## Прайс декабрь 2016
ПРАЙС ЛИСТ
Артикул | Номенклатура | Ед. | Количество в упаковке |  |  | Цена, с НДС
|  |  | Транс. | Групп. | Мин.отгр.
01 Модульное оборудование
01.01 Миниатюрные автоматические выключатели (MCB)
01.01.01 Автоматические выключатели Z406 Серия Effica
01.01.01.01 Z406 характеристика В
Z4061B-02 | Автоматический выключатель Z406 1Р B2 4,5кА ELVERT | шт | 120 | 12 | 12 | 116.6667
Z4061B-06 | Автоматический выключатель Z406 1Р B6 4,5кА ELVERT | шт | 120 | 12 | 12 | 93.3333
Z4061B-08 | Автоматический выключатель Z406 1Р B8 4,5кА ELVERT | шт | 120 | 12 | 12 | 116.6667
Z4061B-10 | Автоматический выключатель Z406 1Р B10 4,5кА ELVERT | шт | 120 | 12 | 12 | 88.3333
Z4061B-16 | Автоматический выключатель Z406 1Р B16 4,5кА ELVERT | шт | 120 | 12 | 12 | 88.3333
Z4061B-20 | Автоматический выключатель Z406 1Р B20 4,5кА ELVERT | шт | 120 | 12 | 12 | 93.3333
Z4061B-25 | Автоматический выключатель Z406 1Р B25 4,5кА ELVERT | шт | 120 | 12 | 12 | 88.3333
Z4061B-32 | Автоматический выключатель Z406 1Р B32 4,5кА ELVERT | шт | 120 | 12 | 12 | 96.6667
Z4061B-40 | Автоматический выключатель Z406 1Р B40 4,5кА ELVERT | шт | 120 | 12 | 12 | 96.6667
Z4061B-50 | Автоматический выключатель Z406 1Р B50 4,5кА ELVERT | шт | 120 | 12 | 12 | 116.6667
Z4061B-63 | Автоматический выключатель Z406 1Р B63 4,5кА ELVERT | шт | 120 | 12 | 12 | 116.6667
Z4062B-06 | Автоматический выключатель Z406 2Р B6 4,5кА ELVERT | шт | 60 | 6 | 6 | 186.6667
Z4062B-10 | Автоматический выключатель Z406 2Р B10 4,5кА ELVERT | шт | 60 | 6 | 6 | 186.6667
Z4062B-16 | Автоматический выключатель Z406 2Р B16 4,5кА ELVERT | шт | 60 | 6 | 6 | 186.6667
Z4062B-20 | Автоматический выключатель Z406 2Р B20 4,5кА ELVERT | шт | 60 | 6 | 6 | 186.6667
Z4062B-25 | Автоматический выключатель Z406 2Р B25 4,5кА ELVERT | шт | 60 | 6 | 6 | 186.6667
Z4062B-32 | Автоматический выключатель Z406 2Р B32 4,5кА ELVERT | шт | 60 | 6 | 6 | 193.3333
Z4062B-40 | Автоматический выключатель Z406 2Р B40 4,5кА ELVERT | шт | 60 | 6 | 6 | 193.3333
Z4062B-50 | Автоматический выключатель Z406 2Р B50 4,5кА ELVERT | шт | 60 | 6 | 6 | 233.3333
Z4062B-63 | Автоматический выключатель Z406 2Р B63 4,5кА ELVERT | шт | 60 | 6 | 6 | 233.3333
Z4063B-06 | Автоматический выключатель Z406 3Р B6 4,5кА ELVERT | шт | 40 | 4 | 4 | 283.3333
Z4063B-10 | Автоматический выключатель Z406 3Р B10 4,5кА ELVERT | шт | 40 | 4 | 4 | 283.3333
Z4063B-16 | Автоматический выключатель Z406 3Р B16 4,5кА ELVERT | шт | 40 | 4 | 4 | 283.3333
Z4063B-20 | Автоматический выключатель Z406 3Р B20 4,5кА ELVERT | шт | 40 | 4 | 4 | 283.3333
Z4063B-25 | Автоматический выключатель Z406 3Р B25 4,5кА ELVERT | шт | 40 | 4 | 4 | 283.3333
Z4063B-32 | Автоматический выключатель Z406 3Р B32 4,5кА ELVERT | шт | 40 | 4 | 4 | 283.3333
Z4063B-40 | Автоматический выключатель Z406 3Р B40 4,5кА ELVERT | шт | 40 | 4 | 4 | 283.3333
Z4063B-50 | Автоматический выключатель Z406 3Р B50 4,5кА ELVERT | шт | 40 | 4 | 4 | 353.3333
Z4063B-63 | Автоматический выключатель Z406 3Р B63 4,5кА ELVERT | шт | 40 | 4 | 4 | 353.3333
01.01.01.02 Z406 характеристика С
Z4061C-01 | Автоматический выключатель Z406 1Р C1 4,5кА ELVERT | шт | 120 | 12 | 12 | 111.6667
Z4061C-02 | Автоматический выключатель Z406 1Р C2 4,5кА ELVERT | шт | 120 | 12 | 12 | 111.6667
Z4061C-03 | Автоматический выключатель Z406 1Р C3 4,5кА ELVERT | шт | 120 | 12 | 12 | 111.6667
Z4061C-04 | Автоматический выключатель Z406 1Р C4 4,5кА ELVERT | шт | 120 | 12 | 12 | 111.6667
Z4061C-05 | Автоматический выключатель Z406 1Р C5 4,5кА ELVERT | шт | 120 | 12 | 12 | 111.6667
Z4061C-06 | Автоматический выключатель Z406 1Р C6 4,5кА ELVERT | шт | 120 | 12 | 12 | 88.3333
Z4061C-08 | Автоматический выключатель Z406 1Р C8 4,5кА ELVERT | шт | 120 | 12 | 12 | 111.6667
Z4061C-10 | Автоматический выключатель Z406 1Р C10 4,5кА ELVERT | шт | 120 | 12 | 12 | 88.3333
Z4061C-13 | Автоматический выключатель Z406 1Р C13 4,5кА ELVERT | шт | 120 | 12 | 12 | 111.6667
Z4061C-16 | Автоматический выключатель Z406 1Р C16 4,5кА ELVERT | шт | 120 | 12 | 12 | 83.3333
Z4061C-20 | Автоматический выключатель Z406 1Р C20 4,5кА ELVERT | шт | 120 | 12 | 12 | 88.3333
Z4061C-25 | Автоматический выключатель Z406 1Р C25 4,5кА ELVERT | шт | 120 | 12 | 12 | 83.3333
Z4061C-32 | Автоматический выключатель Z406 1Р C32 4,5кА ELVERT | шт | 120 | 12 | 12 | 88.3333
Z4061C-40 | Автоматический выключатель Z406 1Р C40 4,5кА ELVERT | шт | 120 | 12 | 12 | 88.3333
Z4061C-50 | Автоматический выключатель Z406 1Р C50 4,5кА ELVERT | шт | 120 | 12 | 12 | 111.6667
Z4061C-63 | Автоматический выключатель Z406 1Р C63 4,5кА ELVERT | шт | 120 | 12 | 12 | 111.6667
Z4062C-01 | Автоматический выключатель Z406 2Р C1 4,5кА ELVERT | шт | 60 | 6 | 6 | 225
Z4062C-02 | Автоматический выключатель Z406 2Р C2 4,5кА ELVERT | шт | 60 | 6 | 6 | 225
Z4062C-03 | Автоматический выключатель Z406 2Р C3 4,5кА ELVERT | шт | 60 | 6 | 6 | 225
Z4062C-04 | Автоматический выключатель Z406 2Р C4 4,5кА ELVERT | шт | 60 | 6 | 6 | 225
Z4062C-05 | Автоматический выключатель Z406 2Р C5 4,5кА ELVERT | шт | 60 | 6 | 6 | 225
Z4062C-06 | Автоматический выключатель Z406 2Р C6 4,5кА ELVERT | шт | 60 | 6 | 6 | 180
Z4062C-08 | Автоматический выключатель Z406 2Р C8 4,5кА ELVERT | шт | 60 | 6 | 6 | 225
Z4062C-10 | Автоматический выключатель Z406 2Р C10 4,5кА ELVERT | шт | 60 | 6 | 6 | 180
Z4062C-13 | Автоматический выключатель Z406 2Р C13 4,5кА ELVERT | шт | 60 | 6 | 6 | 225
Z4062C-16 | Автоматический выключатель Z406 2Р C16 4,5кА ELVERT | шт | 60 | 6 | 6 | 180
Z4062C-20 | Автоматический выключатель Z406 2Р C20 4,5кА ELVERT | шт | 60 | 6 | 6 | 180
Z4062C-25 | Автоматический выключатель Z406 2Р C25 4,5кА ELVERT | шт | 60 | 6 | 6 | 180
Z4062C-32 | Автоматический выключатель Z406 2Р C32 4,5кА ELVERT | шт | 60 | 6 | 6 | 180
Z4062C-40 | Автоматический выключатель Z406 2Р C40 4,5кА ELVERT | шт | 60 | 6 | 6 | 180
Z4062C-50 | Автоматический выключатель Z406 2Р C50 4,5кА ELVERT | шт | 60 | 6 | 6 | 225
Z4062C-63 | Автоматический выключатель Z406 2Р C63 4,5кА ELVERT | шт | 60 | 6 | 6 | 225
Z4063C-01 | Автоматический выключатель Z406 3Р C1 4,5кА ELVERT | шт | 40 | 4 | 4 | 336.6667
Z4063C-02 | Автоматический выключатель Z406 3Р C2 4,5кА ELVERT | шт | 40 | 4 | 4 | 336.6667
Z4063C-03 | Автоматический выключатель Z406 3Р C3 4,5кА ELVERT | шт | 40 | 4 | 4 | 336.6667
Z4063C-04 | Автоматический выключатель Z406 3Р C4 4,5кА ELVERT | шт | 40 | 4 | 4 | 336.6667
Z4063C-05 | Автоматический выключатель Z406 3Р C5 4,5кА ELVERT | шт | 40 | 4 | 4 | 336.6667
Z4063C-06 | Автоматический выключатель Z406 3Р C6 4,5кА ELVERT | шт | 40 | 4 | 4 | 270
Z4063C-08 | Автоматический выключатель Z406 3Р C8 4,5кА ELVERT | шт | 40 | 4 | 4 | 336.6667
Z4063C-10 | Автоматический выключатель Z406 3Р C10 4,5кА ELVERT | шт | 40 | 4 | 4 | 270
Z4063C-13 | Автоматический выключатель Z406 3Р C13 4,5кА ELVERT | шт | 40 | 4 | 4 | 336.6667
Z4063C-16 | Автоматический выключатель Z406 3Р C16 4,5кА ELVERT | шт | 40 | 4 | 4 | 270
Z4063C-20 | Автоматический выключатель Z406 3Р C20 4,5кА ELVERT | шт | 40 | 4 | 4 | 270
Z4063C-25 | Автоматический выключатель Z406 3Р C25 4,5кА ELVERT | шт | 40 | 4 | 4 | 258.3333
Z4063C-32 | Автоматический выключатель Z406 3Р C32 4,5кА ELVERT | шт | 40 | 4 | 4 | 270
Z4063C-40 | Автоматический выключатель Z406 3Р C40 4,5кА ELVERT | шт | 40 | 4 | 4 | 270
Z4063C-50 | Автоматический выключатель Z406 3Р C50 4,5кА ELVERT | шт | 40 | 4 | 4 | 336.6667
Z4063C-63 | Автоматический выключатель Z406 3Р C63 4,5кА ELVERT | шт | 40 | 4 | 4 | 336.6667
Z4064C-06 | Автоматический выключатель Z406 4Р C6 4,5кА ELVERT | шт | 30 | 3 | 3 | 425
Z4064C-10 | Автоматический выключатель Z406 4Р C10 4,5кА ELVERT | шт | 30 | 3 | 3 | 425
Z4064C-16 | Автоматический выключатель Z406 4Р C16 4,5кА ELVERT | шт | 30 | 3 | 3 | 483.3333
Z4064C-20 | Автоматический выключатель Z406 4Р C20 4,5кА ELVERT | шт | 30 | 3 | 3 | 483.3333
Z4064C-25 | Автоматический выключатель Z406 4Р C25 4,5кА ELVERT | шт | 30 | 3 | 3 | 483.3333
Z4064C-32 | Автоматический выключатель Z406 4Р C32 4,5кА ELVERT | шт | 30 | 3 | 3 | 483.3333
Z4064C-40 | Автоматический выключатель Z406 4Р C40 4,5кА ELVERT | шт | 30 | 3 | 3 | 483.3333
Z4064C-50 | Автоматический выключатель Z406 4Р C50 4,5кА ELVERT | шт | 30 | 3 | 3 | 483.3333
Z4064C-63 | Автоматический выключатель Z406 4Р C63 4,5кА ELVERT | шт | 30 | 3 | 3 | 483.3333
01.01.01.03 Z406 характеристика D
Z4061D-01 | Автоматические выключатель Z406 1Р D1 4,5кА ELVERT | шт | 120 | 12 | 12 | 128.3333
Z4061D-02 | Автоматические выключатель Z406 1Р D2 4,5кА ELVERT | шт | 120 | 12 | 12 | 128.3333
Z4061D-03 | Автоматические выключатель Z406 1Р D3 4,5кА ELVERT | шт | 120 | 12 | 12 | 128.3333
Z4061D-04 | Автоматические выключатель Z406 1Р D4 4,5кА ELVERT | шт | 120 | 12 | 12 | 128.3333
Z4061D-05 | Автоматические выключатель Z406 1Р D5 4,5кА ELVERT | шт | 120 | 12 | 12 | 128.3333
Z4061D-06 | Автоматические выключатель Z406 1Р D6 4,5кА ELVERT | шт | 120 | 12 | 12 | 115
Z4061D-08 | Автоматические выключатель Z406 1Р D8 4,5кА ELVERT | шт | 120 | 12 | 12 | 128.3333
Z4061D-10 | Автоматические выключатель Z406 1Р D10 4,5кА ELVERT | шт | 120 | 12 | 12 | 115
Z4061D-13 | Автоматические выключатель Z406 1Р D13 4,5кА ELVERT | шт | 120 | 12 | 12 | 128.3333
Z4061D-16 | Автоматические выключатель Z406 1Р D16 4,5кА ELVERT | шт | 120 | 12 | 12 | 115
Z4061D-20 | Автоматические выключатель Z406 1Р D20 4,5кА ELVERT | шт | 120 | 12 | 12 | 115
Z4061D-25 | Автоматические выключатель Z406 1Р D25 4,5кА ELVERT | шт | 120 | 12 | 12 | 115
Z4061D-32 | Автоматические выключатель Z406 1Р D32 4,5кА ELVERT | шт | 120 | 12 | 12 | 115
Z4061D-40 | Автоматические выключатель Z406 1Р D40 4,5кА ELVERT | шт | 120 | 12 | 12 | 96.6667
Z4061D-50 | Автоматические выключатель Z406 1Р D50 4,5кА ELVERT | шт | 120 | 12 | 12 | 128.3333
Z4061D-63 | Автоматические выключатель Z406 1Р D63 4,5кА ELVERT | шт | 120 | 12 | 12 | 128.3333
Z4062D-01 | Автоматический выключатель Z406 2Р D1 4,5кА ELVERT | шт | 60 | 6 | 6 | 258.3333
Z4062D-02 | Автоматический выключатель Z406 2Р D2 4,5кА ELVERT | шт | 60 | 6 | 6 | 258.3333
Z4062D-03 | Автоматический выключатель Z406 2Р D3 4,5кА ELVERT | шт | 60 | 6 | 6 | 258.3333
Z4062D-04 | Автоматический выключатель Z406 2Р D4 4,5кА ELVERT | шт | 60 | 6 | 6 | 258.3333
Z4062D-05 | Автоматический выключатель Z406 2Р D5 4,5кА ELVERT | шт | 60 | 6 | 6 | 258.3333
Z4062D-06 | Автоматический выключатель Z406 2Р D6 4,5кА ELVERT | шт | 60 | 6 | 6 | 233.3333
Z4062D-08 | Автоматический выключатель Z406 2Р D8 4,5кА ELVERT | шт | 60 | 6 | 6 | 258.3333
Z4062D-10 | Автоматический выключатель Z406 2Р D10 4,5кА ELVERT | шт | 60 | 6 | 6 | 233.3333
Z4062D-13 | Автоматический выключатель Z406 2Р D13 4,5кА ELVERT | шт | 60 | 6 | 6 | 258.3333
Z4062D-16 | Автоматический выключатель Z406 2Р D16 4,5кА ELVERT | шт | 60 | 6 | 6 | 233.3333
Z4062D-20 | Автоматический выключатель Z406 2Р D20 4,5кА ELVERT | шт | 60 | 6 | 6 | 233.3333
Z4062D-25 | Автоматический выключатель Z406 2Р D25 4,5кА ELVERT | шт | 60 | 6 | 6 | 233.3333
Z4062D-32 | Автоматический выключатель Z406 2Р D32 4,5кА ELVERT | шт | 60 | 6 | 6 | 233.3333
Z4062D-40 | Автоматический выключатель Z406 2Р D40 4,5кА ELVERT | шт | 60 | 6 | 6 | 221.6667
Z4062D-50 | Автоматический выключатель Z406 2Р D50 4,5кА ELVERT | шт | 60 | 6 | 6 | 258.3333
Z4062D-63 | Автоматический выключатель Z406 2Р D63 4,5кА ELVERT | шт | 60 | 6 | 6 | 258.3333
Z4063D-01 | Автоматический выключатель Z406 3Р D1 4,5кА ELVERT | шт | 40 | 4 | 4 | 388.3333
Z4063D-02 | Автоматический выключатель Z406 3Р D2 4,5кА ELVERT | шт | 40 | 4 | 4 | 388.3333
Z4063D-03 | Автоматический выключатель Z406 3Р D3 4,5кА ELVERT | шт | 40 | 4 | 4 | 388.3333
Z4063D-04 | Автоматический выключатель Z406 3Р D4 4,5кА ELVERT | шт | 40 | 4 | 4 | 388.3333
Z4063D-05 | Автоматический выключатель Z406 3Р D5 4,5кА ELVERT | шт | 40 | 4 | 4 | 388.3333
Z4063D-06 | Автоматический выключатель Z406 3Р D6 4,5кА ELVERT | шт | 40 | 4 | 4 | 350
Z4063D-08 | Автоматический выключатель Z406 3Р D8 4,5кА ELVERT | шт | 40 | 4 | 4 | 388.3333
Z4063D-10 | Автоматический выключатель Z406 3Р D10 4,5кА ELVERT | шт | 40 | 4 | 4 | 350
Z4063D-13 | Автоматический выключатель Z406 3Р D13 4,5кА ELVERT | шт | 40 | 4 | 4 | 388.3333
Z4063D-16 | Автоматический выключатель Z406 3Р D16 4,5кА ELVERT | шт | 40 | 4 | 4 | 350
Z4063D-20 | Автоматический выключатель Z406 3Р D20 4,5кА ELVERT | шт | 40 | 4 | 4 | 350
Z4063D-25 | Автоматический выключатель Z406 3Р D25 4,5кА ELVERT | шт | 40 | 4 | 4 | 350
Z4063D-32 | Автоматический выключатель Z406 3Р D32 4,5кА ELVERT | шт | 40 | 4 | 4 | 350
Z4063D-40 | Автоматический выключатель Z406 3Р D40 4,5кА ELVERT | шт | 40 | 4 | 4 | 350
Z4063D-50 | Автоматический выключатель Z406 3Р D50 4,5кА ELVERT | шт | 40 | 4 | 4 | 388.3333
Z4063D-63 | Автоматический выключатель Z406 3Р D63 4,5кА ELVERT | шт | 40 | 4 | 4 | 388.3333
Z4064D-10 | Автоматический выключатель Z406 4Р D10 4,5кА ELVERT | шт | 30 | 3 | 3 | 533.3333
Z4064D-16 | Автоматический выключатель Z406 4Р D16 4,5кА ELVERT | шт | 30 | 3 | 3 | 533.3333
Z4064D-20 | Автоматический выключатель Z406 4Р D20 4,5кА ELVERT | шт | 30 | 3 | 3 | 533.3333
Z4064D-25 | Автоматический выключатель Z406 4Р D25 4,5кА ELVERT | шт | 30 | 3 | 3 | 533.3333
Z4064D-32 | Автоматический выключатель Z406 4Р D32 4,5кА ELVERT | шт | 30 | 3 | 3 | 533.3333
Z4064D-40 | Автоматический выключатель Z406 4Р D40 4,5кА ELVERT | шт | 30 | 3 | 3 | 533.3333
Z4064D-50 | Автоматический выключатель Z406 4Р D50 4,5кА ELVERT | шт | 30 | 3 | 3 | 533.3333
Z4064D-63 | Автоматический выключатель Z406 4Р D63 4,5кА ELVERT | шт | 30 | 3 | 3 | 533.3333
01.01.02 Автоматические выключатели Z606 Серия Effica
01.01.02.01 Z606 характеристика В
Z6061B-02 | Автоматические выключатель Z606 1Р B2 6кА ELVERT | шт | 120 | 12 | 12 | 143.3333
Z6061B-06 | Автоматические выключатель Z606 1Р B6 6кА ELVERT | шт | 120 | 12 | 12 | 143.3333
Z6061B-08 | Автоматические выключатель Z606 1Р B8 6кА ELVERT | шт | 120 | 12 | 12 | 143.3333
Z6061B-10 | Автоматические выключатель Z606 1Р B10 6кА ELVERT | шт | 120 | 12 | 12 | 143.3333
Z6061B-16 | Автоматические выключатель Z606 1Р B16 6кА ELVERT | шт | 120 | 12 | 12 | 143.3333
Z6061B-20 | Автоматические выключатель Z606 1Р B20 6кА ELVERT | шт | 120 | 12 | 12 | 118.3333
Z6061B-25 | Автоматические выключатель Z606 1Р B25 6кА ELVERT | шт | 120 | 12 | 12 | 143.3333
Z6061B-32 | Автоматические выключатель Z606 1Р B32 6кА ELVERT | шт | 120 | 12 | 12 | 153.3333
Z6061B-40 | Автоматические выключатель Z606 1Р B40 6кА ELVERT | шт | 120 | 12 | 12 | 128.3333
Z6061B-50 | Автоматические выключатель Z606 1Р B50 6кА ELVERT | шт | 120 | 12 | 12 | 128.3333
Z6061B-63 | Автоматические выключатель Z606 1Р B63 6кА ELVERT | шт | 120 | 12 | 12 | 153.3333
Z6062B-06 | Автоматические выключатель Z606 2Р B6 6кА ELVERT | шт | 60 | 6 | 6 | 316.6667
Z6062B-10 | Автоматические выключатель Z606 2Р B10 6кА ELVERT | шт | 60 | 6 | 6 | 316.6667
Z6062B-16 | Автоматические выключатель Z606 2Р B16 6кА ELVERT | шт | 60 | 6 | 6 | 316.6667
Z6062B-20 | Автоматические выключатель Z606 2Р B20 6кА ELVERT | шт | 60 | 6 | 6 | 316.6667
Z6062B-25 | Автоматические выключатель Z606 2Р B25 6кА ELVERT | шт | 60 | 6 | 6 | 316.6667
Z6062B-32 | Автоматические выключатель Z606 2Р B32 6кА ELVERT | шт | 60 | 6 | 6 | 341.6667
Z6062B-40 | Автоматические выключатель Z606 2Р B40 6кА ELVERT | шт | 60 | 6 | 6 | 341.6667
Z6062B-50 | Автоматические выключатель Z606 2Р B50 6кА ELVERT | шт | 60 | 6 | 6 | 341.6667
Z6062B-63 | Автоматические выключатель Z606 2Р B63 6кА ELVERT | шт | 60 | 6 | 6 | 341.6667
Z6063B-06 | Автоматические выключатель Z606 3Р B6 6кА ELVERT | шт | 40 | 4 | 4 | 453.3333
Z6063B-10 | Автоматические выключатель Z606 3Р B10 6кА ELVERT | шт | 40 | 4 | 4 | 550
Z6063B-16 | Автоматические выключатель Z606 3Р B16 6кА ELVERT | шт | 40 | 4 | 4 | 550
Z6063B-20 | Автоматические выключатель Z606 3Р B20 6кА ELVERT | шт | 40 | 4 | 4 | 550
Z6063B-25 | Автоматические выключатель Z606 3Р B25 6кА ELVERT | шт | 40 | 4 | 4 | 550
Z6063B-32 | Автоматические выключатель Z606 3Р B32 6кА ELVERT | шт | 40 | 4 | 4 | 483.3333
Z6063B-40 | Автоматические выключатель Z606 3Р B40 6кА ELVERT | шт | 40 | 4 | 4 | 583.3333
Z6063B-50 | Автоматические выключатель Z606 3Р B50 6кА ELVERT | шт | 40 | 4 | 4 | 583.3333
Z6063B-63 | Автоматические выключатель Z606 3Р B63 6кА ELVERT | шт | 40 | 4 | 4 | 583.3333
01.01.02.02 Z606 характеристика С
Z6061C-01 | Автоматические выключатель Z606 1Р C1 6кА ELVERT | шт | 120 | 12 | 12 | 150
Z6061C-02 | Автоматические выключатель Z606 1Р C2 6кА ELVERT | шт | 120 | 12 | 12 | 150
Z6061C-03 | Автоматические выключатель Z606 1Р C3 6кА ELVERT | шт | 120 | 12 | 12 | 150
Z6061C-04 | Автоматические выключатель Z606 1Р C4 6кА ELVERT | шт | 120 | 12 | 12 | 150
Z6061C-05 | Автоматические выключатель Z606 1Р C5 6кА ELVERT | шт | 120 | 12 | 12 | 150
Z6061C-06 | Автоматические выключатель Z606 1Р C6 6кА ELVERT | шт | 120 | 12 | 12 | 146.6667
Z6061C-08 | Автоматические выключатель Z606 1Р C8 6кА ELVERT | шт | 120 | 12 | 12 | 146.6667
Z6061C-10 | Автоматические выключатель Z606 1Р C10 6кА ELVERT | шт | 120 | 12 | 12 | 146.6667
Z6061C-13 | Автоматические выключатель Z606 1Р C13 6кА ELVERT | шт | 120 | 12 | 12 | 146.6667
Z6061C-16 | Автоматические выключатель Z606 1Р C16 6кА ELVERT | шт | 120 | 12 | 12 | 146.6667
Z6061C-20 | Автоматические выключатель Z606 1Р C20 6кА ELVERT | шт | 120 | 12 | 12 | 146.6667
Z6061C-25 | Автоматические выключатель Z606 1Р C25 6кА ELVERT | шт | 120 | 12 | 12 | 141.6667
Z6061C-32 | Автоматические выключатель Z606 1Р C32 6кА ELVERT | шт | 120 | 12 | 12 | 146.6667
Z6061C-40 | Автоматические выключатель Z606 1Р C40 6кА ELVERT | шт | 120 | 12 | 12 | 146.6667
Z6061C-50 | Автоматические выключатель Z606 1Р C50 6кА ELVERT | шт | 120 | 12 | 12 | 146.6667
Z6061C-63 | Автоматические выключатель Z606 1Р C63 6кА ELVERT | шт | 120 | 12 | 12 | 146.6667
Z6062C-01 | Автоматические выключатель Z606 2Р C1 6кА ELVERT | шт | 120 | 12 | 12 | 316.6667
Z6062C-02 | Автоматические выключатель Z606 2Р C2 6кА ELVERT | шт | 120 | 12 | 12 | 316.6667
Z6062C-03 | Автоматические выключатель Z606 2Р C3 6кА ELVERT | шт | 120 | 12 | 12 | 316.6667
Z6062C-04 | Автоматические выключатель Z606 2Р C4 6кА ELVERT | шт | 120 | 12 | 12 | 316.6667
Z6062C-05 | Автоматические выключатель Z606 2Р C5 6кА ELVERT | шт | 120 | 12 | 12 | 316.6667
Z6062C-06 | Автоматические выключатель Z606 2Р C6 6кА ELVERT | шт | 120 | 12 | 12 | 316.6667
Z6062C-08 | Автоматические выключатель Z606 2Р C8 6кА ELVERT | шт | 120 | 12 | 12 | 316.6667
Z6062C-10 | Автоматические выключатель Z606 2Р C10 6кА ELVERT | шт | 60 | 6 | 6 | 316.6667
Z6062C-13 | Автоматические выключатель Z606 2Р C13 6кА ELVERT | шт | 60 | 6 | 6 | 316.6667
Z6062C-16 | Автоматические выключатель Z606 2Р C16 6кА ELVERT | шт | 60 | 6 | 6 | 316.6667
Z6062C-20 | Автоматические выключатель Z606 2Р C20 6кА ELVERT | шт | 60 | 6 | 6 | 316.6667
Z6062C-25 | Автоматические выключатель Z606 2Р C25 6кА ELVERT | шт | 60 | 6 | 6 | 316.6667
Z6062C-32 | Автоматические выключатель Z606 2Р C32 6кА ELVERT | шт | 60 | 6 | 6 | 316.6667
Z6062C-40 | Автоматические выключатель Z606 2Р C40 6кА ELVERT | шт | 60 | 6 | 6 | 350
Z6062C-50 | Автоматические выключатель Z606 2Р C50 6кА ELVERT | шт | 60 | 6 | 6 | 350
Z6062C-63 | Автоматические выключатель Z606 2Р C63 6кА ELVERT | шт | 60 | 6 | 6 | 350
Z6063C-01 | Автоматические выключатель Z606 3Р C1 6кА ELVERT | шт | 40 | 4 | 4 | 583.3333
Z6063C-02 | Автоматические выключатель Z606 3Р C2 6кА ELVERT | шт | 40 | 4 | 4 | 583.3333
Z6063C-03 | Автоматические выключатель Z606 3Р C3 6кА ELVERT | шт | 40 | 4 | 4 | 583.3333
Z6063C-04 | Автоматические выключатель Z606 3Р C4 6кА ELVERT | шт | 40 | 4 | 4 | 583.3333
Z6063C-05 | Автоматические выключатель Z606 3Р C5 6кА ELVERT | шт | 40 | 4 | 4 | 583.3333
Z6063C-06 | Автоматические выключатель Z606 3Р C6 6кА ELVERT | шт | 40 | 4 | 4 | 566.6667
Z6063C-08 | Автоматические выключатель Z606 3Р C8 6кА ELVERT | шт | 40 | 4 | 4 | 583.3333
Z6063C-10 | Автоматические выключатель Z606 3Р C10 6кА ELVERT | шт | 40 | 4 | 4 | 583.3333
Z6063C-13 | Автоматические выключатель Z606 3Р C13 6кА ELVERT | шт | 40 | 4 | 4 | 583.3333
Z6063C-16 | Автоматические выключатель Z606 3Р C16 6кА ELVERT | шт | 40 | 4 | 4 | 583.3333
Z6063C-20 | Автоматические выключатель Z606 3Р C20 6кА ELVERT | шт | 40 | 4 | 4 | 566.6667
Z6063C-25 | Автоматические выключатель Z606 3Р C25 6кА ELVERT | шт | 40 | 4 | 4 | 583.3333
Z6063C-32 | Автоматические выключатель Z606 3Р C32 6кА ELVERT | шт | 40 | 4 | 4 | 600
Z6063C-40 | Автоматические выключатель Z606 3Р C40 6кА ELVERT | шт | 40 | 4 | 4 | 566.6667
Z6063C-50 | Автоматические выключатель Z606 3Р C50 6кА ELVERT | шт | 40 | 4 | 4 | 566.6667
Z6063C-63 | Автоматические выключатель Z606 3Р C63 6кА ELVERT | шт | 40 | 4 | 4 | 600
Z6064C-06 | Автоматические выключатель Z606 4Р C6 6кА ELVERT | шт | 40 | 3 | 3 | 766.6667
Z6064C-10 | Автоматические выключатель Z606 4Р C10 6кА ELVERT | шт | 40 | 3 | 3 | 766.6667
Z6064C-16 | Автоматические выключатель Z606 4Р C16 6кА ELVERT | шт | 40 | 3 | 3 | 766.6667
Z6064C-20 | Автоматические выключатель Z606 4Р C20 6кА ELVERT | шт | 40 | 3 | 3 | 766.6667
Z6064C-25 | Автоматические выключатель Z606 4Р C25 6кА ELVERT | шт | 40 | 3 | 3 | 766.6667
Z6064C-32 | Автоматические выключатель Z606 4Р C32 6кА ELVERT | шт | 40 | 3 | 3 | 700
Z6064C-40 | Автоматические выключатель Z606 4Р C40 6кА ELVERT | шт | 40 | 3 | 3 | 766.6667
Z6064C-50 | Автоматические выключатель Z606 4Р C50 6кА ELVERT | шт | 40 | 3 | 3 | 766.6667
Z6064C-63 | Автоматические выключатель Z606 4Р C63 6кА ELVERT | шт | 40 | 3 | 3 | 766.6667
01.01.02.03 Z606 характеристика D
Z6061D-01 | Автоматические выключатель Z606 1Р D1 6кА ELVERT | шт | 120 | 12 | 12 | 146.6667
Z6061D-02 | Автоматические выключатель Z606 1Р D2 6кА ELVERT | шт | 120 | 12 | 12 | 146.6667
Z6061D-03 | Автоматические выключатель Z606 1Р D3 6кА ELVERT | шт | 120 | 12 | 12 | 146.6667
Z6061D-04 | Автоматические выключатель Z606 1Р D4 6кА ELVERT | шт | 120 | 12 | 12 | 146.6667
Z6061D-05 | Автоматические выключатель Z606 1Р D5 6кА ELVERT | шт | 120 | 12 | 12 | 146.6667
Z6061D-06 | Автоматические выключатель Z606 1Р D6 6кА ELVERT | шт | 120 | 12 | 12 | 146.6667
Z6061D-08 | Автоматические выключатель Z606 1Р D8 6кА ELVERT | шт | 120 | 12 | 12 | 146.6667
Z6061D-10 | Автоматические выключатель Z606 1Р D10 6кА ELVERT | шт | 120 | 12 | 12 | 146.6667
Z6061D-13 | Автоматические выключатель Z606 1Р D13 6кА ELVERT | шт | 120 | 12 | 12 | 146.6667
Z6061D-16 | Автоматические выключатель Z606 1Р D16 6кА ELVERT | шт | 120 | 12 | 12 | 146.6667
Z6061D-20 | Автоматические выключатель Z606 1Р D20 6кА ELVERT | шт | 120 | 12 | 12 | 146.6667
Z6061D-25 | Автоматические выключатель Z606 1Р D25 6кА ELVERT | шт | 120 | 12 | 12 | 146.6667
Z6061D-32 | Автоматические выключатель Z606 1Р D32 6кА ELVERT | шт | 120 | 12 | 12 | 156.6667
Z6061D-40 | Автоматические выключатель Z606 1Р D40 6кА ELVERT | шт | 120 | 12 | 12 | 156.6667
Z6061D-50 | Автоматические выключатель Z606 1Р D50 6кА ELVERT | шт | 120 | 12 | 12 | 156.6667
Z6061D-63 | Автоматические выключатель Z606 1Р D63 6кА ELVERT | шт | 120 | 12 | 12 | 156.6667
Z6062D-01 | Автоматические выключатель Z606 2Р D1 6кА ELVERT | шт | 60 | 6 | 6 | 316.6667
Z6062D-02 | Автоматические выключатель Z606 2Р D2 6кА ELVERT | шт | 60 | 6 | 6 | 316.6667
Z6062D-03 | Автоматические выключатель Z606 2Р D3 6кА ELVERT | шт | 60 | 6 | 6 | 316.6667
Z6062D-04 | Автоматические выключатель Z606 2Р D4 6кА ELVERT | шт | 60 | 6 | 6 | 316.6667
Z6062D-05 | Автоматические выключатель Z606 2Р D5 6кА ELVERT | шт | 60 | 6 | 6 | 316.6667
Z6062D-06 | Автоматические выключатель Z606 2Р D6 6кА ELVERT | шт | 60 | 6 | 6 | 316.6667
Z6062D-08 | Автоматические выключатель Z606 2Р D8 6кА ELVERT | шт | 60 | 6 | 6 | 316.6667
Z6062D-10 | Автоматические выключатель Z606 2Р D10 6кА ELVERT | шт | 60 | 6 | 6 | 316.6667
Z6062D-13 | Автоматические выключатель Z606 2Р D13 6кА ELVERT | шт | 60 | 6 | 6 | 316.6667
Z6062D-16 | Автоматические выключатель Z606 2Р D16 6кА ELVERT | шт | 60 | 6 | 6 | 316.6667
Z6062D-20 | Автоматические выключатель Z606 2Р D20 6кА ELVERT | шт | 60 | 6 | 6 | 316.6667
Z6062D-25 | Автоматические выключатель Z606 2Р D25 6кА ELVERT | шт | 60 | 6 | 6 | 316.6667
Z6062D-32 | Автоматические выключатель Z606 2Р D32 6кА ELVERT | шт | 60 | 6 | 6 | 346.6667
Z6062D-40 | Автоматические выключатель Z606 2Р D40 6кА ELVERT | шт | 60 | 6 | 6 | 346.6667
Z6062D-50 | Автоматические выключатель Z606 2Р D50 6кА ELVERT | шт | 60 | 6 | 6 | 346.6667
Z6062D-63 | Автоматические выключатель Z606 2Р D63 6кА ELVERT | шт | 60 | 6 | 6 | 346.6667
Z6063D-01 | Автоматические выключатель Z606 3Р D1 6кА ELVERT | шт | 40 | 4 | 4 | 566.6667
Z6063D-02 | Автоматические выключатель Z606 3Р D2 6кА ELVERT | шт | 40 | 4 | 4 | 566.6667
Z6063D-03 | Автоматические выключатель Z606 3Р D3 6кА ELVERT | шт | 40 | 4 | 4 | 566.6667
Z6063D-04 | Автоматические выключатель Z606 3Р D4 6кА ELVERT | шт | 40 | 4 | 4 | 566.6667
Z6063D-05 | Автоматические выключатель Z606 3Р D5 6кА ELVERT | шт | 40 | 4 | 4 | 583.3333
Z6063D-06 | Автоматические выключатель Z606 3Р D6 6кА ELVERT | шт | 40 | 4 | 4 | 566.6667
Z6063D-08 | Автоматические выключатель Z606 3Р D8 6кА ELVERT | шт | 40 | 4 | 4 | 566.6667
Z6063D-10 | Автоматические выключатель Z606 3Р D10 6кА ELVERT | шт | 40 | 4 | 4 | 566.6667
Z6063D-13 | Автоматические выключатель Z606 3Р D13 6кА ELVERT | шт | 40 | 4 | 4 | 566.6667
Z6063D-16 | Автоматические выключатель Z606 3Р D16 6кА ELVERT | шт | 40 | 4 | 4 | 566.6667
Z6063D-20 | Автоматические выключатель Z606 3Р D20 6кА ELVERT | шт | 40 | 4 | 4 | 566.6667
Z6063D-25 | Автоматические выключатель Z606 3Р D25 6кА ELVERT | шт | 40 | 4 | 4 | 566.6667
Z6063D-32 | Автоматические выключатель Z606 3Р D32 6кА ELVERT | шт | 40 | 4 | 4 | 600
Z6063D-40 | Автоматические выключатель Z606 3Р D40 6кА ELVERT | шт | 40 | 4 | 4 | 600
Z6063D-50 | Автоматические выключатель Z606 3Р D50 6кА ELVERT | шт | 40 | 4 | 4 | 600
Z6063D-63 | Автоматические выключатель Z606 3Р D63 6кА ELVERT | шт | 40 | 4 | 4 | 600
Z6064D-10 | Автоматические выключатель Z606 4Р D10 6кА ELVERT | шт | 30 | 3 | 3 | 766.6667
Z6064D-16 | Автоматические выключатель Z606 4Р D16 6кА ELVERT | шт | 30 | 3 | 3 | 766.6667
Z6064D-20 | Автоматические выключатель Z606 4Р D20 6кА ELVERT | шт | 30 | 3 | 3 | 766.6667
Z6064D-25 | Автоматические выключатель Z606 4Р D25 6кА ELVERT | шт | 30 | 3 | 3 | 766.6667
Z6064D-32 | Автоматические выключатель Z606 4Р D32 6кА ELVERT | шт | 30 | 3 | 3 | 766.6667
Z6064D-40 | Автоматические выключатель Z606 4Р D40 6кА ELVERT | шт | 30 | 3 | 3 | 766.6667
Z6064D-50 | Автоматические выключатель Z606 4Р D50 6кА ELVERT | шт | 30 | 3 | 3 | 766.6667
Z6064D-63 | Автоматические выключатель Z606 4Р D63 6кА ELVERT | шт | 30 | 3 | 3 | 766.6667
01.01.03 Автоматические выключатели eZ113 Серия Engard
01.01.03.01 eZ113 характеристика B
eZ1131B-10 | Автоматические выключатель eZ113 1Р B10 10кА ELVERT | шт | 108 | 12 | 12 | 433.3333
eZ1131B-16 | Автоматические выключатель eZ113 1Р B16 10кА ELVERT | шт | 108 | 12 | 12 | 433.3333
eZ1131B-25 | Автоматические выключатель eZ113 1Р B25 10кА ELVERT | шт | 108 | 12 | 12 | 433.3333
eZ1131B-32 | Автоматические выключатель eZ113 1Р B32 10кА ELVERT | шт | 108 | 12 | 12 | 433.3333
eZ1131B-40 | Автоматические выключатель eZ113 1Р B40 10кА ELVERT | шт | 108 | 12 | 12 | 433.3333
eZ1131B-50 | Автоматические выключатель eZ113 1Р B50 10кА ELVERT | шт | 108 | 12 | 12 | 433.3333
eZ1131B-63 | Автоматические выключатель eZ113 1Р B63 10кА ELVERT | шт | 108 | 12 | 12 | 433.3333
eZ1131B-80 | Автоматические выключатель eZ113 1Р B80 10кА ELVERT | шт | 108 | 12 | 12 | 433.3333
eZ1131B-100 | Автоматические выключатель eZ113 1Р B100 10кА ELVERT | шт | 108 | 12 | 12 | 433.3333
eZ1131B-125 | Автоматические выключатель eZ113 1Р B125 10кА ELVERT | шт | 108 | 12 | 12 | 721.6667
eZ1132B-10 | Автоматические выключатель eZ113 2Р B10 10кА ELVERT | шт | 54 | 6 | 6 | 866.6667
eZ1132B-16 | Автоматические выключатель eZ113 2Р B16 10кА ELVERT | шт | 54 | 6 | 6 | 866.6667
eZ1132B-25 | Автоматические выключатель eZ113 2Р B25 10кА ELVERT | шт | 54 | 6 | 6 | 866.6667
eZ1132B-32 | Автоматические выключатель eZ113 2Р B32 10кА ELVERT | шт | 54 | 6 | 6 | 866.6667
eZ1132B-40 | Автоматические выключатель eZ113 2Р B40 10кА ELVERT | шт | 54 | 6 | 6 | 866.6667
eZ1132B-50 | Автоматические выключатель eZ113 2Р B50 10кА ELVERT | шт | 54 | 6 | 6 | 866.6667
eZ1132B-63 | Автоматические выключатель eZ113 2Р B63 10кА ELVERT | шт | 54 | 6 | 6 | 866.6667
eZ1132B-80 | Автоматические выключатель eZ113 2Р B80 10кА ELVERT | шт | 54 | 6 | 6 | 866.6667
eZ1132B-100 | Автоматические выключатель eZ113 2Р B100 10кА ELVERT | шт | 54 | 6 | 6 | 866.6667
eZ1132B-125 | Автоматические выключатель eZ113 2Р B125 10кА ELVERT | шт | 54 | 6 | 6 | 866.6667
eZ1133B-10 | Автоматические выключатель eZ113 3Р B10 10кА ELVERT | шт | 36 | 4 | 4 | 1300
eZ1133B-16 | Автоматические выключатель eZ113 3Р B16 10кА ELVERT | шт | 36 | 4 | 4 | 1300
eZ1133B-25 | Автоматические выключатель eZ113 3Р B25 10кА ELVERT | шт | 36 | 4 | 4 | 1300
eZ1133B-32 | Автоматические выключатель eZ113 3Р B32 10кА ELVERT | шт | 36 | 4 | 4 | 1300
eZ1133B-40 | Автоматические выключатель eZ113 3Р B40 10кА ELVERT | шт | 36 | 4 | 4 | 1300
eZ1133B-50 | Автоматические выключатель eZ113 3Р B50 10кА ELVERT | шт | 36 | 4 | 4 | 1300
eZ1133B-63 | Автоматические выключатель eZ113 3Р B63 10кА ELVERT | шт | 36 | 4 | 4 | 1300
eZ1133B-80 | Автоматические выключатель eZ113 3Р B80 10кА ELVERT | шт | 36 | 4 | 4 | 1300
eZ1133B-100 | Автоматические выключатель eZ113 3Р B100 10кА ELVERT | шт | 36 | 4 | 4 | 1300
eZ1133B-125 | Автоматические выключатель eZ113 3Р B125 10кА ELVERT | шт | 36 | 4 | 4 | 1300
eZ1134B-10 | Автоматические выключатель eZ113 4Р B10 10кА ELVERT | шт | 27 | 3 | 3 | 1700
eZ1134B-16 | Автоматические выключатель eZ113 4Р B16 10кА ELVERT | шт | 27 | 3 | 3 | 1700
eZ1134B-25 | Автоматические выключатель eZ113 4Р B25 10кА ELVERT | шт | 27 | 3 | 3 | 1700
eZ1134B-32 | Автоматические выключатель eZ113 4Р B32 10кА ELVERT | шт | 27 | 3 | 3 | 1700
eZ1134B-40 | Автоматические выключатель eZ113 4Р B40 10кА ELVERT | шт | 27 | 3 | 3 | 1700
eZ1134B-50 | Автоматические выключатель eZ113 4Р B50 10кА ELVERT | шт | 27 | 3 | 3 | 1700
eZ1134B-63 | Автоматические выключатель eZ113 4Р B63 10кА ELVERT | шт | 27 | 3 | 3 | 1700
eZ1134B-80 | Автоматические выключатель eZ113 4Р B80 10кА ELVERT | шт | 27 | 3 | 3 | 1700
eZ1134B-100 | Автоматические выключатель eZ113 4Р B100 10кА ELVERT | шт | 27 | 3 | 3 | 1700
eZ1134B-125 | Автоматические выключатель eZ113 4Р B125 10кА ELVERT | шт | 27 | 3 | 3 | 1700
01.01.03.02 eZ113 характеристика С
eZ1131C-10 | Автоматические выключатель eZ113 1Р C10 10кА ELVERT | шт | 108 | 12 | 12 | 433.3333
eZ1131C-16 | Автоматические выключатель eZ113 1Р C16 10кА ELVERT | шт | 108 | 12 | 12 | 433.3333
eZ1131C-25 | Автоматические выключатель eZ113 1Р C25 10кА ELVERT | шт | 108 | 12 | 12 | 433.3333
eZ1131C-32 | Автоматические выключатель eZ113 1Р C32 10кА ELVERT | шт | 108 | 12 | 12 | 433.3333
eZ1131C-40 | Автоматические выключатель eZ113 1Р C40 10кА ELVERT | шт | 108 | 12 | 12 | 433.3333
eZ1131C-50 | Автоматические выключатель eZ113 1Р C50 10кА ELVERT | шт | 108 | 12 | 12 | 433.3333
eZ1131C-63 | Автоматические выключатель eZ113 1Р C63 10кА ELVERT | шт | 108 | 12 | 12 | 433.3333
eZ1131C-80 | Автоматические выключатель eZ113 1Р C80 10кА ELVERT | шт | 108 | 12 | 12 | 433.3333
eZ1131C-100 | Автоматические выключатель eZ113 1Р C100 10кА ELVERT | шт | 108 | 12 | 12 | 433.3333
eZ1132C-10 | Автоматические выключатель eZ113 2Р C10 10кА ELVERT | шт | 54 | 6 | 6 | 866.6667
eZ1132C-16 | Автоматические выключатель eZ113 2Р C16 10кА ELVERT | шт | 54 | 6 | 6 | 700
eZ1132C-25 | Автоматические выключатель eZ113 2Р C25 10кА ELVERT | шт | 54 | 6 | 6 | 866.6667
eZ1132C-32 | Автоматические выключатель eZ113 2Р C32 10кА ELVERT | шт | 54 | 6 | 6 | 816.6667
eZ1132C-40 | Автоматические выключатель eZ113 2Р C40 10кА ELVERT | шт | 54 | 6 | 6 | 866.6667
eZ1132C-50 | Автоматические выключатель eZ113 2Р C50 10кА ELVERT | шт | 54 | 6 | 6 | 740
eZ1132C-63 | Автоматические выключатель eZ113 2Р C63 10кА ELVERT | шт | 54 | 6 | 6 | 866.6667
eZ1132C-80 | Автоматические выключатель eZ113 2Р C80 10кА ELVERT | шт | 54 | 6 | 6 | 866.6667
eZ1132C-100 | Автоматические выключатель eZ113 2Р C100 10кА ELVERT | шт | 54 | 6 | 6 | 866.6667
eZ1133C-10 | Автоматические выключатель eZ113 3Р C10 10кА ELVERT | шт | 36 | 4 | 4 | 1300
eZ1133C-16 | Автоматические выключатель eZ113 3Р C16 10кА ELVERT | шт | 36 | 4 | 4 | 1300
eZ1133C-25 | Автоматические выключатель eZ113 3Р C25 10кА ELVERT | шт | 36 | 4 | 4 | 1300
eZ1133C-32 | Автоматические выключатель eZ113 3Р C32 10кА ELVERT | шт | 36 | 4 | 4 | 1300
eZ1133C-40 | Автоматические выключатель eZ113 3Р C40 10кА ELVERT | шт | 36 | 4 | 4 | 1300
eZ1133C-50 | Автоматические выключатель eZ113 3Р C50 10кА ELVERT | шт | 36 | 4 | 4 | 1300
eZ1133C-63 | Автоматические выключатель eZ113 3Р C63 10кА ELVERT | шт | 36 | 4 | 4 | 1266.6667
eZ1133C-80 | Автоматические выключатель eZ113 3Р C80 10кА ELVERT | шт | 36 | 4 | 4 | 1266.6667
eZ1133C-100 | Автоматические выключатель eZ113 3Р C100 10кА ELVERT | шт | 36 | 4 | 4 | 1216.6667
eZ1134C-10 | Автоматические выключатель eZ113 4Р C10 10кА ELVERT | шт | 27 | 3 | 3 | 1400
eZ1134C-16 | Автоматические выключатель eZ113 4Р C16 10кА ELVERT | шт | 27 | 3 | 3 | 1700
eZ1134C-25 | Автоматические выключатель eZ113 4Р C25 10кА ELVERT | шт | 27 | 3 | 3 | 1700
eZ1134C-32 | Автоматические выключатель eZ113 4Р C32 10кА ELVERT | шт | 27 | 3 | 3 | 1483.3333
eZ1134C-40 | Автоматические выключатель eZ113 4Р C40 10кА ELVERT | шт | 27 | 3 | 3 | 1700
eZ1134C-50 | Автоматические выключатель eZ113 4Р C50 10кА ELVERT | шт | 27 | 3 | 3 | 1700
eZ1134C-63 | Автоматические выключатель eZ113 4Р C63 10кА ELVERT | шт | 27 | 3 | 3 | 1700
eZ1134C-80 | Автоматические выключатель eZ113 4Р C80 10кА ELVERT | шт | 27 | 3 | 3 | 1700
eZ1134C-100 | Автоматические выключатель eZ113 4Р C100 10кА ELVERT | шт | 27 | 3 | 3 | 1700
01.01.03.03 eZ113 характеристика D
eZ1131D-10 | Автоматические выключатель eZ113 1Р D10 10кА ELVERT | шт | 108 | 12 | 12 | 433.3333
eZ1131D-16 | Автоматические выключатель eZ113 1Р D16 10кА ELVERT | шт | 108 | 12 | 12 | 433.3333
eZ1131D-25 | Автоматические выключатель eZ113 1Р D25 10кА ELVERT | шт | 108 | 12 | 12 | 366.6667
eZ1131D-32 | Автоматические выключатель eZ113 1Р D32 10кА ELVERT | шт | 108 | 12 | 12 | 366.6667
eZ1131D-40 | Автоматические выключатель eZ113 1Р D40 10кА ELVERT | шт | 108 | 12 | 12 | 433.3333
eZ1131D-50 | Автоматические выключатель eZ113 1Р D50 10кА ELVERT | шт | 108 | 12 | 12 | 366.6667
eZ1131D-63 | Автоматические выключатель eZ113 1Р D63 10кА ELVERT | шт | 108 | 12 | 12 | 433.3333
eZ1131D-80 | Автоматические выключатель eZ113 1Р D80 10кА ELVERT | шт | 108 | 12 | 12 | 433.3333
eZ1131D-100 | Автоматические выключатель eZ113 1Р D100 10кА ELVERT | шт | 108 | 12 | 12 | 433.3333
eZ1131D-125 | Автоматические выключатель eZ113 1Р D125 10кА ELVERT | шт | 108 | 12 | 12 | 450
eZ1132D-10 | Автоматические выключатель eZ113 2Р D10 10кА ELVERT | шт | 54 | 6 | 6 | 883.3333
eZ1132D-16 | Автоматические выключатель eZ113 2Р D16 10кА ELVERT | шт | 54 | 6 | 6 | 733.3333
eZ1132D-25 | Автоматические выключатель eZ113 2Р D25 10кА ELVERT | шт | 54 | 6 | 6 | 733.3333
eZ1132D-32 | Автоматические выключатель eZ113 2Р D32 10кА ELVERT | шт | 54 | 6 | 6 | 883.3333
eZ1132D-40 | Автоматические выключатель eZ113 2Р D40 10кА ELVERT | шт | 54 | 6 | 6 | 883.3333
eZ1132D-50 | Автоматические выключатель eZ113 2Р D50 10кА ELVERT | шт | 54 | 6 | 6 | 733.3333
eZ1132D-63 | Автоматические выключатель eZ113 2Р D63 10кА ELVERT | шт | 54 | 6 | 6 | 733.3333
eZ1132D-80 | Автоматические выключатель eZ113 2Р D80 10кА ELVERT | шт | 54 | 6 | 6 | 883.3333
eZ1132D-100 | Автоматические выключатель eZ113 2Р D100 10кА ELVERT | шт | 54 | 6 | 6 | 733.3333
eZ1132D-125 | Автоматические выключатель eZ113 2Р D125 10кА ELVERT | шт | 54 | 6 | 6 | 750
eZ1133D-10 | Автоматические выключатель eZ113 3Р D10 10кА ELVERT | шт | 36 | 4 | 4 | 1316.6667
eZ1133D-16 | Автоматические выключатель eZ113 3Р D16 10кА ELVERT | шт | 36 | 4 | 4 | 1316.6667
eZ1133D-25 | Автоматические выключатель eZ113 3Р D25 10кА ELVERT | шт | 36 | 4 | 4 | 1000
eZ1133D-32 | Автоматические выключатель eZ113 3Р D32 10кА ELVERT | шт | 36 | 4 | 4 | 1316.6667
eZ1133D-40 | Автоматические выключатель eZ113 3Р D40 10кА ELVERT | шт | 36 | 4 | 4 | 1216.6667
eZ1133D-50 | Автоматические выключатель eZ113 3Р D50 10кА ELVERT | шт | 36 | 4 | 4 | 1316.6667
eZ1133D-63 | Автоматические выключатель eZ113 3Р D63 10кА ELVERT | шт | 36 | 4 | 4 | 1316.6667
eZ1133D-80 | Автоматические выключатель eZ113 3Р D80 10кА ELVERT | шт | 36 | 4 | 4 | 1316.6667
eZ1133D-100 | Автоматические выключатель eZ113 3Р D100 10кА ELVERT | шт | 36 | 4 | 4 | 1316.6667
eZ1133D-125 | Автоматические выключатель eZ113 3Р D125 10кА ELVERT | шт | 36 | 4 | 4 | 1333.3333
eZ1134D-10 | Автоматические выключатель eZ113 4Р D10 10кА ELVERT | шт | 27 | 3 | 3 | 1750
eZ1134D-16 | Автоматические выключатель eZ113 4Р D16 10кА ELVERT | шт | 27 | 3 | 3 | 1750
eZ1134D-25 | Автоматические выключатель eZ113 4Р D25 10кА ELVERT | шт | 27 | 3 | 3 | 1483.3333
eZ1134D-32 | Автоматические выключатель eZ113 4Р D32 10кА ELVERT | шт | 27 | 3 | 3 | 1483.3333
eZ1134D-40 | Автоматические выключатель eZ113 4Р D40 10кА ELVERT | шт | 27 | 3 | 3 | 1750
eZ1134D-50 | Автоматические выключатель eZ113 4Р D50 10кА ELVERT | шт | 27 | 3 | 3 | 1750
eZ1134D-63 | Автоматические выключатель eZ113 4Р D63 10кА ELVERT | шт | 27 | 3 | 3 | 1750
eZ1134D-80 | Автоматические выключатель eZ113 4Р D80 10кА ELVERT | шт | 27 | 3 | 3 | 1750
eZ1134D-100 | Автоматические выключатель eZ113 4Р D100 10кА ELVERT | шт | 27 | 3 | 3 | 1750
eZ1134D-125 | Автоматические выключатель eZ113 4Р D125 10кА ELVERT | шт | 27 | 3 | 3 | 1750
01.01.04 Автоматические выключатели eZ513 Серия Engard
01.01.04.01 eZ513 Engard хар-ка С
01.01.04.02 eZ513 Engard хар-ка D
01.02 Устройства защитного отключения
01.02.01 Устройства защитного отключения (УЗО) R10 серия Effica (RCCB)
01.02.01.01 УЗО электронные R10 тип АС
R1023AC-16e | Устройство защитного отключения R10 2P 16А 30мА AC электрон. ELVERT | шт | 32 | 1 | 1 | 550
R1023AC-25e | Устройство защитного отключения R10 2P 25А 30мА AC электрон. ELVERT | шт | 32 | 1 | 1 | 700
R1023AC-32e | Устройство защитного отключения R10 2P 32А 30мА AC электрон. ELVERT | шт | 32 | 1 | 1 | 700
R1023AC-40e | Устройство защитного отключения R10 2P 40А 30мА AC электрон. ELVERT | шт | 32 | 1 | 1 | 700
R1023AC-50e | Устройство защитного отключения R10 2P 50А 30мА AC электрон. ELVERT | шт | 32 | 1 | 1 | 800
R1023AC-63e | Устройство защитного отключения R10 2P 63А 30мА AC электрон. ELVERT | шт | 32 | 1 | 1 | 800
R1023AC-80e | Устройство защитного отключения R10 2P 80А 30мА AC электрон. ELVERT | шт | 32 | 1 | 1 | 1000
R1023AC-100e | Устройство защитного отключения R10 2P 100А 30мА AC электрон. ELVERT | шт | 32 | 1 | 1 | 1000
R1043AC-16e | Устройство защитного отключения R10 4P 16А 30мА AC электрон. ELVERT | шт | 16 | 1 | 1 | 750
R1043AC-25e | Устройство защитного отключения R10 4P 25А 30мА AC электрон. ELVERT | шт | 16 | 1 | 1 | 950
R1043AC-32e | Устройство защитного отключения R10 4P 32А 30мА AC электрон. ELVERT | шт | 16 | 1 | 1 | 950
R1043AC-40e | Устройство защитного отключения R10 4P 40А 30мА AC электрон. ELVERT | шт | 16 | 1 | 1 | 916.6667
R1043AC-50e | Устройство защитного отключения R10 4P 50А 30мА AC электрон. ELVERT | шт | 16 | 1 | 1 | 1100
R1043AC-63e | Устройство защитного отключения R10 4P 63А 30мА AC электрон. ELVERT | шт | 16 | 1 | 1 | 1100
R1043AC-80e | Устройство защитного отключения R10 4P 80А 30мА AC электрон. ELVERT | шт | 16 | 1 | 1 | 1350
R1043AC-100e | Устройство защитного отключения R10 4P 100А 30мА AC электрон. ELVERT | шт | 16 | 1 | 1 | 1350
01.02.01.02 УЗО электромеханические R10 тип АC
R1023AC-16 | Устройство защитного отключения R10 2P 16А 30мА тип AC ELVERT | шт | 32 | 1 | 1 | 795
R1023AC-25 | Устройство защитного отключения R10 2P 25А 30мА тип AC ELVERT | шт | 32 | 1 | 1 | 775
R1023AC-32 | Устройство защитного отключения R10 2P 32А 30мА тип AC ELVERT | шт | 32 | 1 | 1 | 775
R1023AC-40 | Устройство защитного отключения R10 2P 40А 30мА тип AC ELVERT | шт | 32 | 1 | 1 | 775
R1023AC-50 | Устройство защитного отключения R10 2P 50А 30мА тип AC ELVERT | шт | 32 | 1 | 1 | 795
R1023AC-63 | Устройство защитного отключения R10 2P 63А 30мА тип AC ELVERT | шт | 32 | 1 | 1 | 875
R1023AC-80 | Устройство защитного отключения R10 2P 80А 30мА тип AC ELVERT | шт | 32 | 1 | 1 | 1175
R1023AC-100 | Устройство защитного отключения R10 2P 100А 30мА тип AC ELVERT | шт | 32 | 1 | 1 | 1175
R1043AC-16 | Устройство защитного отключения R10 4P 16А 30мА тип AC ELVERT | шт | 16 | 1 | 1 | 1050
R1043AC-25 | Устройство защитного отключения R10 4P 25А 30мА тип AC ELVERT | шт | 16 | 1 | 1 | 1050
R1043AC-32 | Устройство защитного отключения R10 4P 32А 30мА тип AC ELVERT | шт | 16 | 1 | 1 | 1050
R1043AC-40 | Устройство защитного отключения R10 4P 40А 30мА тип AC ELVERT | шт | 16 | 1 | 1 | 1050
R1043AC-50 | Устройство защитного отключения R10 4P 50А 30мА тип AC ELVERT | шт | 16 | 1 | 1 | 1200
R1043AC-63 | Устройство защитного отключения R10 4P 63А 30мА тип AC ELVERT | шт | 16 | 1 | 1 | 1200
R1043AC-80 | Устройство защитного отключения R10 4P 80А 30мА тип AC ELVERT | шт | 16 | 1 | 1 | 1600
R1043AC-100 | Устройство защитного отключения R10 4P 100А 30мА тип AC ELVERT | шт | 16 | 1 | 1 | 1600
01.02.01.03 УЗО электромеханические R10 тип А
R1021A-16 | Устройство защитного отключения R10 2P 16А 10мА тип A ELVERT | шт | 32 | 1 | 1 | 1150
R1021A-25 | Устройство защитного отключения R10 2P 25А 10мА тип A ELVERT | шт | 32 | 1 | 1 | 1425
R1021A-32 | Устройство защитного отключения R10 2P 32А 10мА тип A ELVERT | шт | 32 | 1 | 1 | 1425
R1021A-40 | Устройство защитного отключения R10 2P 40А 10мА тип A ELVERT | шт | 32 | 1 | 1 | 1425
R1021A-50 | Устройство защитного отключения R10 2P 50А 10мА тип A ELVERT | шт | 32 | 1 | 1 | 1475
R1021A-63 | Устройство защитного отключения R10 2P 63А 10мА тип A ELVERT | шт | 32 | 1 | 1 | 1475
R1023A-16 | Устройство защитного отключения R10 2P 16А 30мА тип A ELVERT | шт | 32 | 1 | 1 | 975
R1023A-25 | Устройство защитного отключения R10 2P 25А 30мА тип A ELVERT | шт | 32 | 1 | 1 | 975
R1023A-32 | Устройство защитного отключения R10 2P 32А 30мА тип A ELVERT | шт | 32 | 1 | 1 | 975
R1023A-40 | Устройство защитного отключения R10 2P 40А 30мА тип A ELVERT | шт | 32 | 1 | 1 | 975
R1023A-50 | Устройство защитного отключения R10 2P 50А 30мА тип A ELVERT | шт | 32 | 1 | 1 | 1150
R1023A-63 | Устройство защитного отключения R10 2P 63А 30мА тип A ELVERT | шт | 32 | 1 | 1 | 1125
R10210A-16 | Устройство защитного отключения R10 2P 16А 100мА тип A ELVERT | шт | 32 | 1 | 1 | 1425
R10210A-25 | Устройство защитного отключения R10 2P 25А 100мА тип A ELVERT | шт | 32 | 1 | 1 | 1425
R10210A-32 | Устройство защитного отключения R10 2P 32А 100мА тип A ELVERT | шт | 32 | 1 | 1 | 1425
R10210A-40 | Устройство защитного отключения R10 2P 40А 100мА тип A ELVERT | шт | 32 | 1 | 1 | 1425
R10210A-50 | Устройство защитного отключения R10 2P 50А 100мА тип A ELVERT | шт | 32 | 1 | 1 | 1425
R10210A-63 | Устройство защитного отключения R10 2P 63А 100мА тип A ELVERT | шт | 32 | 1 | 1 | 1425
R10230A-16 | Устройство защитного отключения R10 2P 16А 300мА тип A ELVERT | шт | 32 | 1 | 1 | 1425
R10230A-25 | Устройство защитного отключения R10 2P 25А 300мА тип A ELVERT | шт | 32 | 1 | 1 | 1425
R10230A-32 | Устройство защитного отключения R10 2P 32А 300мА тип A ELVERT | шт | 32 | 1 | 1 | 1425
R10230A-40 | Устройство защитного отключения R10 2P 40А 300мА тип A ELVERT | шт | 32 | 1 | 1 | 1425
R10230A-50 | Устройство защитного отключения R10 2P 50А 300мА тип A ELVERT | шт | 32 | 1 | 1 | 1475
R10230A-63 | Устройство защитного отключения R10 2P 63А 300мА тип A ELVERT | шт | 32 | 1 | 1 | 1475
R1043A-16 | Устройство защитного отключения R10 4P 16А 30мА тип A ELVERT | шт | 16 | 1 | 1 | 1325
R1043A-25 | Устройство защитного отключения R10 4P 25А 30мА тип A ELVERT | шт | 16 | 1 | 1 | 1325
R1043A-32 | Устройство защитного отключения R10 4P 32А 30мА тип A ELVERT | шт | 16 | 1 | 1 | 1325
R1043A-40 | Устройство защитного отключения R10 4P 40А 30мА тип A ELVERT | шт | 16 | 1 | 1 | 1325
R1043A-50 | Устройство защитного отключения R10 4P 50А 30мА тип A ELVERT | шт | 16 | 1 | 1 | 1600
R1043A-63 | Устройство защитного отключения R10 4P 63А 30мА тип A ELVERT | шт | 16 | 1 | 1 | 1525
R1043A-80 | Устройство защитного отключения R10 4P 80А 30мА тип A ELVERT | шт | 16 | 1 | 1 | 2200
R1043A-100 | Устройство защитного отключения R10 4P 100А 30мА тип A ELVERT | шт | 16 | 1 | 1 | 2200
R10410A-16 | Устройство защитного отключения R10 4P 16А 100мА тип A ELVERT | шт | 16 | 1 | 1 | 1900
R10410A-25 | Устройство защитного отключения R10 4P 25А 100мА тип A ELVERT | шт | 16 | 1 | 1 | 1900
R10410A-32 | Устройство защитного отключения R10 4P 32А 100мА тип A ELVERT | шт | 16 | 1 | 1 | 1900
R10410A-40 | Устройство защитного отключения R10 4P 40А 100мА тип A ELVERT | шт | 16 | 1 | 1 | 1900
R10410A-50 | Устройство защитного отключения R10 4P 50А 100мА тип A ELVERT | шт | 16 | 1 | 1 | 1900
R10410A-63 | Устройство защитного отключения R10 4P 63А 100мА тип A ELVERT | шт | 16 | 1 | 1 | 1900
R10410A-80 | Устройство защитного отключения R10 4P 80А 100мА тип A ELVERT | шт | 16 | 1 | 1 | 2200
R10410A-100 | Устройство защитного отключения R10 4P 100А 100мА тип A ELVERT | шт | 16 | 1 | 1 | 2200
R10430A-16 | Устройство защитного отключения R10 4P 16А 300мА тип A ELVERT | шт | 16 | 1 | 1 | 1900
R10430A-25 | Устройство защитного отключения R10 4P 25А 300мА тип A ELVERT | шт | 16 | 1 | 1 | 1900
R10430A-32 | Устройство защитного отключения R10 4P 32А 300мА тип A ELVERT | шт | 16 | 1 | 1 | 1900
R10430A-40 | Устройство защитного отключения R10 4P 40А 300мА тип A ELVERT | шт | 16 | 1 | 1 | 1900
R10430A-50 | Устройство защитного отключения R10 4P 50А 300мА тип A ELVERT | шт | 16 | 1 | 1 | 1900
R10430A-63 | Устройство защитного отключения R10 4P 63А 300мА тип A ELVERT | шт | 16 | 1 | 1 | 1900
R10430A-80 | Устройство защитного отключения R10 4P 80А 300мА тип A ELVERT | шт | 16 | 1 | 1 | 2200
R10430A-100 | Устройство защитного отключения R10 4P 100А 300мА тип A ELVERT | шт | 16 | 1 | 1 | 2200
01.02.01.04 УЗО электромеханические R10 тип S
R10210AS-16 | Устройство защитного отключения R10 2P 16А 100мА тип S ELVERT | шт | 32 | 1 | 1 | 1325
R10210AS-25 | Устройство защитного отключения R10 2P 25А 100мА тип S ELVERT | шт | 32 | 1 | 1 | 1325
R10210AS-32 | Устройство защитного отключения R10 2P 32А 100мА тип S ELVERT | шт | 32 | 1 | 1 | 1325
R10210AS-40 | Устройство защитного отключения R10 2P 40А 100мА тип S ELVERT | шт | 32 | 1 | 1 | 1325
R10210AS-50 | Устройство защитного отключения R10 2P 50А 100мА тип S ELVERT | шт | 32 | 1 | 1 | 1325
R10210AS-63 | Устройство защитного отключения R10 2P 63А 100мА тип S ELVERT | шт | 32 | 1 | 1 | 1325
R10210AS-80 | Устройство защитного отключения R10 2P 80А 100мА тип S ELVERT | шт | 32 | 1 | 1 | 1200
R10210AS-100 | Устройство защитного отключения R10 2P 100А 100мА тип S ELVERT | шт | 32 | 1 | 1 | 1700
R10230AS-16 | Устройство защитного отключения R10 2P 16А 300мА тип S ELVERT | шт | 32 | 1 | 1 | 1325
R10230AS-25 | Устройство защитного отключения R10 2P 25А 300мА тип S ELVERT | шт | 32 | 1 | 1 | 1325
R10230AS-32 | Устройство защитного отключения R10 2P 32А 300мА тип S ELVERT | шт | 32 | 1 | 1 | 1325
R10230AS-40 | Устройство защитного отключения R10 2P 40А 300мА тип S ELVERT | шт | 32 | 1 | 1 | 1325
R10230AS-50 | Устройство защитного отключения R10 2P 50А 300мА тип S ELVERT | шт | 32 | 1 | 1 | 1325
R10230AS-63 | Устройство защитного отключения R10 2P 63А 300мА тип S ELVERT | шт | 32 | 1 | 1 | 1325
R10230AS-80 | Устройство защитного отключения R10 2P 80А 300мА тип S ELVERT | шт | 32 | 1 | 1 | 1325
R10230AS-100 | Устройство защитного отключения R10 2P 100А 300мА тип S ELVERT | шт | 32 | 1 | 1 | 1700
R10410AS-16 | Устройство защитного отключения R10 4P 16А 100мА тип S ELVERT | шт | 16 | 1 | 1 | 1700
R10410AS-25 | Устройство защитного отключения R10 4P 25А 100мА тип S ELVERT | шт | 16 | 1 | 1 | 1700
R10410AS-32 | Устройство защитного отключения R10 4P 32А 100мА тип S ELVERT | шт | 16 | 1 | 1 | 1700
R10410AS-40 | Устройство защитного отключения R10 4P 40А 100мА тип S ELVERT | шт | 16 | 1 | 1 | 1700
R10410AS-50 | Устройство защитного отключения R10 4P 50А 100мА тип S ELVERT | шт | 16 | 1 | 1 | 1700
R10410AS-63 | Устройство защитного отключения R10 4P 63А 100мА тип S ELVERT | шт | 16 | 1 | 1 | 1700
R10410AS-80 | Устройство защитного отключения R10 4P 80А 100мА тип S ELVERT | шт | 16 | 1 | 1 | 2350
R10410AS-100 | Устройство защитного отключения R10 4P 100А 100мА тип S ELVERT | шт | 16 | 1 | 1 | 2350
R10430AS-16 | Устройство защитного отключения R10 4P 16А 300мА тип S ELVERT | шт | 16 | 1 | 1 | 1700
R10430AS-25 | Устройство защитного отключения R10 4P 25А 300мА тип S ELVERT | шт | 16 | 1 | 1 | 1700
R10430AS-32 | Устройство защитного отключения R10 4P 32А 300мА тип S ELVERT | шт | 16 | 1 | 1 | 1700
R10430AS-40 | Устройство защитного отключения R10 4P 40А 300мА тип S ELVERT | шт | 16 | 1 | 1 | 1700
R10430AS-50 | Устройство защитного отключения R10 4P 50А 300мА тип S ELVERT | шт | 16 | 1 | 1 | 1700
R10430AS-63 | Устройство защитного отключения R10 4P 63А 300мА тип S ELVERT | шт | 16 | 1 | 1 | 1583.3333
R10430AS-80 | Устройство защитного отключения R10 4P 80А 300мА тип S ELVERT | шт | 16 | 1 | 1 | 1850
R10430AS-100 | Устройство защитного отключения R10 4P 100А 300мА тип S ELVERT | шт | 16 | 1 | 1 | 2350
01.02.02 Автоматические выключатели дифференциального тока (АВДТ) D06, MD06 серия Effica (RCBO)
01.02.02.01 АВДТ D06 электронное тип AC
D0623BAC-06 | Автоматический выключатель дифф.тока D06 2р B6 30 мА электрон. тип АС ELVERT | шт | 60 | 6 | 6 | 775
D0623BAC-10 | Автоматический выключатель дифф.тока D06 2р B10 30 мА электрон. тип АС ELVERT | шт | 60 | 6 | 6 | 775
D0623BAC-16 | Автоматический выключатель дифф.тока D06 2р B16 30 мА электрон. тип АС ELVERT | шт | 60 | 6 | 6 | 725
D0623BAC-20 | Автоматический выключатель дифф.тока D06 2р B20 30 мА электрон. тип АС ELVERT | шт | 60 | 6 | 6 | 775
D0623BAC-25 | Автоматический выключатель дифф.тока D06 2р B25 30 мА электрон. тип АС ELVERT | шт | 60 | 6 | 6 | 725
D0623BAC-32 | Автоматический выключатель дифф.тока D06 2р B32 30 мА электрон. тип АС ELVERT | шт | 60 | 6 | 6 | 775
D0623BAC-40 | Автоматический выключатель дифф.тока D06 2р B40 30 мА электрон. тип АС ELVERT | шт | 60 | 6 | 6 | 800
D0623BAC-50 | Автоматический выключатель дифф.тока D06 2р B50 30 мА электрон. тип АС ELVERT | шт | 60 | 6 | 6 | 800
D0623BAC-63 | Автоматический выключатель дифф.тока D06 2р B63 30 мА электрон. тип АС ELVERT | шт | 60 | 6 | 6 | 800
D0643BAC-06 | Автоматический выключатель дифф.тока D06 4р B6 30 мА электрон. тип АС ELVERT | шт | 30 | 3 | 3 | 1100
D0643BAC-10 | Автоматический выключатель дифф.тока D06 4р B10 30 мА электрон. тип АС ELVERT | шт | 30 | 3 | 3 | 1100
D0643BAC-16 | Автоматический выключатель дифф.тока D06 4р B16 30 мА электрон. тип АС ELVERT | шт | 30 | 3 | 3 | 1100
D0643BAC-20 | Автоматический выключатель дифф.тока D06 4р B20 30 мА электрон. тип АС ELVERT | шт | 30 | 3 | 3 | 1100
D0643BAC-25 | Автоматический выключатель дифф.тока D06 4р B25 30 мА электрон. тип АС ELVERT | шт | 30 | 3 | 3 | 1100
D0643BAC-32 | Автоматический выключатель дифф.тока D06 4р B32 30 мА электрон. тип АС ELVERT | шт | 30 | 3 | 3 | 1100
D0643BAC-40 | Автоматический выключатель дифф.тока D06 4р B40 30 мА электрон. тип АС ELVERT | шт | 30 | 3 | 3 | 1150
D0643BAC-50 | Автоматический выключатель дифф.тока D06 4р B50 30 мА электрон. тип АС ELVERT | шт | 30 | 3 | 3 | 1200
D0643BAC-63 | Автоматический выключатель дифф.тока D06 4р B63 30 мА электрон. тип АС ELVERT | шт | 30 | 3 | 3 | 1200
D0623CAC-06 | Автоматический выключатель дифф.тока D06 2р C6 30 мА электрон. тип АС ELVERT | шт | 60 | 6 | 6 | 775
D0623CAC-10 | Автоматический выключатель дифф.тока D06 2р C10 30 мА электрон. тип АС ELVERT | шт | 60 | 6 | 6 | 725
D0623CAC-16 | Автоматический выключатель дифф.тока D06 2р C16 30 мА электрон. тип АС ELVERT | шт | 60 | 6 | 6 | 716.6667
D0623CAC-20 | Автоматический выключатель дифф.тока D06 2р C20 30 мА электрон. тип АС ELVERT | шт | 60 | 6 | 6 | 725
D0623CAC-25 | Автоматический выключатель дифф.тока D06 2р C25 30 мА электрон. тип АС ELVERT | шт | 60 | 6 | 6 | 700
D0623CAC-32 | Автоматический выключатель дифф.тока D06 2р C32 30 мА электрон. тип АС ELVERT | шт | 60 | 6 | 6 | 700
D0623CAC-40 | Автоматический выключатель дифф.тока D06 2р C40 30 мА электрон. тип АС ELVERT | шт | 60 | 6 | 6 | 700
D0623CAC-50 | Автоматический выключатель дифф.тока D06 2р C50 30 мА электрон. тип АС ELVERT | шт | 60 | 6 | 6 | 725
D0623CAC-63 | Автоматический выключатель дифф.тока D06 2р C63 30 мА электрон. тип АС ELVERT | шт | 60 | 6 | 6 | 700
D0643CAC-06 | Автоматический выключатель дифф.тока D06 4р C6 30 мА электрон. тип АС ELVERT | шт | 30 | 3 | 3 | 1100
D0643CAC-10 | Автоматический выключатель дифф.тока D06 4р C10 30 мА электрон. тип АС ELVERT | шт | 30 | 3 | 3 | 1100
D0643CAC-16 | Автоматический выключатель дифф.тока D06 4р C16 30 мА электрон. тип АС ELVERT | шт | 30 | 3 | 3 | 1050
D0643CAC-20 | Автоматический выключатель дифф.тока D06 4р C20 30 мА электрон. тип АС ELVERT | шт | 30 | 3 | 3 | 1100
D0643CAC-25 | Автоматический выключатель дифф.тока D06 4р C25 30 мА электрон. тип АС ELVERT | шт | 30 | 3 | 3 | 1050
D0643CAC-32 | Автоматический выключатель дифф.тока D06 4р C32 30 мА электрон. тип АС ELVERT | шт | 30 | 3 | 3 | 1050
D0643CAC-40 | Автоматический выключатель дифф.тока D06 4р C40 30 мА электрон. тип АС ELVERT | шт | 30 | 3 | 3 | 1050
D0643CAC-50 | Автоматический выключатель дифф.тока D06 4р C50 30 мА электрон. тип АС ELVERT | шт | 30 | 3 | 3 | 1100
D0643CAC-63 | Автоматический выключатель дифф.тока D06 4р C63 30 мА электрон. тип АС ELVERT | шт | 30 | 3 | 3 | 1050
01.02.02.02 АВДТ MD06 электронное тип AC
MD0623CAC-06 | Автоматический выключатель дифф.тока MD06 2р C6 30 мА электрон. тип АС ELVERT | шт | 120 | 12 | 12 | 1000
MD0623CAC-10 | Автоматический выключатель дифф.тока MD06 2р C10 30 мА электрон. тип АС ELVERT | шт | 120 | 12 | 12 | 1000
MD0623CAC-16 | Автоматический выключатель дифф.тока MD06 2р C16 30 мА электрон. тип АС ELVERT | шт | 120 | 12 | 12 | 1000
MD0623CAC-25 | Автоматический выключатель дифф.тока MD06 2р C25 30 мА электрон. тип АС ELVERT | шт | 120 | 12 | 12 | 1000
MD0623CAC-32 | Автоматический выключатель дифф.тока MD06 2р C32 30 мА электрон. тип АС ELVERT | шт | 120 | 12 | 12 | 1000
01.02.03 Автоматические выключатели дифференциального тока (АВДТ) D206 серия Effica (RCBO)
01.02.03.01 АВДТ D206 электромеханические тип A
D20623BA-06 | Автоматический выключатель дифф.тока D206 2р B6 30 мА тип А ELVERT | шт | 60 | 1 | 1 | 825
D20623BA-10 | Автоматический выключатель дифф.тока D206 2р B10 30 мА тип А ELVERT | шт | 60 | 1 | 1 | 825
D20623BA-16 | Автоматический выключатель дифф.тока D206 2р B16 30 мА тип А ELVERT | шт | 60 | 1 | 1 | 748.3333
D20623BA-20 | Автоматический выключатель дифф.тока D206 2р B20 30 мА тип А ELVERT | шт | 60 | 1 | 1 | 825
D20623BA-25 | Автоматический выключатель дифф.тока D206 2р B25 30 мА тип А ELVERT | шт | 60 | 1 | 1 | 748.3333
D20623BA-32 | Автоматический выключатель дифф.тока D206 2р B32 30 мА тип А ELVERT | шт | 60 | 1 | 1 | 900
D20623BA-40 | Автоматический выключатель дифф.тока D206 2р B40 30 мА тип А ELVERT | шт | 60 | 1 | 1 | 900
D20623BA-50 | Автоматический выключатель дифф.тока D206 2р B50 30 мА тип А ELVERT | шт | 60 | 1 | 1 | 900
D20623BA-63 | Автоматический выключатель дифф.тока D206 2р B63 30 мА тип А ELVERT | шт | 60 | 1 | 1 | 900
D20623CA-06 | Автоматический выключатель дифф.тока D206 2р C6 30 мА тип А ELVERT | шт | 60 | 1 | 1 | 825
D20623CA-10 | Автоматический выключатель дифф.тока D206 2р C10 30 мА тип А ELVERT | шт | 60 | 1 | 1 | 825
D20623CA-16 | Автоматический выключатель дифф.тока D206 2р C16 30 мА тип А ELVERT | шт | 60 | 1 | 1 | 783.3333
D20623CA-20 | Автоматический выключатель дифф.тока D206 2р C20 30 мА тип А ELVERT | шт | 60 | 1 | 1 | 825
D20623CA-25 | Автоматический выключатель дифф.тока D206 2р C25 30 мА тип А ELVERT | шт | 60 | 1 | 1 | 783.3333
D20623CA-32 | Автоматический выключатель дифф.тока D206 2р C32 30 мА тип А ELVERT | шт | 60 | 1 | 1 | 825
D20623CA-40 | Автоматический выключатель дифф.тока D206 2р C40 30 мА тип А ELVERT | шт | 60 | 1 | 1 | 825
D20623CA-50 | Автоматический выключатель дифф.тока D206 2р C50 30 мА тип А ELVERT | шт | 60 | 1 | 1 | 900
D20623CA-63 | Автоматический выключатель дифф.тока D206 2р C63 30 мА тип А ELVERT | шт | 60 | 1 | 1 | 900
01.03 Дополнительные модульные устройства
01.03.01 Дополнительные устройства для MCB и RCBO серии Effica
Z06-AC | Аварийный контакт Z06-AC ELVERT | шт | 120 | 12 | 12 | 400
Z06-BC | Блок-контакт Z06-BC ELVERT | шт | 120 | 12 | 12 | 333.3333
Z06-SR | Расцепитель независимый Z06-SR ELVERT | шт | 100 | 10 | 10 | 950
Z06-SU | Расцепитель мин/макс напряжения Z06-SU ELVERT | шт | 100 | 10 | 10 | 750
01.03.02 Устройства индикации, сигнализации и розетки серии Effica
Z06-SL | Лампа сигнальная Z06-SL ELVERT | шт | 120 | 12 | 12 | 85
Z06-SF | Индикатор фаз Z06-SF ELVERT | шт | 240 | 24 | 24 | 200
Z06-ES | Модульная розетка с заземлением Z06-ES ELVERT | шт | 50 | 5 | 5 | 140
Z06-S | Модульные розетка Z06-S ELVERT | шт | 120 | 12 | 12 | 100
Z06-B | Звонок Z06-B ELVERT | шт | 120 | 12 | 12 | 148.3333
01.04 Модульные устройства управления и контроля
01.04.01 Модульные контакторы MC06 серия Effica
MC06120-16 | Модульный контактор MC06 1Р 16А 2НО 230B ELVERT | шт | 120 | 12 | 12 | 700
MC06120-20 | Модульный контактор MC06 1Р 20А 2НО 230B ELVERT | шт | 120 | 12 | 12 | 700
MC06120-25 | Модульный контактор MC06 1Р 25А 2НО 230B ELVERT | шт | 120 | 12 | 12 | 700
MC06220-16 | Модульный контактор MC06 2Р 16А 2НО 400B ELVERT | шт | 60 | 6 | 6 | 1100
MC06220-20 | Модульный контактор MC06 2Р 20А 2НО 400B ELVERT | шт | 60 | 6 | 6 | 1100
MC06220-25 | Модульный контактор MC06 2Р 25А 2НО 400B ELVERT | шт | 60 | 6 | 6 | 1100
MC06220-32 | Модульный контактор MC06 2Р 32А 2НО 400B ELVERT | шт | 60 | 6 | 6 | 1350
MC06220-40 | Модульный контактор MC06 2Р 40А 2НО 400B ELVERT | шт | 60 | 6 | 6 | 1350
MC06220-50 | Модульный контактор MC06 2Р 50А 2НО 400B ELVERT | шт | 60 | 6 | 6 | 1350
MC06220-63 | Модульный контактор MC06 2Р 63А 2НО 400B ELVERT | шт | 60 | 6 | 6 | 1350
MC06340-16 | Модульный контактор MC06 3Р 16А 4НО 400B ELVERT | шт | 40 | 4 | 4 | 1350
MC06340-20 | Модульный контактор MC06 3Р 20А 4НО 400B ELVERT | шт | 40 | 4 | 4 | 1350
MC06340-25 | Модульный контактор MC06 3Р 25А 4НО 400B ELVERT | шт | 40 | 4 | 4 | 1350
MC06340-32 | Модульный контактор MC06 3Р 32А 4НО 400B ELVERT | шт | 40 | 4 | 4 | 1750
MC06340-40 | Модульный контактор MC06 3Р 40А 4НО 400B ELVERT | шт | 40 | 4 | 4 | 1750
MC06340-50 | Модульный контактор MC06 3Р 50А 4НО 400B ELVERT | шт | 40 | 4 | 4 | 1750
MC06340-63 | Модульный контактор MC06 3Р 63А 4НО 400B ELVERT | шт | 40 | 4 | 4 | 1750
01.04.02 Устройства защиты от импульсных перенапряжений (УЗИП) VP серия Effica
VP12-10 | Устройство защиты УЗИП VP 1p класса II 10kA ELVERT | шт | 96 | 4 | 4 | 1425
VP22-10 | Устройство защиты УЗИП VP 2p класса II 10kA ELVERT | шт | 48 | 2 | 2 | 2800
VP32-10 | Устройство защиты УЗИП VP 3р класса II 10kA ELVERT | шт | 24 | 1 | 1 | 4500
VP42-10 | Устройство защиты УЗИП VP 4p класса II 10kA ELVERT | шт | 24 | 1 | 1 | 6250
VP12-40 | Устройство защиты УЗИП VP 1p класса II 40kA ELVERT | шт | 96 | 4 | 4 | 1950
VP22-40 | Устройство защиты УЗИП VP 2p класса II 40kA ELVERT | шт | 48 | 2 | 2 | 3000
VP32-40 | Устройство защиты УЗИП VP 3р класса II 40kA ELVERT | шт | 24 | 1 | 1 | 6650
VP42-40 | Устройство защиты УЗИП VP 4p класса II 40kA ELVERT | шт | 24 | 1 | 1 | 7800
VP12-60 | Устройство защиты УЗИП VP 1p класса II 60kA ELVERT | шт | 96 | 4 | 4 | 2250
VP22-60 | Устройство защиты УЗИП VP 2p класса II 60kA ELVERT | шт | 48 | 2 | 2 | 3300
VP32-60 | Устройство защиты УЗИП VP 3р класса II 60kA ELVERT | шт | 24 | 1 | 1 | 7500
VP42-60 | Устройство защиты УЗИП VP 4p класса II 60kA ELVERT | шт | 24 | 1 | 1 | 8400
01.05 Комбинированные предохранители-разъединители
01.05.01 Плавкие предохранители FC03 и разъединители ZDF03 (10,3х38) серии Effica
01.05.01.01 Разъединители ZDF03 (10,3х38)
ZDF031 | Разъединитель ZDF03 1P (10,3x38) ELVERT | шт | 120 | 12 | 12 | 108
ZDF032 | Разъединитель ZDF03 2P (10,3x38) ELVERT | шт | 60 | 6 | 6 | 215
ZDF033 | Разъединитель ZDF03 3P (10,3x38) ELVERT | шт | 40 | 4 | 4 | 325
ZDF034 | Разъединитель ZDF03 4P (10,3x38) ELVERT | шт | 30 | 3 | 3 | 440
01.05.01.02 Плавкие предохранители цилиндрические FC03 10,3х38
FC03g-02 | Плавкий предохранитель FС03 2A 10,3x38 gG ELVERT | шт | 2000 | 20 | 20 | 14
FC03g-04 | Плавкий предохранитель FС03 4A 10,3x38 gG ELVERT | шт | 2000 | 20 | 20 | 14
FC03g-06 | Плавкий предохранитель FС03 6A 10,3x38 gG ELVERT | шт | 2000 | 20 | 20 | 14
FC03g-08 | Плавкий предохранитель FС03 8A 10,3x38 gG ELVERT | шт | 2000 | 20 | 20 | 14
FC03g-10 | Плавкий предохранитель FС03 10A 10,3x38 gG ELVERT | шт | 2000 | 20 | 20 | 14
FC03g-16 | Плавкий предохранитель FС03 16A 10,3x38 gG ELVERT | шт | 2000 | 20 | 20 | 14
FC03g-20 | Плавкий предохранитель FС03 20A 10,3x38 gG ELVERT | шт | 2000 | 20 | 20 | 14
FC03g-25 | Плавкий предохранитель FС03 25A 10,3x38 gG ELVERT | шт | 2000 | 20 | 20 | 14
FC03g-32 | Плавкий предохранитель FС03 32A 10,3x38 gG ELVERT | шт | 2000 | 20 | 20 | 14
FC03a-02 | Плавкий предохранитель FС03 2A 10,3x38 aM ELVERT | шт | 2000 | 20 | 20 | 14
FC03a-04 | Плавкий предохранитель FС03 4A 10,3x38 aM ELVERT | шт | 2000 | 20 | 20 | 14
FC03a-06 | Плавкий предохранитель FС03 6A 10,3x38 aM ELVERT | шт | 2000 | 20 | 20 | 14
FC03a-08 | Плавкий предохранитель FС03 8A 10,3x38 aM ELVERT | шт | 2000 | 20 | 20 | 14
FC03a-10 | Плавкий предохранитель FС03 10A 10,3x38 aM ELVERT | шт | 2000 | 20 | 20 | 14
FC03a-16 | Плавкий предохранитель FС03 16A 10,3x38 aM ELVERT | шт | 2000 | 20 | 20 | 14
FC03a-20 | Плавкий предохранитель FС03 20A 10,3x38 aM ELVERT | шт | 2000 | 20 | 20 | 14
FC03a-25 | Плавкий предохранитель FС03 25A 10,3x38 aM ELVERT | шт | 2000 | 20 | 20 | 14
FC03a-32 | Плавкий предохранитель FС03 32A 10,3x38 aM ELVERT | шт | 2000 | 20 | 20 | 14
01.05.02 Плавкие предохранители FC06 и разъединители ZDF06 (14х51)
01.05.02.01 Разъединители ZDF06 (14х51)
ZDF061 | Разъединитель ZDF06 1P (14x51) ELVERT | шт | 120 | 12 | 12 | 215
ZDF062 | Разъединитель ZDF06 2P (14x51) ELVERT | шт | 60 | 6 | 6 | 430
ZDF063 | Разъединитель ZDF06 3P (14x51) ELVERT | шт | 40 | 4 | 4 | 645
01.05.02.02 Плавкие предохранители цилиндрические FC06 14х51
FC06g-10 | Плавкий предохранитель FС06 10A 14x51 gG ELVERT | шт | 1000 | 10 | 10 | 27
FC06g-16 | Плавкий предохранитель FС06 16A 14x51 gG ELVERT | шт | 1000 | 10 | 10 | 27
FC06g-20 | Плавкий предохранитель FС06 20A 14x51 gG ELVERT | шт | 1000 | 10 | 10 | 27
FC06g-25 | Плавкий предохранитель FС06 25A 14x51 gG ELVERT | шт | 1000 | 10 | 10 | 27
FC06g-32 | Плавкий предохранитель FС06 32A 14x51 gG ELVERT | шт | 1000 | 10 | 10 | 27
FC06g-40 | Плавкий предохранитель FС06 40A 14x51 gG ELVERT | шт | 1000 | 10 | 10 | 27
FC06g-50 | Плавкий предохранитель FС06 50A 14x51 gG ELVERT | шт | 1000 | 10 | 10 | 27
FC06g-63 | Плавкий предохранитель FС06 63A 14x51 gG ELVERT | шт | 1000 | 10 | 10 | 27
FC06a-10 | Плавкий предохранитель FС06 10A 14x51 aM ELVERT | шт | 1000 | 10 | 10 | 27
FC06a-16 | Плавкий предохранитель FС06 16A 14x51 aM ELVERT | шт | 1000 | 10 | 10 | 27
FC06a-20 | Плавкий предохранитель FС06 20A 14x51 aM ELVERT | шт | 1000 | 10 | 10 | 27
FC06a-25 | Плавкий предохранитель FС06 25A 14x51 aM ELVERT | шт | 1000 | 10 | 10 | 27
FC06a-32 | Плавкий предохранитель FС06 32A 14x51 aM ELVERT | шт | 1000 | 10 | 10 | 27
FC06a-40 | Плавкий предохранитель FС06 40A 14x51 aM ELVERT | шт | 1000 | 10 | 10 | 27
FC06a-50 | Плавкий предохранитель FС06 50A 14x51 aM ELVERT | шт | 1000 | 10 | 10 | 27
FC06a-63 | Плавкий предохранитель FС06 63A 14x51 aM ELVERT | шт | 1000 | 10 | 10 | 27
01.06 Выключатели нагрузки
01.06.01 Выключатели нагрузки SL06 Серия Effica
SL061-25 | Выключатель нагрузки SL06 1Р 25А ELVERT | шт | 120 | 12 | 12 | 97
SL061-40 | Выключатель нагрузки SL06 1Р 40А ELVERT | шт | 120 | 12 | 12 | 97
SL061-63 | Выключатель нагрузки SL06 1Р 63А ELVERT | шт | 120 | 12 | 12 | 121.5
SL062-25 | Выключатель нагрузки SL06 2Р 25А ELVERT | шт | 60 | 6 | 6 | 192.5
SL062-40 | Выключатель нагрузки SL06 2Р 40А ELVERT | шт | 60 | 6 | 6 | 192.5
SL062-63 | Выключатель нагрузки SL06 2Р 63А ELVERT | шт | 60 | 6 | 6 | 238.3333
SL063-25 | Выключатель нагрузки SL06 3Р 25А ELVERT | шт | 40 | 4 | 4 | 285
SL063-40 | Выключатель нагрузки SL06 3Р 40А ELVERT | шт | 40 | 4 | 4 | 285
SL063-63 | Выключатель нагрузки SL06 3Р 63А ELVERT | шт | 40 | 4 | 4 | 365
SL064-25 | Выключатель нагрузки SL06 4Р 25А ELVERT | шт | 30 | 3 | 3 | 387.5
SL064-40 | Выключатель нагрузки SL06 4Р 40А ELVERT | шт | 30 | 3 | 3 | 387.5
SL064-63 | Выключатель нагрузки SL06 4Р 63А ELVERT | шт | 30 | 3 | 3 | 475
01.06.02 Выключатели нагрузки SL13 Серия Effica
SL131-80 | Выключатель нагрузки SL13 1Р 80А ELVERT | шт | 120 | 12 | 12 | 125
SL131-100 | Выключатель нагрузки SL13 1Р 100А ELVERT | шт | 120 | 12 | 12 | 125
SL131-125 | Выключатель нагрузки SL13 1Р 125А ELVERT | шт | 120 | 12 | 12 | 140
SL132-80 | Выключатель нагрузки SL13 2Р 80А ELVERT | шт | 60 | 6 | 6 | 248.3333
SL132-100 | Выключатель нагрузки SL13 2Р 100А ELVERT | шт | 60 | 6 | 6 | 248.3333
SL132-125 | Выключатель нагрузки SL13 2Р 125А ELVERT | шт | 60 | 6 | 6 | 280
SL133-80 | Выключатель нагрузки SL13 3Р 80А ELVERT | шт | 40 | 4 | 4 | 371.6667
SL133-100 | Выключатель нагрузки SL13 3Р 100А ELVERT | шт | 40 | 4 | 4 | 371.6667
SL133-125 | Выключатель нагрузки SL13 3Р 125А ELVERT | шт | 40 | 4 | 4 | 420
SL134-80 | Выключатель нагрузки SL13 4Р 80А ELVERT | шт | 30 | 3 | 3 | 498.3333
SL134-100 | Выключатель нагрузки SL13 4Р 100А ELVERT | шт | 30 | 3 | 3 | 498.3333
SL134-125 | Выключатель нагрузки SL13 4Р 125А ELVERT | шт | 30 | 3 | 3 | 560
02 Силовое оборудование
02.01 Силовые автоматические выключатели
02.01.01 Силовые автоматические выключатели в литом корпусе E2K Серия Engard
02.01.01.01 Силовые автоматические выключатели E2K-1B
E2K1B-16 | Силовой автоматический выключатель E2K-1B 16TMR 3P 22кА ELVERT | шт | 12 | 1 | 1 | 2075
E2K1B-25 | Силовой автоматический выключатель E2K-1B 25TMR 3P 22кА ELVERT | шт | 12 | 1 | 1 | 2075
E2K1B-40 | Силовой автоматический выключатель E2K-1B 40TMR 3P 22кА ELVERT | шт | 12 | 1 | 1 | 2075
E2K1B-50 | Силовой автоматический выключатель E2K-1B 50TMR 3P 22кА ELVERT | шт | 12 | 1 | 1 | 2075
E2K1B-63 | Силовой автоматический выключатель E2K-1B 63TMR 3P 22кА ELVERT | шт | 12 | 1 | 1 | 2075
E2K1B-80 | Силовой автоматический выключатель E2K-1B 80TMR 3P 22кА ELVERT | шт | 12 | 1 | 1 | 2075
E2K1B-100 | Силовой автоматический выключатель E2K-1B 100TMR 3P 22кА ELVERT | шт | 12 | 1 | 1 | 2075
02.01.01.02 Силовые автоматические выключатели E2K-3B
E2K3B-125 | Силовой автоматический выключатель E2K-3B 125TMR 3P 25кА ELVERT | шт | 8 | 1 | 1 | 3750
E2K3B-160 | Силовой автоматический выключатель E2K-3B 160TMR 3P 25кА ELVERT | шт | 8 | 1 | 1 | 3750
E2K3B-200 | Силовой автоматический выключатель E2K-3B 200TMR 3P 25кА ELVERT | шт | 8 | 1 | 1 | 3750
E2K3B-250 | Силовой автоматический выключатель E2K-3B 250TMR 3P 25кА ELVERT | шт | 8 | 1 | 1 | 3750
02.01.01.03 Силовые автоматические выключатели E2K-4N
E2K4S-320 | Силовой автоматический выключатель E2K-4S 320TMR 3P 36кА ELVERT | шт | 2 | 1 | 1 | 7333.3333
E2K4S-400 | Силовой автоматический выключатель E2K-4S 400TMR 3P 36кА ELVERT | шт | 2 | 1 | 1 | 7333.3333
02.01.01.04 Силовые автоматические выключатели E2K-6N
E2K6N-630 | Силовой автоматический выключатель E2K-6N 630TMR 3P 50кА ELVERT | шт | 2 | 1 | 1 | 12500
02.01.01.05 Силовые автоматические выключатели E2K-8N
E2K8N-800 | Силовой автоматический выключатель E2K-8N 800TMR 3P 50кА ELVERT | шт | 2 | 1 | 1 | 13500
02.01.01.06 Силовые автоматические выключатели E2K-13N
E2K13N-1000 | Силовой автоматический выключатель E2K-13N 1000TMR 3P 50кА ELVERT | шт | 1 | 1 | 1 | 61000
E2K13N-1250 | Силовой автоматический выключатель E2K-13N 1250TMR 3P 50кА ELVERT | шт | 1 | 1 | 1 | 61000
02.01.02 Силовые автоматические выключатели в литом корпусе E2KR Серия Engard
02.01.02.01 Силовые автоматические выключатели E2KR-1S
E2KR1S-40 | Силовой автоматический выключатель c регулируемым расцепителем E2KR-1S 40TMR 3P 36кА ELVERT | шт | 4 | 1 | 1 | 5400
E2KR1S-50 | Силовой автоматический выключатель с регулируемым расцепителем E2KR-1S 50TMR 3P 36кА ELVERT | шт | 4 | 1 | 1 | 5400
E2KR1S-63 | Силовой автоматический выключатель с регулируемым расцепителем E2KR-1S 63TMR 3P 36кА ELVERT | шт | 4 | 1 | 1 | 5400
E2KR1S-80 | Силовой автоматический выключатель с регулируемым расцепителем E2KR-1S 80TMR 3P 36кА ELVERT | шт | 4 | 1 | 1 | 5400
E2KR1S-100 | Силовой автоматический выключатель с регулируемым расцепителем E2KR-1S 100TMR 3P 36кА ELVERT | шт | 4 | 1 | 1 | 5400
02.01.02.02 Силовые автоматические выключатели E2KR-2S
E2KR2S-125 | Силовой автоматический выключатель с регулируемым расцепителем E2KR-2S 125TMR 3P 36кА ELVERT | шт | 4 | 1 | 1 | 6100
E2KR2S-160 | Силовой автоматический выключатель с регулируемым расцепителем E2KR-2S 160TMR 3P 36кА ELVERT | шт | 4 | 1 | 1 | 6100
02.01.02.03 Автоматические выключатели E2KR-3P
E2KR3P-200 | Силовой автоматический выключатель с регулируемым расцепителем E2KR-3P 200TMR 3P 40кА ELVERT | шт | 4 | 1 | 1 | 8800
E2KR3P-225 | Силовой автоматический выключатель с регулируемым расцепителем E2KR-3P 225TMR 3P 40кА ELVERT | шт | 4 | 1 | 1 | 8800
E2KR3P-250 | Силовой автоматический выключатель с регулируемым расцепителем E2KR-3P 250TMR 3P 40кА ELVERT | шт | 4 | 1 | 1 | 8800
02.01.02.04 Силовые автоматические выключатели E2KR-4P
E2KR4P-315e | Силовой автоматический выключатель с регулируемым расцепителем E2KR-4P 315ER 3P 40кА ELVERT | шт | 2 | 1 | 1 | 21300
E2KR4P-400e | Силовой автоматический выключатель с регулируемым расцепителем E2KR-4P 400ER 3P 40кА ELVERT | шт | 2 | 1 | 1 | 21300
02.01.02.05 Силовые автоматические выключатели E2KR-6P
E2KR6P-500e | Силовой автоматический выключатель с регулируемым расцепителем E2KR-6P 500ER 3P 40кА ELVERT | шт | 2 | 1 | 1 | 25800
E2KR6P-630e | Силовой автоматический выключатель с регулируемым расцепителем E2KR-6P 630ER 3P 40кА ELVERT | шт | 2 | 1 | 1 | 25800
02.01.02.06 Силовые автоматические выключатели E2KR-16Н
E2KR16H-800e | Силовой автоматический выключатель с регулируемым расцепителем E2KR-16H 800ER 3P 65 kA ELVERT | шт | 1 | 1 | 1 | 62500
E2KR16H-1000e | Силовой автоматический выключатель с регулируемым расцепителем E2KR-16H 1000ER 3P 65 kA ELVERT | шт | 1 | 1 | 1 | 62500
E2KR16H-1250e | Силовой автоматический выключатель с регулируемым расцепителем E2KR-16H 1250ER 3P 65 kA ELVERT | шт | 1 | 1 | 1 | 62500
E2KR16H-1600e | Силовой автоматический выключатель с регулируемым расцепителем E2KR-16H 1600ER 3P 65 kA ELVERT | шт | 1 | 1 | 1 | 68500
02.01.02.07 Дополнительное оборудование к силовым автоматическим выключателям E2KR
AC2KR-16 | Аварийный контакт AC2KR-16 800-1600 А ELVERT | шт | 60 | 20 | 1 | 450
BC2KR-16 | Дополнительный контакт BC2KR-16 800-1600 А ELVERT | шт | 60 | 20 | 1 | 450
SR2KR-16 | Независимый расцепитель SR2KR-16 800-1600А ELVERT | шт | 30 | 10 | 1 | 7000
ED2KR-16 | Мотор-привод (электропривод) ED2KR-16 800-1600А ELVERT | шт | 2 | 1 | 1 | 22000
02.02. Выключатели-разъединители
02.02.01 Выключатели-разъединители открытые
02.02.01.01 Выключатели-разъединители 1 направление, открытые
SD6011L-100 | Выключатель-разъединитель SD60-11L 100А ELVERT | шт | 16 | 1 | 1 | 1070
SD6011L-250 | Выключатель-разъединитель SD60-11L 250А ELVERT | шт | 8 | 1 | 1 | 1450
SD6011L-400 | Выключатель-разъединитель SD60-11L 400А ELVERT | шт | 12 | 1 | 1 | 2100
SD6011L-630 | Выключатель-разъединитель SD60-11L 630А ELVERT | шт | 6 | 1 | 1 | 4400
SD6011R-100 | Выключатель-разъединитель SD60-11R 100А ELVERT | шт | 16 | 1 | 1 | 1070
SD6011R-250 | Выключатель-разъединитель SD60-11R 250А ELVERT | шт | 8 | 1 | 1 | 1450
SD6011R-400 | Выключатель-разъединитель SD60-11R 400А ELVERT | шт | 12 | 1 | 1 | 2100
SD6011R-630 | Выключатель-разъединитель SD60-11R 630А ELVERT | шт | 6 | 1 | 1 | 4400
SD6012L-100 | Выключатель-разъединитель SD60-12L 100А ELVERT | шт | 16 | 1 | 1 | 1200
SD6012L-250 | Выключатель-разъединитель SD60-12L 250А ELVERT | шт | 8 | 1 | 1 | 1600
SD6012L-400 | Выключатель-разъединитель SD60-12L 400А ELVERT | шт | 12 | 1 | 1 | 2360
SD6012L-630 | Выключатель-разъединитель SD60-12L 630А ELVERT | шт | 6 | 1 | 1 | 4700
SD6012R-100 | Выключатель-разъединитель SD60-12R 100А ELVERT | шт | 16 | 1 | 1 | 1200
SD6012R-250 | Выключатель-разъединитель SD60-12R 250А ELVERT | шт | 8 | 1 | 1 | 1600
SD6012R-400 | Выключатель-разъединитель SD60-12R 400А ELVERT | шт | 12 | 1 | 1 | 2360
SD6012R-630 | Выключатель-разъединитель SD60-12R 630А ELVERT | шт | 6 | 1 | 1 | 4700
02.02.01.02 Выключатели-разъединители 2 направление, открытые
SD6021L-100 | Выключатель-разъединитель SD60-21L 100А ELVERT | шт | 12 | 1 | 1 | 1480
SD6021L-250 | Выключатель-разъединитель SD60-21L 250А ELVERT | шт | 6 | 1 | 1 | 2250
SD6021L-400 | Выключатель-разъединитель SD60-21L 400А ELVERT | шт | 4 | 1 | 1 | 3200
SD6021L-630 | Выключатель-разъединитель SD60-21L 630А ELVERT | шт | 4 | 1 | 1 | 7200
SD6021R-100 | Выключатель-разъединитель SD60-21R 100А ELVERT | шт | 12 | 1 | 1 | 1650
SD6021R-250 | Выключатель-разъединитель SD60-21R 250А ELVERT | шт | 6 | 1 | 1 | 2600
SD6021R-400 | Выключатель-разъединитель SD60-21R 400А ELVERT | шт | 4 | 1 | 1 | 3500
SD6021R-630 | Выключатель-разъединитель SD60-21R 630А ELVERT | шт | 4 | 1 | 1 | 7200
SD6022L-100 | Выключатель-разъединитель SD60-22L 100А ELVERT | шт | 12 | 1 | 1 | 1550
SD6022L-250 | Выключатель-разъединитель SD60-22L 250А ELVERT | шт | 6 | 1 | 1 | 2350
SD6022L-400 | Выключатель-разъединитель SD60-22L 400А ELVERT | шт | 4 | 1 | 1 | 3120
SD6022L-630 | Выключатель-разъединитель SD60-22L 630А ELVERT | шт | 4 | 1 | 1 | 6350
SD6022R-100 | Выключатель-разъединитель SD60-22R 100А ELVERT | шт | 12 | 1 | 1 | 2000
SD6022R-250 | Выключатель-разъединитель SD60-22R 250А ELVERT | шт | 6 | 1 | 1 | 2800
SD6022R-400 | Выключатель-разъединитель SD60-22R 400А ELVERT | шт | 4 | 1 | 1 | 3600
SD6022R-630 | Выключатель-разъединитель SD60-22R 630А ELVERT | шт | 4 | 1 | 1 | 7600
02.02.02 Выключатели-разъединители закрытые
02.02.02.01 Выключатели-разъединители закрытые серии DF60
eDF6013-63 | Выключатель-разъединитель eDF60 3P 63А ELVERT | шт | 40 | 1 | 1 | 1600
eDF6013-100 | Выключатель-разъединитель eDF60 3P 100А ELVERT | шт | 40 | 1 | 1 | 1600
eDF6013-125 | Выключатель-разъединитель eDF60 3P 125А ELVERT | шт | 40 | 1 | 1 | 1600
eDF6013-160 | Выключатель-разъединитель eDF60 3P 160А ELVERT | шт | 8 | 1 | 1 | 4100
eDF6013-250 | Выключатель-разъединитель eDF6 03P 250А ELVERT | шт | 8 | 1 | 1 | 4100
eDF6013-400 | Выключатель-разъединитель eDF60 3P 400А ELVERT | шт | 4 | 1 | 1 | 7300
eDF6013-630 | Выключатель-разъединитель eDF60 3P 630А ELVERT | шт | 2 | 1 | 1 | 15400
eDF6013-800 | Выключатель-разъединитель eDF60 3P 800А ELVERT | шт | 2 | 1 | 1 | 15400
02.02.02.02 Выключатели-разъединители закрытые серии DF60, с выносной рукояткой
eDF6023-160 | Выключатель-разъединитель eDF60 3P 160А c выносной рукояткой ELVERT | шт | 8 | 1 | 1 | 4400
eDF6023-250 | Выключатель-разъединитель eDF60 3P 250А c выносной рукояткой ELVERT | шт | 8 | 1 | 1 | 4400
eDF6023-400 | Выключатель-разъединитель eDF60 3P 400А c выносной рукояткой ELVERT | шт | 4 | 1 | 1 | 7700
eDF6023-630 | Выключатель-разъединитель eDF60 3P 630А c выносной рукояткой ELVERT | шт | 2 | 1 | 1 | 16000
eDF6023-800 | Выключатель-разъединитель eDF60 3P 800А c выносной рукояткой ELVERT | шт | 2 | 1 | 1 | 16000
03 Приборы учета, контроля и измерения ASTER
03.01 Трансформаторы тока измерительные ASTER 0,66 кВ
03.01.01 Трансформаторы тока опорные ASTER TT-A
tt-a-30 | Трансформатор тока опорный ТТ-A 30/5 0,5 ASTER | шт | 18 | 3 | 3 | 670
tt-a-40 | Трансформатор тока опорный ТТ-A 40/5 0,5 ASTER | шт | 18 | 3 | 3 | 670
tt-a-50 | Трансформатор тока опорный ТТ-A 50/5 0,5 ASTER | шт | 18 | 3 | 3 | 640
tt-a-60 | Трансформатор тока опорный ТТ-A 60/5 0,5 ASTER | шт | 18 | 3 | 3 | 670
tt-a-75 | Трансформатор тока опорный ТТ-A 75/5 0,5 ASTER | шт | 18 | 3 | 3 | 640
tt-a-80 | Трансформатор тока опорный ТТ-A 80/5 0,5 ASTER | шт | 18 | 3 | 3 | 670
tt-a-100 | Трансформатор тока опорный ТТ-A 100/5 0,5 ASTER | шт | 18 | 3 | 3 | 640
tt-a-120 | Трансформатор тока опорный ТТ-A 120/5 0,5 ASTER | шт | 18 | 3 | 3 | 670
tt-a-125 | Трансформатор тока опорный ТТ-A 125/5 0,5 ASTER | шт | 18 | 3 | 3 | 670
tt-a-150 | Трансформатор тока опорный ТТ-A 150/5 0,5 ASTER | шт | 18 | 3 | 3 | 640
tt-a-200 | Трансформатор тока опорный ТТ-A 200/5 0,5 ASTER | шт | 18 | 3 | 3 | 640
tt-a-250 | Трансформатор тока опорный ТТ-A 250/5 0,5 ASTER | шт | 18 | 3 | 3 | 640
tt-a-300 | Трансформатор тока опорный ТТ-A 300/5 0,5 ASTER | шт | 18 | 3 | 3 | 640
tt-a-400 | Трансформатор тока опорный ТТ-A 400/5 0,5 ASTER | шт | 18 | 3 | 3 | 640
tt-a-500 | Трансформатор тока опорный ТТ-A 500/5 0,5 ASTER | шт | 18 | 3 | 3 | 750
tt-a-600 | Трансформатор тока опорный ТТ-A 600/5 0,5 ASTER | шт | 18 | 3 | 3 | 850
tt-a-50-0.5 S | Трансформатор тока опорный ТТ-A 50/5 0,5S ASTER | шт | 18 | 3 | 3 | 766.6667
tt-a-75-0.5 S | Трансформатор тока опорный ТТ-A 75/5 0,5S ASTER | шт | 18 | 3 | 3 | 786.6667
tt-a-100-0.5 S | Трансформатор тока опорный ТТ-A 100/5 0,5S ASTER | шт | 18 | 3 | 3 | 1065
tt-a-150-0.5 S | Трансформатор тока опорный ТТ-A 150/5 0,5S ASTER | шт | 18 | 3 | 3 | 1065
tt-a-200-0.5 S | Трансформатор тока опорный ТТ-A 200/5 0,5S ASTER | шт | 18 | 3 | 3 | 1065
tt-a-250-0.5 S | Трансформатор тока опорный ТТ-A 250/5 0,5S ASTER | шт | 18 | 3 | 3 | 1065
tt-a-300-0.5 S | Трансформатор тока опорный ТТ-A 300/5 0,5S ASTER | шт | 18 | 3 | 3 | 1120
tt-a-400-0.5 S | Трансформатор тока опорный ТТ-A 400/5 0,5S ASTER | шт | 18 | 3 | 3 | 1120
tt-a-500-0.5 S | Трансформатор тока опорный ТТ-A 500/5 0,5S ASTER | шт | 18 | 3 | 3 | 1120
tt-a-600-0.5 S | Трансформатор тока опорный ТТ-A 600/5 0,5S ASTER | шт | 18 | 3 | 3 | 1120
03.01.02 Трансформаторы тока шинные ASTER TT-B
tt-30-100 | Трансформатор тока шинный ТТ-В30 100/5 0,5 ASTER | шт | 18 | 3 | 3 | 750
tt-30-100-0.5 S | Трансформатор тока шинный ТТ-В30 100/5 0,5S ASTER | шт | 18 | 3 | 3 | 1400
tt-30-150 | Трансформатор тока шинный ТТ-В30 150/5 0,5 ASTER | шт | 18 | 3 | 3 | 570
tt-30-150-0,5 S | Трансформатор тока шинный ТТ-В30 150/5 0,5S ASTER | шт | 18 | 3 | 3 | 1325
tt-30-200 | Трансформатор тока шинный ТТ-В30 200/5 0,5 ASTER | шт | 18 | 3 | 3 | 570
tt-30-200-0.5 S | Трансформатор тока шинный ТТ-В30 200/5 0,5S ASTER | шт | 18 | 3 | 3 | 1325
tt-30-250 | Трансформатор тока шинный ТТ-В30 250/5 0,5 ASTER | шт | 18 | 3 | 3 | 570
tt-30-250-0.5 S | Трансформатор тока шинный ТТ-В30 250/5 0,5S ASTER | шт | 18 | 3 | 3 | 1250
tt-30-300 | Трансформатор тока шинный ТТ-В30 300/5 0,5 ASTER | шт | 18 | 3 | 3 | 570
tt-30-300-0.5 S | Трансформатор тока шинный ТТ-В30 300/5 0,5S ASTER | шт | 18 | 3 | 3 | 1000
tt-60-1000 | Трансформатор тока шинный ТТ-В60 1000/5 0,5 ASTER | шт | 18 | 3 | 3 | 1025
tt-60-1000-0.5 S | Трансформатор тока шинный ТТ-В60 1000/5 0,5S ASTER | шт | 18 | 3 | 3 | 1550
tt-60-300 | Трансформатор тока шинный ТТ-В60 300/5 0,5 ASTER | шт | 18 | 3 | 3 | 833.3333
tt-60-300-0.5 S | Трансформатор тока шинный ТТ-В60 300/5 0,5S ASTER | шт | 18 | 3 | 3 | 1325
tt-60-400 | Трансформатор тока шинный ТТ-В60 400/5 0,5 ASTER | шт | 18 | 3 | 3 | 595
tt-60-400-0.5 S | Трансформатор тока шинный ТТ-В60 400/5 0,5S ASTER | шт | 18 | 3 | 3 | 950
tt-60-500 | Трансформатор тока шинный ТТ-В60 500/5 0,5 ASTER | шт | 18 | 3 | 3 | 850
tt-60-500-0.5 S | Трансформатор тока шинный ТТ-В60 500/5 0,5S ASTER | шт | 18 | 3 | 3 | 1250
tt-60-600 | Трансформатор тока шинный ТТ-В60 600/5 0,5 ASTER | шт | 18 | 3 | 3 | 750
tt-60-600-0.5 S | Трансформатор тока шинный ТТ-В60 600/5 0,5S ASTER | шт | 18 | 3 | 3 | 950
tt-60-800 | Трансформатор тока шинный ТТ-В60 800/5 0,5 ASTER | шт | 18 | 3 | 3 | 800
tt-60-800-0.5 S | Трансформатор тока шинный ТТ-В60 800/5 0,5S ASTER | шт | 18 | 3 | 3 | 1250
tt-80-1000 | Трансформатор тока шинный ТТ-В80 1000/5 0,5 ASTER | шт | 18 | 3 | 3 | 1200
tt-80-1000-0.5 S | Трансформатор тока шинный ТТ-В80 1000/5 0,5S ASTER | шт | 18 | 3 | 3 | 1000
tt-80-1500 | Трансформатор тока шинный ТТ-В80 1500/5 0,5 ASTER | шт | 18 | 3 | 3 | 1250
tt-80-1500-0.5 S | Трансформатор тока шинный ТТ-В80 1500/5 0,5S ASTER | шт | 18 | 3 | 3 | 1600
tt-80-750 | Трансформатор тока шинный ТТ-В80 750/5 0,5 ASTER | шт | 18 | 3 | 3 | 975
tt-80-800 | Трансформатор тока шинный ТТ-В80 800/5 0,5 ASTER | шт | 18 | 3 | 3 | 1066.6667
tt-100-1000 | Трансформатор тока шинный ТТ-В100 1000/5 0,5 ASTER | шт | 18 | 3 | 3 | 1300
tt-100-1000-0.5 S | Трансформатор тока шинный ТТ-В100 1000/5 0,5S ASTER | шт | 18 | 3 | 3 | 1600
tt-100-1200 | Трансформатор тока шинный ТТ-В100 1200/5 0,5 ASTER | шт | 18 | 3 | 3 | 1350
tt-100-1200-0.5 S | Трансформатор тока шинный ТТ-В100 1200/5 0,5S ASTER | шт | 18 | 3 | 3 | 1600
tt-100-1500 | Трансформатор тока шинный ТТ-В100 1500/5 0,5 ASTER | шт | 18 | 3 | 3 | 1320
tt-100-1500-0.5 S | Трансформатор тока шинный ТТ-В100 1500/5 0,5S ASTER | шт | 18 | 3 | 3 | 1875
tt-100-1600 | Трансформатор тока шинный ТТ-В100 1600/5 0,5 ASTER | шт | 18 | 3 | 3 | 1400
tt-100-1600-0.5 S | Трансформатор тока шинный ТТ-В100 1600/5 0,5S ASTER | шт | 18 | 3 | 3 | 1875
tt-100-2000 | Трансформатор тока шинный ТТ-В100 2000/5 0,5 ASTER | шт | 18 | 3 | 3 | 1600
tt-100-2000-0.5 S | Трансформатор тока шинный ТТ-В100 2000/5 0,5S ASTER | шт | 18 | 3 | 3 | 1875
tt-100-2500 | Трансформатор тока шинный ТТ-В100 2500/5 0,5 ASTER | шт | 18 | 3 | 3 | 1875
tt-100-2500-0.5 S | Трансформатор тока шинный ТТ-В100 2500/5 0,5S ASTER | шт | 18 | 3 | 3 | 2000
tt-100-3000 | Трансформатор тока шинный ТТ-В100 3000/5 0,5 ASTER | шт | 18 | 3 | 3 | 2000
tt-100-3000-0.5 S | Трансформатор тока шинный ТТ-В100 3000/5 0,5S ASTER | шт | 18 | 3 | 3 | 2200
tt-100-800 | Трансформатор тока шинный ТТ-В100 800/5 0,5 ASTER | шт | 18 | 3 | 3 | 1316.6667
tt-100-800-0.5 S | Трансформатор тока шинный ТТ-В100 800/5 0,5S ASTER | шт | 18 | 3 | 3 | 1333.3333
tt-120-1500 | Трансформатор тока шинный ТТ-В120 1500/5 0,5 ASTER | шт | 18 | 3 | 3 | 2500
tt-120-2000 | Трансформатор тока шинный ТТ-В120 2000/5 0,5 ASTER | шт | 18 | 3 | 3 | 2800
tt-120-2500 | Трансформатор тока шинный ТТ-В120 2500/5 0,5 ASTER | шт | 18 | 3 | 3 | 3250
tt-120-2500-0.5 S | Трансформатор тока шинный ТТ-В120 2500/5 0,5S ASTER | шт | 18 | 3 | 3 | 3500
tt-120-3000-0.5 S | Трансформатор тока шинный ТТ-В120 3000/5 0,5S ASTER | шт | 18 | 3 | 3 | 3750
04 Монтажные изделия
04.01 Стяжки (хомуты) кабельные KSN
KSN3-60W | Стяжка кабельная (хомут) нейлон размер 3х60мм, цвет белый (1 пакет/100 шт.) | пакет | 70000 | 1000 | 100 | 18
KSN3-80W | Стяжка кабельная (хомут) нейлон размер 3х80мм, цвет белый (1 пакет/100 шт.) | пакет | 60000 | 1000 | 100 | 22
KSN3-100W | Стяжка кабельная (хомут) нейлон размер 3х100мм, цвет белый (1 пакет/100 шт.) | пакет | 50000 | 1000 | 100 | 25
KSN3-120W | Стяжка кабельная (хомут) нейлон размер 3х120мм, цвет белый (1 пакет/100 шт.) | пакет | 40000 | 1000 | 100 | 32
KSN3-150W | Стяжка кабельная (хомут) нейлон размер 3х150мм, цвет белый (1 пакет/100 шт.) | пакет | 30000 | 1000 | 100 | 38
KSN3-200W | Стяжка кабельная (хомут) нейлон размер 3х200мм, цвет белый (1 пакет/100 шт.) | пакет | 30000 | 1000 | 100 | 50
KSN4-150W | Стяжка кабельная (хомут) нейлон размер 4х150мм, цвет белый (1 пакет/100 шт.) | пакет | 30000 | 1000 | 100 | 60
KSN4-200W | Стяжка кабельная (хомут) нейлон размер 4х200мм, цвет белый (1 пакет/100 шт.) | пакет | 20000 | 1000 | 100 | 80
KSN4-250W | Стяжка кабельная (хомут) нейлон размер 4х250мм, цвет белый (1 пакет/100 шт.) | пакет | 18000 | 1000 | 100 | 100
KSN5-150W | Стяжка кабельная (хомут) нейлон размер 5х150мм, цвет белый (1 пакет/100 шт.) | пакет | 17000 | 1000 | 100 | 105
KSN5-200W | Стяжка кабельная (хомут) нейлон размер 5х200мм, цвет белый (1 пакет/100 шт.) | пакет | 15000 | 1000 | 100 | 120
KSN5-250W | Стяжка кабельная (хомут) нейлон размер 5х250мм, цвет белый (1 пакет/100 шт.) | пакет | 13000 | 1000 | 100 | 160
KSN5-300W | Стяжка кабельная (хомут) нейлон размер 5х300мм, цвет белый (1 пакет/100 шт.) | пакет | 12000 | 1000 | 100 | 180
KSN5-350W | Стяжка кабельная (хомут) нейлон размер 5х350мм, цвет белый (1 пакет/100 шт.) | пакет | 10000 | 1000 | 100 | 210
KSN8-150W | Стяжка кабельная (хомут) нейлон размер 8х150мм, цвет белый (1 пакет/100 шт.) | пакет | 12000 | 1000 | 100 | 200
KSN8-200W | Стяжка кабельная (хомут) нейлон размер 8х200мм, цвет белый (1 пакет/100 шт.) | пакет | 10000 | 1000 | 100 | 240
KSN8-250W | Стяжка кабельная (хомут) нейлон размер 8х250мм, цвет белый (1 пакет/100 шт.) | пакет | 9000 | 1000 | 100 | 280
KSN8-300W | Стяжка кабельная (хомут) нейлон размер 8х300мм, цвет белый (1 пакет/100 шт.) | пакет | 7000 | 1000 | 100 | 310
KSN8-400W | Стяжка кабельная (хомут) нейлон размер 8х400мм, цвет белый (1 пакет/100 шт.) | пакет | 5000 | 1000 | 100 | 420
KSN3-60BL | Стяжка кабельная (хомут) нейлон размер 3х60мм, цвет черный (1 пакет/100 шт.) | пакет | 70000 | 1000 | 100 | 18
KSN3-80BL | Стяжка кабельная (хомут) нейлон размер 3х80мм, цвет черный (1 пакет/100 шт.) | пакет | 60000 | 1000 | 100 | 22
KSN3-100BL | Стяжка кабельная (хомут) нейлон размер 3х100мм, цвет черный (1 пакет/100 шт.) | пакет | 50000 | 1000 | 100 | 25
KSN3-120BL | Стяжка кабельная (хомут) нейлон размер 3х120мм, цвет черный (1 пакет/100 шт.) | пакет | 40000 | 1000 | 100 | 32
KSN3-150BL | Стяжка кабельная (хомут) нейлон размер 3х150мм, цвет черный (1 пакет/100 шт.) | пакет | 30000 | 1000 | 100 | 38
KSN3-200BL | Стяжка кабельная (хомут) нейлон размер 3х200мм, цвет черный (1 пакет/100 шт.) | пакет | 30000 | 1000 | 100 | 50
KSN4-150BL | Стяжка кабельная (хомут) нейлон размер 4х150мм, цвет черный (1 пакет/100 шт.) | пакет | 30000 | 1000 | 100 | 60
KSN4-200BL | Стяжка кабельная (хомут) нейлон размер 4х200мм, цвет черный (1 пакет/100 шт.) | пакет | 20000 | 1000 | 100 | 80
KSN4-250BL | Стяжка кабельная (хомут) нейлон размер 4х250мм, цвет черный (1 пакет/100 шт.) | пакет | 18000 | 1000 | 100 | 100
KSN5-150BL | Стяжка кабельная (хомут) нейлон размер 5х150мм, цвет черный (1 пакет/100 шт.) | пакет | 17000 | 1000 | 100 | 105
KSN5-200BL | Стяжка кабельная (хомут) нейлон размер 5х200мм, цвет черный (1 пакет/100 шт.) | пакет | 15000 | 1000 | 100 | 120
KSN5-250BL | Стяжка кабельная (хомут) нейлон размер 5х250мм, цвет черный (1 пакет/100 шт.) | пакет | 13000 | 1000 | 100 | 160
KSN5-300BL | Стяжка кабельная (хомут) нейлон размер 5х300мм, цвет черный (1 пакет/100 шт.) | пакет | 12000 | 1000 | 100 | 180
KSN5-350BL | Стяжка кабельная (хомут) нейлон размер 5х350мм, цвет черный (1 пакет/100 шт.) | пакет | 10000 | 1000 | 100 | 210
KSN8-150BL | Стяжка кабельная (хомут) нейлон размер 8х150мм, цвет черный (1 пакет/100 шт.) | пакет | 12000 | 1000 | 100 | 200
KSN8-200BL | Стяжка кабельная (хомут) нейлон размер 8х200мм, цвет черный (1 пакет/100 шт.) | пакет | 10000 | 1000 | 100 | 240
KSN8-250BL | Стяжка кабельная (хомут) нейлон размер 8х250мм, цвет черный (1 пакет/100 шт.) | пакет | 9000 | 1000 | 100 | 280
KSN8-300BL | Стяжка кабельная (хомут) нейлон размер 8х300мм, цвет черный (1 пакет/100 шт.) | пакет | 7000 | 1000 | 100 | 310
KSN8-400BL | Стяжка кабельная (хомут) нейлон размер 8х400мм, цвет черный (1 пакет/100 шт.) | пакет | 5000 | 1000 | 100 | 420