8GK96231KK20 | 8GK9623-1KK20 | ПЕРЕДНЯЯ КРЫШКА БЕЗ ВЫРЕЗА H200 W600 | ALPHA 630 UNIVERSAL, FRONT COVER WITHOUT CUTS H=200MM B=600MM | ALPHA 630 UNIVERSAL, FELDABDECKUNG OHNE AUSSCHNITTE H=200MM B=600MM | 63.86 | 1 | 1 | шт. | 17 | 4001869372471 | LF |  | P310 | 5743 | 38
8GK96231KK30 | 8GK9623-1KK30 | ПЕРЕДНЯЯ КРЫШКА БЕЗ ВЫРЕЗА H200 W900 | ALPHA 630 UNIVERSAL, FRONT COVER WITHOUT CUTS H=200MM B=900MM | ALPHA 630 UNIVERSAL, FELDABDECKUNG OHNE AUSSCHNITTE H=200MM B=900MM | 82.212 | 1 | 1 | шт. | 17 | 4001869372549 | LF |  | P310 | 5743 | 38
8GK96301KK20 | 8GK9630-1KK20 | ПЕРЕДНЯЯ КРЫШКА W. CENTRE PUNCHES H200 W600 | ALPHA 630 UNIVERSAL, FRONT COVER WITH CENTRE PUNCHES FOR PUSH-BUTTON AND SIGNAL LAMP H=200MM B=600MM | ALPHA 630 UNIVERSAL, FELDABDECKUNG MIT KOERNUNGEN F. DRUCKTASTER UND LEUCHTMELDER H=200MM B=600MM | 82.212 | 1 | 1 | шт. | 23 | 4001869372587 | LF |  | P310 | 5743 | 38
8GK96311KK20 | 8GK9631-1KK20 | ПЕРЕДНЯЯ КРЫШКА W. CENTRE PUNCHES H200 W900 | ALPHA 630 UNIVERSAL, FRONT COVER WITH CENTRE PUNCHES FOR PUSH-BUTTON AND SIGNAL LAMP H=200MM B=900MM | ALPHA 630 UNIVERSAL, FELDABDECKUNG MIT KOERNUNGEN F. DRUCKTASTER UND LEUCHTMELDER H=200MM B=900MM | 92.256 | 1 | 1 | шт. | 30 | 4001869372594 | LF |  | P310 | 5743 | 38
8GK96321KK20 | 8GK9632-1KK20 | ПЕРЕДНЯЯ КРЫШКА VENTILATION H200 W600 | ALPHA 630 UNIVERSAL, FRONT COVER WITH CUTS FOR VENTILATION H=200MM B=600MM | ALPHA 630 UNIVERSAL, FELDABDECKUNG MIT LUEFTUNGSLOECHERN H=200MM B=600MM | 63.86 | 1 | 1 | шт. | 30 | 4001869372600 | LF |  | P310 | 5743 | 38
8GK96331KK20 | 8GK9633-1KK20 | ПЕРЕДНЯЯ КРЫШКА VENTILATION H200 W900 | ALPHA 630 UNIVERSAL, FRONT COVER WITH CUTS FOR VENTILATION H=200MM B=900MM | ALPHA 630 UNIVERSAL, FELDABDECKUNG MIT LUEFTUNGSLOECHERN H=200MM B=900MM | 78.988 | 1 | 1 | шт. | 30 | 4001869372617 | LF |  | P310 | 5743 | 38
8GK96355KK20 | 8GK9635-5KK20 | ПЕРЕДНЯЯ КРЫШКА RECEESED H800 W600 | ALPHA 630 UNIVERSAL, FRONT COVER RECEESED H=800 B=600 | ALPHA 630 UNIVERSAL, FELDABDECKUNG VERTIEFT H=800 B=600 | 189.72 | 1 | 1 | шт. | 30 | 4001869372624 | LF |  | P310 | 5743 | 38
8GK96355KK30 | 8GK9635-5KK30 | ПЕРЕДНЯЯ КРЫШКА RECEESED H800 W900 | ALPHA 630 UNIVERSAL, FRONT COVER RECEESED H=800 B=900 | ALPHA 630 UNIVERSAL, FELDABDECKUNG VERTIEFT H=800 B=900 | 255.44 | 1 | 1 | шт. | 30 | 4001869372631 | LF |  | P310 | 5743 | 38
8GK96367KK20 | 8GK9636-7KK20 | ПЕРЕДНЯЯ КРЫШКА RECEESED H1000 W600 | ALPHA 630 UNIVERSAL, FRONT COVER RECEESED H=1000 B=600 | ALPHA 630 UNIVERSAL, FELDABDECKUNG VERTIEFT H=1000 B=600 | 204.6 | 1 | 1 | шт. | 30 | 4001869372648 | LF |  | P310 | 5743 | 38
8GK96367KK30 | 8GK9636-7KK30 | ПЕРЕДНЯЯ КРЫШКА RECEESED H1000 W900 | ALPHA 630 UNIVERSAL, FRONT COVER RECEESED H=1000 B=900 | ALPHA 630 UNIVERSAL, FELDABDECKUNG VERTIEFT H=1000 B=900 | 319.92 | 1 | 1 | шт. | 30 | 4001869372655 | LF |  | P310 | 5743 | 38
8GK96500KK00 | 8GK9650-0KK00 | ALPHA 400/630, BB HOLDER 5-P; 40MM | ALPHA 400/630, BB HOLDER 5-POLE; 40MM SYSTEM MOUNTED DIRECT ON STAY | ALPHA 400/630, SS-HALTER 5-POLIG; 40MM-SYSTEM MONTAGE DIREKT AUF HOLM | 29.388 | 1 | 1 | шт. | 17 | 4001869394213 | LF |  | P310 | 5739 | 39
8GK96510KK00 | 8GK9651-0KK00 | ALPHA DIN 5-ПОЛЮСН. ШИННЫЙ ДЕРЖАТЕЛЬ Н=300ММ 5-ПОЛЮСН.РАССТ. МЕЖДУ ПОЛЮС.=40ММ ДЛЯ ШИНЫ CU SS 12X5(10) И ДЛЯ 3NP АВТ. ВЫКЛЮЧ. С ПЛАВКИМИ ВСТАВКАМИ | ALPHA DIN BUSBAR SUPPORT, 5POLE, CL SPACING 40MM MOUNT. ON STAY CU-BB 12X5(10),W. SUPPORT PLATE F. MOUNT. FUSE SWITCH 3NP,H=300 | ALPHA DIN SAMMELSCHIENENHALTER, 5POLIG, MITTENABST. 40MM F.MONT A HOLM, CU SS 12X5(10),M. TRAGBLECH, Z. MONT. SLTSCHALTER 3NP,H=300 | 44.888 | 1 | 1 | шт. | 17 | 4001869261706 | LF |  | P310 | 5739 | 39
8GK96710KK00 | 8GK9671-0KK00 | ALPHA DIN 5-ПОЛЮСН. ШИННЫЙ ДЕРЖАТЕЛЬ Н=450ММ 5-ПОЛЮСН.РАССТ. МЕЖДУ ПОЛЮС.=40ММ ДЛЯ ШИНЫ CU SS 12X5(10) И ДЛЯ 3NP АВТ. ВЫКЛЮЧ. С ПЛАВКИМИ ВСТАВКАМИ | ALPHA DIN BUSBAR SUPPORT, 5POLE, CL SPACING 60MM MOUNT. ON STAY CU-BB 12X5(10),20X5(10), BUS-MOUNTING FUSE BASE, H=450 | ALPHA DIN SAMMELSCHIENENHALTER, 5POLIG, MITTENABST. 60MM F.MONT. A.HOLM CU-SS 12X5(10),20X5(10), REITERSICHERUNGSSOCKEL, H=450 | 47.864 | 1 | 1 | шт. | 17 | 4001869261713 | LF |  | P310 | 5739 | 39
8GK97110KK00 | 8GK9711-0KK00 | ALPHA DIN 5-ПОЛЮСН. ШИННЫЙ ДЕРЖАТЕЛЬ Н=300ММ 3-ПОЛЮСН. РАССТ. МЕЖДУ ПОЛЮС.=60ММ ДЛЯ ШИНЫ CU SS 12X5(10) И ДЛЯ 3NP АВТ. ВЫКЛЮЧ. С ПЛАВКИМИ ВСТАВКАМИ | ALPHA DIN BUSBAR SUPPORT, 3-POLE, 60MM, CU12X5(10), 20X5(10) F. FUSE SWITCH DISCONNECTOR 3NP, H=300MM | ALPHA DIN SAMMELSCHIENENHALTER, 3-POLIG, 60MM, CU12X5(10), 20X5(10) F. SICHERUNGS-LASTTRENNSCHALTER 3NP, H=300MM | 44.392 | 1 | 1 | шт. | 17 | 4001869261720 | LF |  | P310 | 5739 | 39
8GK97110KK01 | 8GK9711-0KK01 | ALPHA DIN 5-ПОЛЮСН. ШИННЫЙ ДЕРЖАТЕЛЬ Н=300ММ 3-ПОЛЮСН. РАССТ. МЕЖДУ ПОЛЮС.=60ММ ДЛЯ ШИНЫ CU SS 12X5(10) И ДЛЯ ОСНОВ. ПЛАВКИХ ВСТАВОК | ALPHA 630 DIN BUSBAR SUPPORT, 3-POLE, BB CENTER-TO-C. CLEARANCE 60MM F.BUS-MOUNTING FUSE BASE, H=300 | ALPHA 630 DIN SAMMELSCHIENENHALTER, 3-POLIG, SS-MITTENABSTAND 60MM F.REITERSICHERUNGSSOCKEL, H=300 | 44.268 | 1 | 1 | шт. | 17 | 4001869261737 | LF |  | P310 | 5739 | 39
8GK97110KK03 | 8GK9711-0KK03 | ALPHA 400/630 DIN ШИННЫЙ ДЕРЖАТЕЛЬ, 3-ПОЛ ЦЕНТР.ОТВ.60MM ДЛЯ УСТ. SS12X5(10),20X5(10),30X5(10) ДЛЯ SR60 ШИННОЙ СИСТЕМЫ В=300 | ALPHA 400/630 DIN BUSBAR SUPPORT,3-POLE CENTER-L. SPACING 60MM F. MOUNT. ON STAY SS12X5(10),20X5(10),30X5(10) FOR SR60 BUSBAR SYSTEM H=300 | ALPHA 400/630 DIN SAMMELSCHIENENHALTER,3-POLIG MITTENABST.60MM F.MONT.A.HOLM SS12X5(10),20X5(10),30X5(10) FUER SR60-SAMMELSCHIENENSYSTEM H=300 | 33.852 | 1 | 1 | шт. | 17 | 4001869337784 | LF |  | P310 | 5739 | 39
8GK97200KK00 | 8GK9720-0KK00 | ALPHA 1600 ШИННЫЙ ДЕРЖАТЕЛЬ | ALPHA AS BUSBAR HOLDER FOR CU TO 80 X 10 BB SPACING 100MM OR 185MM INCL. SUPP. PLATE F. ALPHA 1600 INCL. FIXING SCREWS | ALPHA AS SAMMELSCH.-HALTER SS- ABSTAND 100MM ODER 185MM INCL. TRAGBLECH F. ALPHA 630 INCL. BEFESTIGUNGS-SCHRAUBEN FUER HALTER UND CU-SCHIENEN | 84.444 | 1 | 1 | шт. | 17 | 4001869394435 | LF |  | P310 | 5739 | 39
8GK97200KK01 | 8GK9720-0KK01 | ALPHA 630 ШИННЫЙ ДЕРЖАТЕЛЬ | ALPHA AS BUSBAR HOLDER FOR CU TO 80 X 10 BB SPACING 100MM OR 185MM INCL. FIXING SCREWS FOR CU BARS | ALPHA AS SAMMELSCH.-HALTER SS- ABSTAND 100MM ODER 185MM INCL. BEFESTIGUNGS-SCHRAUBEN FUER CU-SCHIENEN OHNE HALTEWINKEL | 61.876 | 1 | 1 | шт. | 17 | 4001869394671 | LF |  | P310 | 5739 | 39
8GK97210KK00 | 8GK9721-0KK00 | ALPHA 1600 ДЕРЖАТЕЛЬ РУЧКИ ШИНЫ | ALPHA AS HOLDER PEN BUSBAR | ALPHA AS HALTER PEN SCHIENE | 19.344 | 1 | 2 | шт. | 17 | 4001869394503 | LF |  | P310 | 5739 | 39
8GK97310KK10 | 8GK9731-0KK10 | ALPHA МЕДНАЯ ШИНА SS 12Х5ММ 250В L=250ММ | ALPHA DIN, COPPER BUSBARS 12X5MM, 250A, W=250 | ALPHA DIN, KUPFERSAMMELSCHIENEN 12X5MM, 250A, B=250 | 7.1548 | 1 | 5 | шт. | 17 | 4001869261959 | LF |  | P310 | 5739 | 39
8GK97310KK20 | 8GK9731-0KK20 | ALPHA МЕДНАЯ ШИНА SS 12Х5ММ 250В L=500ММ | ALPHA DIN, COPPER BUSBARS 12X5MM, 250A, W=500 | ALPHA DIN, KUPFERSAMMELSCHIENEN 12X5MM, 250A, B=500 | 14.384 | 1 | 5 | шт. | 17 | 4001869261966 | LF |  | P310 | 5739 | 39
8GK97310KK30 | 8GK9731-0KK30 | ALPHA МЕДНАЯ ШИНА SS 12Х5ММ 250В L=750ММ | ALPHA DIN, COPPER BUSBARS 12X5MM, 250A, W=750 | ALPHA DIN, KUPFERSAMMELSCHIENEN 12X5MM, 250A, B=750 | 21.7 | 1 | 5 | шт. | 17 | 4001869261973 | LF |  | P310 | 5739 | 39
8GK97310KK40 | 8GK9731-0KK40 | ALPHA МЕДНАЯ ШИНА SS 12Х5ММ 250В L=1000ММ | ALPHA DIN, COPPER BUSBARS 12X5MM, 250A, W=1000 | ALPHA DIN, KUPFERSAMMELSCHIENEN 12X5MM, 250A, B=1000 | 29.264 | 1 | 5 | шт. | 17 | 4001869261980 | LF |  | P310 | 5739 | 39
8GK97310KK50 | 8GK9731-0KK50 | ALPHA МЕДНАЯ ШИНА SS 12Х5ММ 250В L=1250ММ | ALPHA DIN, COPPER BUSBARS 12X5MM, 250A, W=1250 | ALPHA DIN, KUPFERSAMMELSCHIENEN 12X5MM, 250A, B=1250 | 35.092 | 1 | 5 | шт. | 17 | 4001869261997 | LF |  | P310 | 5739 | 39
8GK97330KK10 | 8GK9733-0KK10 | ALPHA МЕДНАЯ ШИНА SS 20Х5ММ 320В L=250ММ | ALPHA DIN, COPPER BUSBARS 20X5MM, 320A, W=250 | ALPHA DIN, KUPFERSAMMELSCHIENEN 20X5MM, 320A, B=250 | 11.9784 | 1 | 5 | шт. | 17 | 4001869262000 | LF |  | P310 | 5739 | 39
8GK97330KK20 | 8GK9733-0KK20 | ALPHA МЕДНАЯ ШИНА SS 20Х5ММ 320В L=500ММ | ALPHA DIN, COPPER BUSBARS 20X5MM, 320A, W=500 | ALPHA DIN, KUPFERSAMMELSCHIENEN 20X5MM, 320A, B=500 | 24.552 | 1 | 5 | шт. | 17 | 4001869262017 | LF |  | P310 | 5739 | 39
8GK97330KK30 | 8GK9733-0KK30 | ALPHA МЕДНАЯ ШИНА SS 20Х5ММ 320В L=750ММ | ALPHA DIN, COPPER BUSBARS 20X5MM, 320A, W=750 | ALPHA DIN, KUPFERSAMMELSCHIENEN 20X5MM, 320A, B=750 | 36.704 | 1 | 5 | шт. | 17 | 4001869262024 | LF |  | P310 | 5739 | 39
8GK97330KK40 | 8GK9733-0KK40 | ALPHA МЕДНАЯ ШИНА SS 20Х5ММ 320В L=1000ММ | ALPHA DIN, COPPER BUSBARS 20X5MM, 320A, W=1000 | ALPHA DIN, KUPFERSAMMELSCHIENEN 20X5MM, 320A, B=1000 | 47.988 | 1 | 5 | шт. | 17 | 4001869262031 | LF |  | P310 | 5739 | 39
8GK97330KK50 | 8GK9733-0KK50 | ALPHA МЕДНАЯ ШИНА SS 20Х5ММ 320В L=1250ММ | ALPHA DIN, COPPER BUSBARS 20X5MM, 320A, W=1250 | ALPHA DIN, KUPFERSAMMELSCHIENEN 20X5MM, 320A, B=1250 | 58.404 | 1 | 5 | шт. | 23 | 4001869262048 | LF |  | P310 | 5739 | 39
8GK97350KK10 | 8GK9735-0KK10 | ALPHA МЕДНАЯ ШИНА SS 30Х5ММ 450В L=250ММ | ALPHA 400/630/1600 DIN, COPPER BUSBARS 30X5MM, 450A, L=250 | ALPHA 400/630/1600 DIN, KUPFER SAMMELSCHIENEN 30X5MM, 450A, L=250 | 20.088 | 1 | 5 | шт. | 17 | 4001869262055 | LF |  | P310 | 5739 | 39
8GK97350KK20 | 8GK9735-0KK20 | ALPHA МЕДНАЯ ШИНА SS 30Х5ММ 450В L=500ММ | ALPHA 400/630/1600 DIN, COPPER BUSBARS 30X5MM, 450A, L=500 | ALPHA 400/630/1600 DIN, KUPFER SAMMELSCHIENEN 30X5MM, 450A, L=500 | 36.332 | 1 | 5 | шт. | 17 | 4001869262062 | LF |  | P310 | 5739 | 39
8GK97350KK30 | 8GK9735-0KK30 | ALPHA МЕДНАЯ ШИНА SS 30Х5ММ 450В L=750ММ | ALPHA 400/630/1600 DIN, COPPER BUSBARS 30X5MM, 450A, L=750 | ALPHA 400/630/1600 DIN, KUPFER SAMMELSCHIENEN 30X5MM, 450A, L=750 | 54.436 | 1 | 5 | шт. | 17 | 4001869262079 | LF |  | P310 | 5739 | 39
8GK97350KK40 | 8GK9735-0KK40 | ALPHA МЕДНАЯ ШИНА SS 30Х5ММ 450В L=1000ММ | ALPHA 400/630/1600 DIN, COPPER BUSBARS 30X5MM, 450A, L=1000 | ALPHA 400/630/1600 DIN, KUPFER SAMMELSCHIENEN 30X5MM, 450A, L=1000 | 73.408 | 1 | 5 | шт. | 17 | 4001869262086 | LF |  | P310 | 5739 | 39
8GK97350KK50 | 8GK9735-0KK50 | ALPHA МЕДНАЯ ШИНА SS 30Х5ММ 450В L=1250ММ | ALPHA 400/630/1600 DIN, COPPER BUSBARS 30X5MM, 450A, L=1250 | ALPHA 400/630/1600 DIN, KUPFER SAMMELSCHIENEN 30X5MM, 450A, L=1250 | 88.784 | 1 | 5 | шт. | 17 | 4001869262093 | LF |  | P310 | 5739 | 39
8GK97360KK10 | 8GK9736-0KK10 | ALPHA МЕДНАЯ ШИНА SS 30Х10ММ 630В L=250ММ | ALPHA 630/1600 DIN, COPPER BUSBARS 30X10MM, 630A, L=250 | ALPHA 630/1600 DIN, KUPFER SAMMELSCHIENEN 30X10MM, 630A, L=250 | 35.836 | 1 | 5 | шт. | 30 | 4001869265100 | LF |  | P310 | 5739 | 39
8GK97360KK20 | 8GK9736-0KK20 | ALPHA МЕДНАЯ ШИНА SS 30Х10ММ 630В L=500ММ | ALPHA 630/1600 DIN, COPPER BUSBARS 30X10MM, 630A, L=500 | ALPHA 630/1600 DIN, KUPFER SAMMELSCHIENEN 30X10MM, 630A, L=500 | 73.408 | 1 | 5 | шт. | 17 | 4001869265117 | LF |  | P310 | 5739 | 39
8GK97360KK30 | 8GK9736-0KK30 | ALPHA МЕДНАЯ ШИНА SS 30Х10ММ 630В L=750ММ | ALPHA 630/1600 DIN, COPPER BUSBARS 30X10MM, 630A, L=750 | ALPHA 630/1600 DIN, KUPFER SAMMELSCHIENEN 30X10MM, 630A, L=750 | 109.988 | 1 | 5 | шт. | 17 | 4001869265124 | LF |  | P310 | 5739 | 39
8GK97360KK40 | 8GK9736-0KK40 | ALPHA МЕДНАЯ ШИНА SS 30Х10ММ 630В L=1000ММ | ALPHA 630/1600 DIN, COPPER BUSBARS 30X10MM, 630A, L=1000 | ALPHA 630/1600 DIN, KUPFER SAMMELSCHIENEN 30X10MM, 630A, L=1000 | 146.32 | 1 | 5 | шт. | 17 | 4001869265131 | LF |  | P310 | 5739 | 39
8GK97360KK50 | 8GK9736-0KK50 | ALPHA МЕДНАЯ ШИНА SS 30Х10ММ 630В L=1250ММ | ALPHA 630/1600 DIN, COPPER BUSBARS 30X10MM, 630A, L=1250 | ALPHA 630/1600 DIN, KUPFER SAMMELSCHIENEN 30X10MM, 630A, L=1250 | 181.04 | 1 | 5 | шт. | 17 | 4001869265148 | LF |  | P310 | 5739 | 39
8GK99000KK13 | 8GK9900-0KK13 | ALPHA630 ЦОКОЛЬ D=250MM, W=300MM | A630 SOCKET, H=100MM A630 SOCKET D=250MM, W=300MM MOUNT. AT EXISTING SOCKET | A630 SOCKEL, H=100MM A630 SOCKEL T=250MM, B=300MM AN VORHANDENEN SOCKEL ANBAUBAR | 141.36 | 1 | 1 | шт. | 23 | 4001869394022 | LF |  | P310 | 5739 | 39
8GK99000KK14 | 8GK9900-0KK14 | ALPHA630 ЦОКОЛЬ D=320MM, W=300MM | A630 SOCKET, H=100MM A630 SOCKET D=320MM, W=300MM MOUNT. AT EXISTING SOCKET | A630 SOCKEL, H=100MM A630 SOCKEL T=320MM, B=300MM AN VORHANDENEN SOCKEL ANBAUBAR | 163.68 | 1 | 1 | шт. | 23 | 4001869394077 | LF |  | P310 | 5739 | 39
8GK99000KK23 | 8GK9900-0KK23 | ALPHA630 ЦОКОЛЬ D=250MM, W=550MM | A630 SOCKET, H=100MM A630 SOCKET D=250MM, W=550MM MOUNT. AT EXISTING SOCKET | A630 SOCKEL, H=100MM A630 SOCKEL T=250MM, B=550MM AN VORHANDENEN SOCKEL ANBAUBAR | 147.56 | 1 | 1 | шт. | 17 | 4001869394039 | LF |  | P310 | 5739 | 39
8GK99000KK24 | 8GK9900-0KK24 | ALPHA630 ЦОКОЛЬ D=320MM, W=550MM | A630 SOCKET, H=100MM A630 SOCKET D=320MM, W=550MM MOUNT. AT EXISTING SOCKET | A630 SOCKEL, H=100MM A630 SOCKEL T=320MM, B=550MM AN VORHANDENEN SOCKEL ANBAUBAR | 176.08 | 1 | 1 | шт. | 17 | 4001869394084 | LF |  | P310 | 5739 | 39
8GK99000KK33 | 8GK9900-0KK33 | ALPHA630 ЦОКОЛЬ D=250MM, W=800MM | A630 SOCKET, H=100MM A630 SOCKET D=250MM, W=800MM MOUNT. AT EXISTING SOCKET | A630 SOCKEL, H=100MM A630 SOCKEL T=250MM, B=800MM AN VORHANDENEN SOCKEL ANBAUBAR | 169.88 | 1 | 1 | шт. | 17 | 4001869394046 | LF |  | P310 | 5739 | 39
8GK99000KK34 | 8GK9900-0KK34 | ALPHA630 ЦОКОЛЬ D=320MM, W=800MM | A630 SOCKET, H=100MM A630 SOCKET D=320MM, W=800MM MOUNT. AT EXISTING SOCKET | A630 SOCKEL, H=100MM A630 SOCKEL T=320MM, B=800MM AN VORHANDENEN SOCKEL ANBAUBAR | 187.24 | 1 | 1 | шт. | 17 | 4001869394091 | LF |  | P310 | 5739 | 39
8GK99000KK43 | 8GK9900-0KK43 | ALPHA630 ЦОКОЛЬ D=250MM, W=1050MM | A630 SOCKET, H=100MM A630 SOCKET D=250MM, W=1050MM MOUNT. AT EXISTING SOCKET | A630 SOCKEL, H=100MM A630 SOCKEL T=250MM, B=1050MM AN VORHANDENEN SOCKEL ANBAUBAR | 177.32 | 1 | 1 | шт. | 17 | 4001869394053 | LF |  | P310 | 5739 | 39
8GK99000KK44 | 8GK9900-0KK44 | ALPHA630 ЦОКОЛЬ D=320MM, W=1050MM | A630 SOCKET, H=100MM A630 SOCKET D=320MM, W=1050MM MOUNT. AT EXISTING SOCKET | A630 SOCKEL, H=100MM A630 SOCKEL T=320MM, B=1050MM AN VORHANDENEN SOCKEL ANBAUBAR | 204.6 | 1 | 1 | шт. | 17 | 4001869394107 | LF |  | P310 | 5739 | 39
8GK99000KK53 | 8GK9900-0KK53 | ALPHA630 ЦОКОЛЬ D=250MM, W=1300MM | A630 SOCKET, H=100MM A630 SOCKET D=250MM, W=1300MM MOUNT. AT EXISTING SOCKET | A630 SOCKEL, H=100MM A630 SOCKEL T=250MM, B=1300MM AN VORHANDENEN SOCKEL ANBAUBAR | 188.48 | 1 | 1 | шт. | 17 | 4001869394060 | LF |  | P310 | 5739 | 39
8GK99000KK54 | 8GK9900-0KK54 | ALPHA630 ЦОКОЛЬ D=320MM, W=1300MM | A630 SOCKET, H=100MM A630 SOCKET D=320MM, W=1300MM MOUNT. AT EXISTING SOCKET | A630 SOCKEL, H=100MM A630 SOCKEL T=320MM, B=1300MM AN VORHANDENEN SOCKEL ANBAUBAR | 215.76 | 1 | 1 | шт. | 17 | 4001869394114 | LF |  | P310 | 5739 | 39
8GK99010KK12 | 8GK9901-0KK12 | ALPHA 630 DIN ЦОКОЛЬ В=100 Ш=300 Г=210 | ALPHA 630 DIN, BASE FRAME, H=100 W=300 D=210 | ALPHA 630 DIN, SOCKELRAHMEN, H=100 B=300 T=210 | 112.22 | 1 | 1 | шт. | 23 | 4001869262284 | LF |  | P310 | 5739 | 39
8GK99010KK22 | 8GK9901-0KK22 | ALPHA 630 DIN ЦОКОЛЬ В=100 Ш=550 Г=210 | ALPHA 630 DIN, BASE FRAME, H=100 W=550 D=210 | ALPHA 630 DIN, SOCKELRAHMEN, H=100 B=550 T=210 | 123.876 | 1 | 1 | шт. | 17 | 4001869262109 | LF |  | P310 | 5739 | 39
8GK99010KK32 | 8GK9901-0KK32 | ALPHA 630 DIN ЦОКОЛЬ В=100 Ш=800 Г=210 | ALPHA 630 DIN, BASE FRAME, H=100 W=800 D=210 | ALPHA 630 DIN, SOCKELRAHMEN, H=100 B=800 T=210 | 141.36 | 1 | 1 | шт. | 17 | 4001869262116 | LF |  | P310 | 5739 | 39
8GK99010KK42 | 8GK9901-0KK42 | ALPHA 630 DIN ЦОКОЛЬ В=100 Ш=1050 Г=210 | ALPHA 630 DIN, BASE FRAME, H=100 W=1050 D=210 | ALPHA 630 DIN, SOCKELRAHMEN, H=100 B=1050 T=210 | 158.72 | 1 | 1 | шт. | 17 | 4001869262123 | LF |  | P310 | 5739 | 39
8GK99010KK52 | 8GK9901-0KK52 | ALPHA 630 DIN ЦОКОЛЬ В=100 Ш=1300 Г=210 | ALPHA 630 DIN, BASE FRAME, H=100 W=1300 D=210 | ALPHA 630 DIN, SOCKELRAHMEN, H=100 B=1300 T=210 | 177.32 | 1 | 1 | шт. | 23 | 4001869262130 | LF |  | P310 | 5739 | 39
8GK99020KK00 | 8GK9902-0KK00 | ALPHA 630, KIT ADJUSTABLE FEET | ADJUSTABLE FEET F. INSTALLATION IN BASE | ALPHA AS, BAUSATZ STELLFUESSE ZU EINBAU IN SOCKEL | 225.68 | 1 | 1 | шт. | 30 | 4001869394619 | LF |  | P310 | 5739 | 39
8GK99020KK13 | 8GK9902-0KK13 | ALPHA630 ЦОКОЛЬ D=400MM, W=300MM | ALPHA AS SOCKET, H=100MM SOCKET D=400MM, W=300MM MOUNT. AT EXISTING SOCKET SHADES ALL SIDE REMOVEABLE | ALPHA AS SOCKEL, H=100MM SOCKEL T=400MM, B=300MM AN VORHANDENEN SOCKEL ANBAUBAR BLENDEN ALLSEITIG ABNEHMBAR | 169.88 | 1 | 1 | шт. | 23 | 4001869394510 | LF |  | P310 | 5739 | 39
8GK99020KK23 | 8GK9902-0KK23 | ALPHA630 ЦОКОЛЬ D=400MM, W=550MM | ALPHA AS SOCKET, H=100MM SOCKET D=400MM, W=550MM MOUNT. AT EXISTING SOCKET SHADES ALL SIDE REMOVEABLE | ALPHA AS SOCKEL, H=100MM SOCKEL T=400MM, B=550MM AN VORHANDENEN SOCKEL ANBAUBAR BLENDEN ALLSEITIG ABNEHMBAR | 181.04 | 1 | 1 | шт. | 17 | 4001869394527 | LF |  | P310 | 5739 | 39
8GK99020KK33 | 8GK9902-0KK33 | ALPHA630 ЦОКОЛЬ D=400MM, W=800MM | ALPHA AS SOCKET, H=100MM SOCKET D=400MM, W=800MM MOUNT. AT EXISTING SOCKET SHADES ALL SIDE REMOVEABLE | ALPHA AS SOCKEL, H=100MM SOCKEL T=400MM, B=800MM AN VORHANDENEN SOCKEL ANBAUBAR BLENDEN ALLSEITIG ABNEHMBAR | 189.72 | 1 | 1 | шт. | 17 | 4001869394534 | LF |  | P310 | 5739 | 39
8GK99020KK43 | 8GK9902-0KK43 | ALPHA630 ЦОКОЛЬ D=400MM, W=1050MM | ALPHA AS SOCKET, H=100MM SOCKET D=400MM, W=1050MM MOUNT. AT EXISTING SOCKET SHADES ALL SIDE REMOVEABLE | ALPHA AS SOCKEL, H=100MM SOCKEL T=400MM, B=1050MM AN VORHANDENEN SOCKEL ANBAUBAR BLENDEN ALLSEITIG ABNEHMBAR | 209.56 | 1 | 1 | шт. | 17 | 4001869394541 | LF |  | P310 | 5739 | 39
8GK99020KK53 | 8GK9902-0KK53 | ALPHA630 ЦОКОЛЬ D=400MM, W=1300MM | ALPHA AS SOCKET, H=100MM SOCKET D=400MM, W=1300MM MOUNT. AT EXISTING SOCKET SHADES ALL SIDE REMOVEABLE | ALPHA AS SOCKEL, H=100MM SOCKEL T=400MM, B=1300MM AN VORHANDENEN SOCKEL ANBAUBAR BLENDEN ALLSEITIG ABNEHMBAR | 219.48 | 1 | 1 | шт. | 17 | 4001869394558 | LF |  | P310 | 5739 | 39
8GK99100KK00 | 8GK9910-0KK00 | ALPHA 1-КОМПОНЕНТНЫЙ ФЛАНЕЦ ДЛЯ КАБЕЛЬНОГО ВВОДА IP55 | ALPHA DIN, COVER STRIP | ALPHA DIN, ABDECKSTREIFEN | 1.798 | 1 | 10 | шт. | 17 | 4001869259451 | LF |  | P310 | 5739 | 39
8GK99100KK01 | 8GK9910-0KK01 | ALPHA 2-КОМПОНЕНТНЫЙ ФЛАНЕЦ ДЛЯ КАБЕЛЬНОГО ВВОДА IP55 | ALPHA DIN BLANKING STRIP L=1M | ALPHA DIN-BLINDABDECKSTREIFEN L=1M | 14.26 | 1 | 1 | шт. | 17 | 4001869288352 | LF |  | P310 | 5739 | 39
8GK99100KK11 | 8GK9910-0KK11 | N/PE-ШИНА С КЛЕММАМИ 6 ВИНТОВЫХ ОТ 2.5 ДО 16КВ.MM И 21 СОЕД. ОТ 1.5 ДО 4КВ.MM | N/PE BAR AS PLUG-IN TERMINAL W. 6XSCREWS EACH 2.5-16SQMM AND 21 X CONNECTOR 1.5-4SQMM | N/PE-SCHIENE ALS STECKKLEMME MIT JE 6XSCHRAUBE VON 2,5-16QMM UND 21 X STECKER VON 1,5-4QMM | 45.26 | 1 | 1 | шт. | 17 | 4001869325460 | LF |  | P310 | 5739 | 39
8GK99100KK12 | 8GK9910-0KK12 | N/PE-ШИНА С 6XВИНТАМИ ОТ 2.5 ДО 16MM2 И 21XЗАЖИМАМИ ОТ 1.5 ДО 4MM2 НА PE И С N-N ЗАЖИМ С 2 X ВИНТ ОТ 2.5 ДО 16MM2 И 10XЗАЖИМ ОТ 1.5 ДО 4MM2 | N/PE BAR AS PLUG-IN TERMINAL W. 6XSCREWS EACH 2.5-16SQMM AND 21 X CONNECTOR 1.5-4SQMM W. PE AND ONE N-N STRIP W. EACH 2 X SCREW 2.5-16SQMM AND 10 X PLUG-IN 1.5-4SQMM | N/PE-SCHIENE ALS STECKKLEMME MIT JE 6XSCHRAUBE V. 2,5-16 QMM UND 21 X STECK VON 1,5-4QMM BEI PE UND EINER N-N LEISTE MIT JE 2 X SCHRAUB VON 2,5-16QMM UND 10 X STECK VON 1,5-4QMM | 50.468 | 1 | 1 | шт. | 17 | 4001869325477 | LF |  | P310 | 5739 | 39
8GK99100KK20 | 8GK9910-0KK20 | ALPHA 160 ДЕРЖАТЕЛИ ДЛЯ ИЗБЫТ. ИЗОЛИР. ПАНЕЛЕЙ ПУСТЫХ ШКАФОВ | ALPHA 160 DIN, SUPPORT F. SECTION COVER (1SET=4 SUPPORTS) MINIMUM ORDERING QTY 5 SETS | ALPHA 160 DIN, STUETZER FUER FELDABDECKUNG (1SZ = 4STUETZER) MINDESTBESTELLMENGE 5 SATZ | 7.068 | 1 | 5 | шт. | 17 | 4001869259468 | LF |  | P310 | 5739 | 39
8GK99100KK22 | 8GK9910-0KK22 | ALPHA КАРМАН ДЛЯ ЭЛЕКТРИЧ. СХЕМЫ А3 СТАЛЬНОЙ 10MM ТОЛЩИНА | ALPHA DIN CIRCUIT DIAGR. POCKET DIN A3, SHEET STEEL, 10MM DEEP | ALPHA DIN, SCHALTPLANTASCHE, DIN A3, AUS STAHLBLECH, 10MM TIEF | 26.288 | 1 | 1 | шт. | 17 | 4001869262574 | LF |  | P310 | 5739 | 39
8GK99100KK23 | 8GK9910-0KK23 | ALPHA КАРМАН ДЛЯ ЭЛЕКТРИЧ. СХЕМЫ А4 ПРОЗРАЧНЫЙ | ALPHA, CIRCUIT-DIAGRAM POCKET DIN A4, TRANSPARENT FOIL | ALPHA, SCHALTPLANTASCHE DIN A4, KLARSICHTFOLIE | 6.324 | 1 | 20 | шт. | 17 | 4001869272948 | LF |  | P310 | 5739 | 39
8GK99100KK24 | 8GK9910-0KK24 | ALPHA 630 ДЕРЖАТЕЛЬ ПЛАСТИКОВЫЙ КОРОТКИЙ ДЛЯ ИЗБЫТ. ИЗОЛИР. ПАНЕЛЕЙ (1КОМПЛ. = 100ШТ.) | ALPHA 630 DIN SUPPORT, SHORT MINIMUM ORDER QTY 100 UNITS | ALPHA 630 DIN STUETZER, KURZ MINDESTBESTELLMENGE 100 STUECK | 1.3144 | 1 | 100 | шт. | 17 | 4001869304090 | LF |  | P310 | 5739 | 39
8GK99100KK25 | 8GK9910-0KK25 | ALPHA 630 DIN МЕТАЛЛО-ПЛАСТИКОВЫЙ СУППОРТ С АДАПТЕРОМ 7.5 MM 1 SET=100 PIECES | ALPHA 630 DIN METAL-PLASTIC SUPPORT W. ADAPTER PIECE 7.5MM 1 SET = 4 SUPPORTS MINIMUM ORDER QTY 25 SETS | ALPHA 630 DIN METALL-KUNSTSTOFFSTUETZER MIT ADAPTERSTUECK 7,5MM 1 SATZ = 4 STUETZER MINDESTBESTELLMENGE 25 SAETZE | 20.584 | 1 | 25 | шт. | 17 | 4001869323787 | LF |  | P310 | 5739 | 39
8GK99100KK26 | 8GK9910-0KK26 | ALPHA DIN БЫСТРОСЪЕМНЫЙ ЗАМОК КРЫШКИ НА ВИНТАХ ДЛЯ ПЛАСТИКОВЫХ КРЫШЕК RAL 7035 (1КОМПЛ. = 20ШТ.) | ALPHA DIN QUICK-ACTING LOCKING SCREWS F. SECTION COVER OF PLASTIC, RAL 7035 MINIMUM ORDER QTY 20 UNITS | ALPHA DIN SCHNELLVERSCHLUSS- SCHRAUBEN FUER FELDABDECKUNG AUS KUNSTSTOFF, RAL 7035 MINDESTBESTELLMENGE 20 STUECK | 1.0292 | 1 | 20 | шт. | 17 | 4001869325446 | LF |  | P310 | 5739 | 39
8GK99100KK27 | 8GK9910-0KK27 | ALPHA МОНТИРУЕМОЕ УСТР-ВО ДЛЯ РАЗДЕЛИТЕЛЯ КОРОТКОЕ И ДЛИННОЕ С ЭРГОНОМИЧНОЙ РУЧКОЙ | ALPHA DIN ASSEMBLY TOOL F. SUPPORT, SHORT AND LONG DESIGN W. ERGONOMIC HANDLE DESIGN | ALPHA DIN MONTAGEWERKZEUG FUER STUETZER, KURZE UND LANGE AUSFUEHRUNG MIT ERGONOMISCHER GRIFFORM | 61.628 | 1 | 1 | шт. | 17 | 4001869325453 | LF |  | P310 | 5739 | 39
8GK99100KK28 | 8GK9910-0KK28 | ALPHA 160/400 КОМПЛ. ДЛЯ УСТАНОВКИ В ПОЛУЮ СТЕНУ | ALPHA 160/400 DIN, HOLLOW WALL SET TO MODIFY A UP DISTRIBUTOR INTO A HOLLOW WALL DISTRIBUTOR | ALPHA 160/400 DIN, HOHLWANDSET ZUM NACHTRAEGLICHEN UMBAU EINES UP-VERTEILERS ZUM HOHLWANDVERTEILER | 31 | 1 | 1 | шт. | 17 | 4001869341170 | LF |  | P310 | 5739 | 39
8GK99100KK30 | 8GK9910-0KK30 | ALPHA 160/400 ДЕРЖАТЕЛЬ ДЛЯ ПЕРЕДН. КРЫШЕК ИЗБЫТ. ИЗОЛИР. ПАНЕЛЕЙ ПУСТЫХ ШКАФОВ (4ШТ.) | ALPHA 160/400 DIN, SUPPORT F. FIELD COVER (4 PCS) 1 SET = 4 SUPPORTS | ALPHA 160/400 DIN, STUETZER FUER FELDABDECKUNG 1 SATZ = 4 STUETZER MINDESTBESTELLMENGE = 5 SATZ | 10.1556 | 1 | 5 | шт. | 17 | 4001869279725 | LF |  | P310 | 5739 | 39
8GK99100KK31 | 8GK9910-0KK31 | ALPHA 630 ДЕРЖАТЕЛЬ ПЛАСТИКОВЫЙ ДЛИННЫЙ ДЛЯ ИЗБЫТ. ИЗОЛИР. ПАНЕЛЕЙ (1КОМПЛ. = 100ШТ.) | ALPHA 630 DIN SUPPORT, LONG MINIMUM ORDER QTY 100 UNITS | ALPHA 630 DIN STUETZER, LANG MINDESTBESTELLMENGE 100 STUECK | 1.798 | 1 | 100 | шт. | 17 | 4001869304106 | LF |  | P310 | 5739 | 39
8GK99100KK32 | 8GK9910-0KK32 | ALPHA 630 СОЕДЕНИТЕЛЬ ИЗ МЕТАЛЛ. ЛИСТА ДЛЯ ВЕРТИКАЛЬНЫХ. ТРАВЕРС ГЛУБИНА = 250/320 MM (1КОМПЛ. = 2ШТ.) | ALPHA 630 DIN, CONN. SHEET STEEL F. STAYS, DEPTH = 250/320MM (1 SET = 2 UNITS) | ALPHA 630 DIN, VERBINDUNGSBLECH FUER HOLME, TIEFE = 250/320MM (1SATZ = 2STUECK) | 10.8252 | 1 | 1 | шт. | 30 | 4001869303833 | LF |  | P310 | 5739 | 39
8GK99100KK33 | 8GK9910-0KK33 | A630DIN,ПЛАСТИКОВЫЙ СУПОРТ, НА РЕЙКУ | ALPHA 630 DIN, MOLDED PLASTIC SUPPORT FOR RAIL (1 SET = 10 UNITS) | ALPHA 630 DIN, ISOLIERSTOFFHALTER FUER HUTSCHIENE (1SATZ = 10STUECK) | 36.952 | 1 | 1 | шт. | 25 | 4001869303826 | LF |  | P310 | 5739 | 39
8GK99100KK34 | 8GK9910-0KK34 | ALPHA СВЕРХГЛУБОКАЯ КЛИПСА ДЛЯ КРЕПЛЕНИЯ НА РЕЙКУ ПРЕРЫВ. ШИН (1КОМПЛ. = 2ШТ.) | ALPHA DIN, EXTRA-DEEP BRACKET FOR RECESSED SETUP OF RAILS, SUPPORT RAILS ETC. 1 SET=2 BRACKETS INCL.SCREWS | ALPHA DIN, TIEFBAUBUEGEL FUER VERSENKTEN AUFBAU VON HUTSCHIENEN, ABFANGSCHIENEN USW. 1 SATZ=2 BUEGEL INCL.SCHRAUBEN | 41.416 | 1 | 1 | шт. | 17 | 4001869303819 | LF |  | P310 | 5739 | 39
8GK99100KK35 | 8GK9910-0KK35 | УСТАНАВЛИВАЕМЫЙ ШИННЫЙ КОМПЛЕКТ С ШИНАМИ В=7,5ММ Ш=500ММ | MOUNTING RAIL KIT W.MOUNT.RAILS H=7,5, WIDTH B1, ISOLATED AND LOWERED, FOR SKII APPLICATIONS, FOR SNAPPING ON, F. MOD.TERM.BLOCKS | HUTSCHIENENBAUSATZ MIT HUTSCH. 7,5 MM HOCH, BAUBREITE B1, ISOLIERT UND ABGES. AUFGEBAUT, FUER SKII ANWENDUNGEN, ZUM AUFSCHNAPPEN FUER REIHENKLEMMEN | 23.56 | 1 | 1 | шт. | 17 | 4001869318172 | LF |  | P310 | 5739 | 39
8GK99100KK36 | 8GK9910-0KK36 | ALPHA DIN CUBICLE FIXING LUG STRAIGHT, IP43/IP55 (1 SET = 4 PIECES) | ALPHA DIN CABINET FIXING LUG STRAIGHT, IP43/IP55 (1 SET = 4 UNITS) | ALPHA DIN SCHRANKBEFESTIGUNGSLASCHE GERADE, IP43/IP55 (1 SATZ = 4 STUECK) | 14.136 | 1 | 5 | шт. | 17 | 4001869329642 | LF |  | P310 | 5739 | 39
8GK99100KK37 | 8GK9910-0KK37 | ALPHA DIN CUBICLE CONNECTOR ДЛЯ ALPHA CUBICLES, LUG BEHIND IP43/55 (1 SET = 2 PIECES) | ALPHA DIN CABINET CONNECTOR FOR ALPHA CABINETS, LUG ON REAR IP43/55 (1 SET = 2 UNITS) | ALPHA DIN SCHRANKVERBINDER FUER ALPHA-SCHRAENKE, LASCHE HINTEN IP43/55 (1 SATZ = 2 STUECK) | 13.764 | 1 | 1 | шт. | 17 | 4001869329659 | LF |  | P310 | 5739 | 39
8GK99100KK40 | 8GK9910-0KK40 | МОНТАЖНЫЙ КОМПЛЕКТ С ЗАКРЫТОЙ DIN-РЕЙКОЙ 7.5ММ, ШИРИНА 500ММ | RAIL KIT W. DIN RAIL 7.5MM,WIDTH 750MM INSULATED A. PROT. SETUP F. TERMINAL BLOCKS | HUTSCHIENENBAUSATZ MIT HUTSCH.7,5MM,BREITE 500MM ISOLIERT UND ABGES.AUFGEBAUT FUER REIHENKLEMMEN | 28.272 | 1 | 1 | шт. | 25 | 4001869336893 | LF |  | P310 | 5739 | 39
8GK99100KK41 | 8GK9910-0KK41 | МОНТАЖНЫЙ КОМПЛЕКТ С ЗАКРЫТОЙ DIN-РЕЙКОЙ 7.5ММ, ШИРИНА 750ММ | RAIL KIT W. DIN RAIL 7.5MM,WIDTH 750MM INSULATED A. PROT. SETUP F. TERMINAL BLOCKS | HUTSCHIENENBAUSATZ MIT HUTSCH.7,5MM,BREITE 750MM ISOLIERT UND ABGES.AUFGEBAUT FUER REIHENKLEMMEN | 39.06 | 1 | 1 | шт. | 25 | 4001869336909 | LF |  | P310 | 5739 | 39
8GK99100KK80 | 8GK9910-0KK80 | ALPHA 400/630 CABLE HOLDER ON STANDARD MOUNTING RAIL MIN. ORDER QUANTITY 200 UNITS | ALPHA 400/630 CABLE HOLDER ON STANDARD MOUNTING RAIL MIN. ORDER QUANTITY 200 UNITS | ALPHA 400/630 LEITUNGSHALTER AN STANDARDHUTSCHIENE MINDESTBESTELLMENGE 200 STK | 1.178 | 1 | 200 | шт. | 17 | 4001869396262 | LF |  | P310 | 5739 | 39
8GK99101KK10 | 8GK9910-1KK10 | ALPHA 630 СТАНДАРТНАЯ РЕЙКА ШИРИНА = 250 MM (1КОМПЛ. = 10ШТ.) | ALPHA 630 DIN, RAIL, WIDTH = 250MM MINIMUM ORDER QTY 10 UNITS | ALPHA 630 DIN, HUTSCHIENE, BREITE = 250MM MINDESTBESTELLMENGE 10 STUECK | 4.0548 | 1 | 10 | шт. | 17 | 4001869304113 | LF |  | P310 | 5739 | 39
8GK99101KK20 | 8GK9910-1KK20 | ALPHA 630 СТАНДАРТНАЯ РЕЙКА ШИРИНА = 500 MM (1КОМПЛ. = 10ШТ.) | ALPHA 630 DIN, RAIL, WIDTH = 500MM MINIMUM ORDER QTY 10 UNITS | ALPHA 630 DIN, HUTSCHIENE, BREITE = 500MM MINDESTBESTELLMENGE 10 STUECK | 5.6916 | 1 | 10 | шт. | 17 | 4001869304120 | LF |  | P310 | 5739 | 39
8GK99101KK30 | 8GK9910-1KK30 | ALPHA 630 СТАНДАРТНАЯ РЕЙКА ШИРИНА = 750 MM (1КОМПЛ. = 10ШТ.) | ALPHA 630 DIN, RAIL, WIDTH = 750MM MINIMUM ORDER QTY 10 UNITS | ALPHA 630 DIN, HUTSCHIENE, BREITE = 750MM MINDESTBESTELLMENGE 10 STUECK | 7.1176 | 1 | 10 | шт. | 17 | 4001869304137 | LF |  | P310 | 5739 | 39
8GK99101KK40 | 8GK9910-1KK40 | ALPHA 630 СТАНДАРТНАЯ РЕЙКА ШИРИНА = 1000 MM (1КОМПЛ. = 10ШТ.) | ALPHA 630 DIN, RAIL, WIDTH = 1000MM MINIMUM ORDER QTY 10 UNITS | ALPHA 630 DIN, HUTSCHIENE, BREITE = 1000MM MINDESTBESTELLMENGE 10 STUECK | 8.5436 | 1 | 10 | шт. | 17 | 4001869304144 | LF |  | P310 | 5739 | 39
8GK99101KK50 | 8GK9910-1KK50 | ALPHA 630 СТАНДАРТНАЯ РЕЙКА ШИРИНА = 1250 MM (1КОМПЛ. = 10ШТ.) | ALPHA 630 DIN, RAIL, WIDTH = 1250MM MINIMUM ORDER QTY 10 UNITS | ALPHA 630 DIN, HUTSCHIENE, BREITE = 1250MM MINDESTBESTELLMENGE 10 STUECK | 11.4948 | 1 | 10 | шт. | 17 | 4001869303871 | LF |  | P310 | 5739 | 39
8GK99101KK81 | 8GK9910-1KK81 | ALPHA 630 МЕТАЛЛ. ДЕРЖАТЕЛЬ ДЛЯ СТАНДАРТ. РЕЕК (1КОМПЛ. = 10ШТ.) | ALPHA 630 DIN, SUPPORT FOR RAIL, SHEET STEEL (1 SET = 20 SUPPORTS) 10X LEFT, 10X RIGHT | ALPHA 630 DIN, HALTER FUER HUTSCHIENE, STAHLBLECH (1 SATZ = 20 TRAEGER) 10X LINKS, 10X RECHTS | 94.984 | 1 | 1 | шт. | 17 | 4001869303857 | LF |  | P310 | 5739 | 39
8GK99101KK83 | 8GK9910-1KK83 | ALPHA БОЛЬШАЯ УПАК. ДЕРЖАТЕЛЕЙ МОНТ. РЕЕК ДЛЯ 2 РЕЕК ИЗГОТ. ДЛЯ 15ММ РЕЕК И РАЗДЕЛИТ. ДЛИННЫЕ (1КОМПЛ. = 20ШТ.) | ALPHA BIG-PACK RAIL SUPPORT FOR 2 RAILS, DESIGNED FOR 15MM RAIL AND SUPPORT, LONG VERSION (1 SET = 20 TIME-LAG UNITS) 10X LEFT, 10X RIGHT | ALPHA BIG-PACK HUTSCHIENENTRAEG FUER 2 HUTSCHIENE, AUSGELEGT FUER 15MM HUTSCHIENE UND STUETZER, LANGE AUSFUEHRUNG (1 SATZ = 20 TRAEGER) 10X LINKS, 10X RECHTS | 131.44 | 1 | 1 | шт. | 17 | 4001869325415 | LF |  | P310 | 5739 | 39
8GK99101KK84 | 8GK9910-1KK84 | ALPHA БОЛЬШАЯ УПАК. ДЕРЖАТЕЛЕЙ МОНТ. РЕЕК ДЛЯ 3 РЕЕК ИЗГОТ. ДЛЯ 15ММ РЕЕК И РАЗДЕЛИТ. ДЛИННЫЕ (1КОМПЛ. = 20ШТ.) | ALPHA BIG-PACK RAIL SUPPORT FOR 3 RAILS, DESIGNED FOR 15MM RAIL AND SUPPORT, LONG VERSION (1 SET = 20 TIME-LAG UNITS) 10X LEFT, 10X RIGHT | ALPHA BIG-PACK HUTSCHIENENTRAEG FUER 3 HUTSCHIENE, AUSGELEGT FUER 15MM HUTSCHIENE UND STUETZER, LANGE AUSFUEHRUNG (1 SATZ = 20 TRAEGER) 10X LINKS, 10X RECHTS | 145.08 | 1 | 1 | шт. | 17 | 4001869325422 | LF |  | P310 | 5739 | 39
8GK99101KK85 | 8GK9910-1KK85 | ALPHA БОЛЬШАЯ УПАК. ДЕРЖАТЕЛЕЙ МОНТ. РЕЕК ДЛЯ 4 РЕЕК ИЗГОТ. ДЛЯ 15ММ РЕЕК И РАЗДЕЛИТ. ДЛИННЫЕ (1КОМПЛ. = 20ШТ.) | ALPHA BIG-PACK RAIL SUPPORT FOR 4 RAILS, DESIGNED FOR 15MM RAIL AND SUPPORT, LONG VERSION (1 SET = 20 TIME-LAG UNITS) 10X LEFT, 10X RIGHT | ALPHA BIG-PACK HUTSCHIENENTRAEG FUER 4 HUTSCHIENE, AUSGELEGT FUER 15MM HUTSCHIENE UND STUETZER, LANGE AUSFUEHRUNG (1 SATZ = 20 TRAEGER) 10X LINKS, 10X RECHTS | 161.2 | 1 | 1 | шт. | 17 | 4001869325439 | LF |  | P310 | 5739 | 39
8GK99110KK00 | 8GK9911-0KK00 | ALPHA DIN, SCREWS M5X10 | ALPHA DIN, SCREWS, BULK PACK M5X10;BULK PACK:500 UNITS SELF-TAPPING FOR ALPHA DISTRIBUTION BOARD | ALPHA DIN, SCHRAUBEN, GROSSPACK M5X10;GROSSPACK:500STCK SELBSTSCHNEIDEND FUER ALPHA INSTALLATIONSVERTEILER | 0.0744 | 1 | 500 | шт. | 17 | 4001869394206 | LF |  | P310 | 5739 | 39
8GK99110KK01 | 8GK9911-0KK01 | ALPHA 630, EXTRA-DEEP BRACKET | ALPHA 630, EXTRA-DEEP BRACKET DEPTH-ADJUSTABLE BULK PACK:10 UNITS | ALPHA 630, TIEFBAUBUEGEL TIEFENVERSTELLBAR GROSSPACK:10STCK | 10.5772 | 1 | 10 | шт. | 17 | 4001869394244 | LF |  | P310 | 5739 | 39
8GK99110KK02 | 8GK9911-0KK02 | ALPHA 630, LOWERING BRACKET | ALPHA 630, UNIV. LOW. BRACKET BULK PACK: 10 UNITS | ALPHA 630, UNIV. ABSENKBUEGEL GROSSPACK:10STCK | 4.8608 | 1 | 10 | шт. | 17 | 4001869394251 | LF |  | P310 | 5739 | 39
8GK99110KK03 | 8GK9911-0KK03 | ALPHA , SUPPORT EXTENSION | ALPHA 160/400/630 SUPPORT EXTENSIONS, 7.5MM BULK PACK:100 UNITS FOR PLUGGING ON SUPPORT | ALPHA 160/400/630 STUETZERVERLAENGERUNGEN, 7,5MM GROSSPACK:100STCK ZUM AUFSTECKEN AUF STUETZER | 0.5208 | 1 | 100 | шт. | 17 | 4001869394268 | LF |  | P310 | 5739 | 39
8GK99110KK04 | 8GK9911-0KK04 | ALPHA DIN, ISO SUPPORT 12MM; | ALPHA DIN, ISO SUPPORT 12MM; FOR ISOL. RAIL MOUNTING BULK PACK: 50 UNITS | ALPHA DIN, ISO-STUETZER 12MM; FUER ISOL. HUTSCHIENENAUFBAU GROSSPACK:50 STCK | 1.9344 | 1 | 50 | шт. | 17 | 4001869394275 | LF |  | P310 | 5739 | 39
8GK99110KK05 | 8GK9911-0KK05 | ALPHA DIN, ISO SUPPORT 31.5MM | ALPHA DIN, ISO SUPPORT 31.5MM FOR ISOL. RAIL MOUNTING BULK PACK: 50 UNITS | ALPHA DIN, ISO-STUETZER 31,5MM FUER ISOL. HUTSCHIENENAUFBAU GROSSPACK:50 STCK | 2.1948 | 1 | 50 | шт. | 17 | 4001869394282 | LF |  | P310 | 5739 | 39
8GK99110KK06 | 8GK9911-0KK06 | ALPHA DIN, ISO SUPPORT 55.5MM | ALPHA DIN, ISO SUPPORT 55.5MM FOR ISOL. RAIL MOUNTING BULK PACK: 50 UNITS | ALPHA DIN, ISO-STUETZER 55,5MM FUER ISOL. HUTSCHIENENAUFBAU GROSSPACK:50 STCK | 3.0132 | 1 | 50 | шт. | 17 | 4001869394299 | LF |  | P310 | 5739 | 39
8GK99110KK10 | 8GK9911-0KK10 | ALPHA 630 КАБЕЛЬНАЯ ИЗОЛИРУЮЩЯ ШИНА Ш=250 | ALPHA 630 DIN, CABLE PROPPING BAR, W=250 | ALPHA 630 DIN, KABELABFANGSCHIENE, B=250 | 10.1556 | 1 | 1 | шт. | 17 | 4001869262291 | LF |  | P310 | 5739 | 39
8GK99110KK20 | 8GK9911-0KK20 | ALPHA 630 КАБЕЛЬНАЯ ИЗОЛИРУЮЩЯ ШИНА Ш=500 | ALPHA 630 DIN, CABLE PROPPING BAR, W=500 | ALPHA 630 DIN, KABELABFANGSCHIENE, B=500 | 13.144 | 1 | 1 | шт. | 17 | 4001869262246 | LF |  | P310 | 5739 | 39
8GK99110KK30 | 8GK9911-0KK30 | ALPHA 630 КАБЕЛЬНАЯ ИЗОЛИРУЮЩЯ ШИНА Ш=750 | ALPHA 630 DIN, CABLE PROPPING BAR, W=750 | ALPHA 630 DIN, KABELABFANGSCHIENE, B=750 | 18.228 | 1 | 1 | шт. | 17 | 4001869262253 | LF |  | P310 | 5739 | 39
8GK99110KK40 | 8GK9911-0KK40 | ALPHA 630 КАБЕЛЬНАЯ ИЗОЛИРУЮЩЯ ШИНА Ш=1000 | ALPHA 630 DIN, CABLE PROPPING BAR, W=1000 | ALPHA 630 DIN, KABELABFANGSCHIENE, B=1000 | 23.064 | 1 | 1 | шт. | 17 | 4001869262260 | LF |  | P310 | 5739 | 39
8GK99110KK50 | 8GK9911-0KK50 | ALPHA 630 КАБЕЛЬНАЯ ИЗОЛИРУЮЩЯ ШИНА Ш=1250 | ALPHA 630 DIN, CABLE PROPPING BAR, W=1250 | ALPHA 630 DIN, KABELABFANGSCHIENE, B=1250 | 27.9 | 1 | 1 | шт. | 17 | 4001869262277 | LF |  | P310 | 5739 | 39
8GK99120KK00 | 8GK9912-0KK00 | КРЫШКА 3NP1 NH000 | COVER FOR 3NP1 NH000 | BLENDE 3NP1123... NH000 | 18.972 | 1 | 1 | шт. | 17 | 4001869403823 | LF |  | P310 | 5739 | 39
8GK99120KK10 | 8GK9912-0KK10 | ALPHA 160/400 ШИНА НАСТЕННОГО КРЕПЛЕНИЯ L=250MM | ALPHA 160/400 DIN, WALL-MOUNTING RAIL L=250MM | ALPHA 160/400 DIN, WANDBEFESTIGUNGSSCHIENE L=250MM | 11.8544 | 1 | 1 | шт. | 20 | 4001869279664 | LF |  | P310 | 5739 | 39
8GK99120KK20 | 8GK9912-0KK20 | ALPHA 160/400 ШИНА НАСТЕННОГО КРЕПЛЕНИЯ L=50MM | ALPHA 160/400 DIN, WALL-MOUNTING RAIL L=500MM | ALPHA 160/400 DIN, WANDBEFESTIGUNGSSCHIENE L=500MM | 12.896 | 1 | 1 | шт. | 17 | 4001869279671 | LF |  | P310 | 5739 | 39
8GK99120KK30 | 8GK9912-0KK30 | ALPHA 160/400 ШИНА НАСТЕННОГО КРЕПЛЕНИЯ L=750MM | ALPHA 160/400 DIN, WALL-MOUNTING RAIL L=750MM | ALPHA 160/400 DIN, WANDBEFESTIGUNGSSCHIENE L=750MM | 15.872 | 1 | 1 | шт. | 17 | 4001869279688 | LF |  | P310 | 5739 | 39
8GK99120KK40 | 8GK9912-0KK40 | ALPHA 160/400 ШИНА НАСТЕННОГО КРЕПЛЕНИЯ L=1000MM | ALPHA 160/400 DIN, WALL-MOUNTING RAIL L=1000MM | ALPHA 160/400 DIN, WANDBEFESTIGUNGSSCHIENE L=1000MM | 17.856 | 1 | 1 | шт. | 17 | 4001869279695 | LF |  | P310 | 5739 | 39
8GK99120KK50 | 8GK9912-0KK50 | ALPHA 160/400 ШИНА НАСТЕННОГО КРЕПЛЕНИЯ L=1250MM | ALPHA 160/400 DIN, WALL-MOUNTING RAIL L=1250MM | ALPHA 160/400 DIN, WANDBEFESTIGUNGSSCHIENE L=1250MM | 19.468 | 1 | 1 | шт. | 17 | 4001869279701 | LF |  | P310 | 5739 | 39
8GK99130KK10 | 8GK9913-0KK10 | MASK. FRAME H1800 W250MM | MASK. FRAME FOR EXTRA DEEP STAY INSTALLATION H1800 W250MM SHEET STEEL | BLENDRAHMEN FUER VERTIEFTEN HOLMEINBAU H1800 B250MM STAHLBLECH | 99.2 | 1 | 1 | шт. | 21 | 4001869394121 | LF |  | P310 | 5739 | 39
8GK99130KK20 | 8GK9913-0KK20 | MASK. FRAME H1800 W500MM | MASK. FRAME FOR EXTRA DEEP STAY INSTALLATION H1800 W500MM SHEET STEEL | BLENDRAHMEN FUER VERTIEFTEN HOLMEINBAU H1800 B500MM STAHLBLECH | 108.128 | 1 | 1 | шт. | 21 | 4001869394138 | LF |  | P310 | 5739 | 39
8GK99130KK30 | 8GK9913-0KK30 | MASK. FRAME H1800 W750MM | MASK. FRAME FOR EXTRA DEEP STAY INSTALLATION H1800 W750MM SHEET STEEL | BLENDRAHMEN FUER VERTIEFTEN HOLMEINBAU H1800 B750MM STAHLBLECH | 117.18 | 1 | 1 | шт. | 21 | 4001869394145 | LF |  | P310 | 5739 | 39
8GK99130KK40 | 8GK9913-0KK40 | MASK. FRAME H1800 W1000MM | MASK. FRAME FOR EXTRA DEEP STAY INSTALLATION H1800 W1000MM SHEET STEEL | BLENDRAHMEN FUER VERTIEFTEN HOLMEINBAU H1800 B1000MM STAHLBLECH | 130.2 | 1 | 1 | шт. | 21 | 4001869394152 | LF |  | P310 | 5739 | 39
8GK99130KK50 | 8GK9913-0KK50 | MASK. FRAME H1800 W1250MM | MASK. FRAME FOR EXTRA DEEP STAY INSTALLATION H1800 W1250MM SHEET STEEL | BLENDRAHMEN FUER VERTIEFTEN HOLMEINBAU H1800 B1250MM STAHLBLECH | 132.68 | 1 | 1 | шт. | 21 | 4001869394169 | LF |  | P310 | 5739 | 39
8GK99132KK10 | 8GK9913-2KK10 | ALPHA 400 METER ПЛАСТИКОВЫЙ СУППОРТ H300N | ALPHA 400 METER SUPPORT PLATE H=300MM, W=250MM DESIGN F. NORWAY | ALPHA 400 ZAEHLERTRAGPLATTE H=300MM, B=250MM AUSFUEHRUNG FUER NORWEGEN | 127.72 | 1 | 1 | шт. | 17 | 4001869317748 | LF | ЭКСПОРТ ТИП НОРВЕГИЯ | P310 | 5739 | 39
8GK99133KK10 | 8GK9913-3KK10 | ALPHA 400 METER ПЛАСТИКОВЫЙ СУППОРТ H450N | ALPHA 400 METER SUPPORT PLATE H=450MM, W=250MM DESIGN F. NORWAY | ALPHA 400 ZAEHLERTRAGPLATTE H=450MM, B=250MM AUSFUEHRUNG FUER NORWEGEN | 155 | 1 | 1 | шт. | 17 | 4001869317731 | LF | ЭКСПОРТ ТИП НОРВЕГИЯ | P310 | 5739 | 39
8GK99180KK00 | 8GK9918-0KK00 | A630 БОЛТЫ M12 | ALPHA AS EYE BOLTS M12 | ALPHA AS TRANSPORTOESEN M12 | 57.04 | 1 | 1 | шт. | 21 | 4001869394886 | LF |  | P310 | 5739 | 39
8GK99200KK10 | 8GK9920-0KK10 | ALPHA U, PE ШИНА, W=600 | ALPHA UNIVERSAL, PE-BAR, W=600 | ALPHA UNIVERSAL, PE-SCHIENE, B=600 | 47.616 | 1 | 1 | шт. | 17 | 4001869276274 | LF | ЭКСПОРТ ТИП | P310 | 5743 | 38
8GK99200KK11 | 8GK9920-0KK11 | МОНТАЖНЯ РЕЙКА W=600 | RAIL F. MODULAR INSTALLATION DEVICES, W=600 | HUTSCHIENE FUER INSTALLATIONSEINBAUGERAETE, B=600 | 9.6844 | 1 | 1 | шт. | 17 | 4001869276250 | LF | ЭКСПОРТ ТИП | P310 | 5743 | 38
8GK99200KK13 | 8GK9920-0KK13 | ALPHA U, PE ШИНА, W=900 | ALPHA UNIVERSAL, PE-BAR, W=900 | ALPHA UNIVERSAL, PE-SCHIENE, B=900 | 66.836 | 1 | 1 | шт. | 25 | 4001869334509 | LF | ЭКСПОРТ ТИП ИТАЛИЯ | P310 | 5743 | 38
8GK99200KK20 | 8GK9920-0KK20 | СУППОРТ ДЛЯ КАНАЛА ПРОВОДКИ W=600 | SUPPORT F. WIRING DUCT, W=600 | HALTERUNG FUER VERDRAHTUNGSKANAL, B=600 | 20.956 | 1 | 1 | шт. | 17 | 4001869276267 | LF | ЭКСПОРТ ТИП | P310 | 5743 | 38
8GK99200KK24 | 8GK9920-0KK24 | ALPHA КОМПЛЕКТ ЗАПАСНЫХ ДВЕРНЫХ ШАРНИРОВ | ALPHA, ACCESSORY SPARE HINGE FOR WALL/FLOOR-MOUNTED DB | ALPHA, ZUBEHOER ERSATZSCHANIER FUER WAND-/STANDVERTEILER | 9.3868 | 1 | 1 | шт. | 17 | 4001869277745 | LF |  | P310 | 5743 | 38
8GK99200KK25 | 8GK9920-0KK25 | A630, ЗАПАСНОЙ ШАРНИР | ALPHA 630 UNIVERSAL, 1 SET SPARE HINGES FOR SECTION COVER COMPRISES 6 UNITS W. FIXING ACCESSORIES | ALPHA 630 UNIVERSAL, 1 SATZ ERSATZSCHARNIERE FUER FELDABDECKUNG BESTEHEND AUS 6 STUECK MIT BEFESTIGUNGSZUBEHOER | 26.536 | 1 | 1 | шт. | 17 | 4001869281575 | LF | ЭКСПОРТ ТИП | P310 | 5743 | 38
8GK99200KK26 | 8GK9920-0KK26 | A630, ЗАПАСНОЙ КОМПЛ. | ALPHA 630 UNIVERSAL, 1 SET SPARE UNITS FOR FLAT-PACK, DESIGN COMPRISES 2 CORNER PIECES FIXING ACCESSORIES | ALPHA 630 UNIVERSAL, 1 SATZ ERSATZECKSTUECKE FUER FLAT-PACK, AUSFUEHRUNG BESTEHEND AUS 2 ECKSTUECKEN BEFESTIGUNGSZUBEHOER | 24.304 | 1 | 1 | шт. | 25 | 4001869281582 | LF | ЭКСПОРТ ТИП | P310 | 5743 | 38
8GK99200KK28 | 8GK9920-0KK28 | ALPHA630 NF СУППОРТ ДЛЯ МОНТ.РЕЙКИ | ALPHA 630 UNIVERSAL SUPPORT F. RAIL FOR MOUNTING TERMINAL STRIP VERTICALLY IN CABLE SPACE | ALPHA 630 UNIVERSAL TRAEGER FUER HUTSCHIENE ZUR BEFESTIGUNG VON KLEMMLEISTE SENKRECHT IM KABELRAUM | 65.224 | 1 | 1 | шт. | 17 | 4001869334387 | LF | ЭКСПОРТ ТИП ИТАЛИЯ | P310 | 5743 | 38
8GK99200KK31 | 8GK9920-0KK31 | ALPHA 630 СОЕДЕНИТЕЛЬНЫЙ КОМПЛЕКТ УНИВЕРСАЛЬНЫЙ IP55 | CONNECTING KIT FOR ALPHA 630 UNIVERSAL, IP 43/55 | VERBINDUNGSSATZ FUER ALPHA 630 UNIVERSAL, IP 43/55 | 10.912 | 1 | 1 | шт. | 17 | 4001869277097 | LF |  | P310 | 5739 | 39
8GK99200KK32 | 8GK9920-0KK32 | A630, АВАРИЙНЫЙ КОМПЛЕКТ | ALPHA 630 UNIVERSAL, EMERGENCY KIT COMPRISES SCREWS, NUTS AND SEALING PLUGS IN DIFFERENT SIZES | ALPHA 630 UNIVERSAL, NOTFALLKIT BESTEHEND AUS SCHRAUBEN, MUTTERN UND VERSCHLUSSSTOPFEN IN VERSCHIEDENEN GROESSEN | 17.484 | 1 | 1 | шт. | 17 | 4001869281568 | LF | ЭКСПОРТ ТИП | P310 | 5743 | 38
8GK99200KK33 | 8GK9920-0KK33 | A125 НАСТЕННЫЙ КРОНШТЕЙН | ALPHA 125 UNIVERSAL WALL FIXING LUG (1 SET = 4 UNITS) | ALPHA 125 UNIVERSAL WANDBEFESTIGUNGSLASCHE (1SATZ=4STUECK) | 18.848 | 1 | 1 | шт. | 17 | 4001869314730 | LF | ЭКСПОРТ ТИП | P310 | 5743 | 38
8GK99200KK34 | 8GK9920-0KK34 | ALPHA НАБОР СОЕДИНИТЕЛЬНЫХ ЭЛЕМЕНТОВ (1КОМПЛ.=4 ШТ.) | ALPHA DIN/ZS ACCESSORY BRACE ANCHOR, 1 SET = 4 PIECES | ALPHA DIN/ZS ZUBEHOER HOLMANKER, 1 SATZ = 4 STUECK | 10.0316 | 1 | 5 | шт. | 25 | 4001869336794 | LF |  | P310 | 5739 | 39
8GK99200KK35 | 8GK9920-0KK35 | A630U ГОРИЗИНТАЛЬНАЯ ТРАВЕРСА. W600 | ALPHA 630 UNIVERSAL HORIZONTAL CROSSBAR W=600, (1 SET = 2 UNITS) | ALPHA 630 UNIVERSAL QUERTRAVERSE WAAGERECHT B=600, (1SATZ=2STUECK) | 31.992 | 1 | 1 | шт. | 17 | 4001869334349 | LF | ЭКСПОРТ ТИП ИТАЛИЯ | P310 | 5743 | 38
8GK99200KK36 | 8GK9920-0KK36 | A630U ГОРИЗИНТАЛЬНАЯ ТРАВЕРСА. W900 | ALPHA 630 UNIVERSAL HORIZONTAL CROSSBAR W=900, (1 SET = 2 UNITS) | ALPHA 630 UNIVERSAL QUERTRAVERSE WAAGERECHT B=900, (1SATZ=2STUECK) | 45.756 | 1 | 1 | шт. | 17 | 4001869334356 | LF | ЭКСПОРТ ТИП ИТАЛИЯ | P310 | 5743 | 38
8GK99200KK37 | 8GK9920-0KK37 | A630U ПРОЗРАЧНАЯ КРЫШКА W600 | ALPHA 630 UNIVERSAL COVER F. SHOCK PROTECTION (TRANSPARENT) F. BUSBARS SYSTEM HORIZONTAL, W=600 | ALPHA 630 UNIVERSAL BERUEHRUNGSSCHUTZABDECKUNG (KLARSICHT) FUER SAMMELSCHIENEN SYSTEM WAAGERECHT, B=600 | 84.94 | 1 | 1 | шт. | 17 | 4001869334363 | LF | ЭКСПОРТ ТИП ИТАЛИЯ | P310 | 5743 | 38
8GK99200KK38 | 8GK9920-0KK38 | A630U ПРОЗРАЧНАЯ КРЫШКА W900 | ALPHA 630 UNIVERSAL, COVER F. SHOCK PROTECTION (TRANSPARENT) F. BUSBARS SYSTEM HORIZONTAL, W=900 | ALPHA 630 UNIVERSAL, BERUEHRUNGSSCHUTZABDECKUNG (KLARSICHT) FUER SAMMELSCHIENEN SYSTEM WAAGERECHT, B=900 | 96.472 | 1 | 1 | шт. | 17 | 4001869334370 | LF | ЭКСПОРТ ТИП ИТАЛИЯ | P310 | 5743 | 38
8GK99200KK40 | 8GK9920-0KK40 | A630U КРОССИРОВОЧНАЯ КОРОБКА RAL7035 W300 | ALPHA 630 UNIVERSAL, MARSHALING DUCT RAL7035 W=300, COMPLETE W. COVER, END CAPS (LEFT+RIGHT), PROFILE HOLDER | ALPHA 630 UNIVERSAL, RANGIERKANAL RAL7035 B=300, KOMPLETT MIT ABDECKUNG, ENDKAPPEN (LINKS+RECHTS), PROFILHALTER | 168.64 | 1 | 1 | шт. | 25 | 4001869334523 | LF | ЭКСПОРТ ТИП ИТАЛИЯ | P310 | 5743 | 38
8GK99200KK41 | 8GK9920-0KK41 | A630U КРОССИРОВОЧНАЯ КОРОБКА RAL7035 W600 | ALPHA 630 UNIVERSAL, MARSHALING DUCT RAL7035 W=600, COMPLETE W. COVER, END CAPS (LEFT+RIGHT), PROFILE HOLDER | ALPHA 630 UNIVERSAL, RANGIERKANAL RAL7035 B=600, KOMPLETT MIT ABDECKUNG, ENDKAPPEN (LINKS+RECHTS), PROFILHALTER | 177.32 | 1 | 1 | шт. | 25 | 4001869334530 | LF | ЭКСПОРТ ТИП ИТАЛИЯ | P310 | 5743 | 38
8GK99200KK42 | 8GK9920-0KK42 | A630U КРОССИРОВОЧНАЯ КОРОБКА RAL7035 W900 | ALPHA 630 UNIVERSAL, MARSHALING DUCT RAL7035 W=900, COMPLETE W. COVER, END CAPS (LEFT+RIGHT), PROFILE HOLDER | ALPHA 630 UNIVERSAL, RANGIERKANAL RAL7035 B=900, KOMPLETT MIT ABDECKUNG, ENDKAPPEN (LINKS+RECHTS), PROFILHALTER | 215.76 | 1 | 1 | шт. | 25 | 4001869334547 | LF | ЭКСПОРТ ТИП ИТАЛИЯ | P310 | 5743 | 38
8GK99200KK43 | 8GK9920-0KK43 | A630U МОНТ.КОМПЛЕКТ H1200 ВЕРТИК. | ALPHA 630 UNIVERSAL, TRANSPORT BAR KIT H1200 VERTICAL | ALPHA 630 UNIVERSAL, BAUSATZ TRANSPORTSCHIENE H1200 SENKRECHT | 130.2 | 1 | 1 | шт. | 25 | 4001869334578 | LF | ЭКСПОРТ ТИП ИТАЛИЯ | P310 | 5743 | 38
8GK99200KK44 | 8GK9920-0KK44 | A630U МОНТ.КОМПЛЕКТ H1400 ВЕРТИК. | ALPHA 630 UNIVERSAL, TRANSPORT BAR KIT H1400 VERTICAL | ALPHA 630 UNIVERSAL, BAUSATZ TRANSPORTSCHIENE H1400 SENKRECHT | 137.64 | 1 | 1 | шт. | 25 | 4001869334585 | LF | ЭКСПОРТ ТИП ИТАЛИЯ | P310 | 5743 | 38
8GK99200KK45 | 8GK9920-0KK45 | A630U МОНТ.КОМПЛЕКТ H1600 ВЕРТИК. | ALPHA 630 UNIVERSAL, TRANSPORT BAR KIT H1600 VERTICAL | ALPHA 630 UNIVERSAL, BAUSATZ TRANSPORTSCHIENE H1600 SENKRECHT | 141.36 | 1 | 1 | шт. | 25 | 4001869334592 | LF | ЭКСПОРТ ТИП ИТАЛИЯ | P310 | 5743 | 38
8GK99200KK46 | 8GK9920-0KK46 | A630U МОНТ.КОМПЛЕКТ H1800 ВЕРТИК. | ALPHA 630 UNIVERSAL, TRANSPORT BAR KIT H1800 VERTICAL | ALPHA 630 UNIVERSAL, BAUSATZ TRANSPORTSCHIENE H1800 SENKRECHT | 150.04 | 1 | 1 | шт. | 25 | 4001869334608 | LF | ЭКСПОРТ ТИП ИТАЛИЯ | P310 | 5743 | 38
8WA10101PH01 | 8WA1010-1PH01 | КЛЕММА PE НЕ ИЗОЛИР. РАЗМЕР 6 1 ВИНТ. ПОДСОЕДИНЕНИЕ | PE TERMINAL,BLANK, SIZE 6 1 SCREW TERMINAL | PE-KLEMME,BLANK, GROESSE 6 1 SCHRAUBANSCHLUSS | 3.014 | 1 | 50 | шт. | 22 | 4011209160101 | LF |  | P310 | 5565 | 41
8WA10101PQ00 | 8WA1010-1PQ00 | КЛЕММА PE НЕ ИЗОЛИР. РАЗМЕР 95 2 ВИНТ. ПОДСОЕДИНЕНИЕ | PE TERMINAL,BLANK, SIZE 95 2 SCREW TERMINALS | PE-KLEMME,BLANK, GROESSE 95 2 SCHRAUBANSCHLUESSE | 45.21 | 1 | 5 | шт. | 22 | 4011209160118 | LF |  | P310 | 5565 | 41
8WA10110DF21 | 8WA1011-0DF21 | КЛЕММНЫЙ БЛОК ТЕРМОПЛАСТИКОВАЫЙ РАЗМЕР 2,5 10-ПОЛЮСН. ВИНТ. ПОДСОЕДИНЕНИЕ БЕЗ МАРКИРОВКИ | THROUGH-TYPE TERMINAL THERMOPL. SCREW TERMINAL ON BOTH ENDS TERMINAL BLOCK 10POLE, BEIGE W/O INSCRIPTION 61MM, SZ. 2.5 | DURCHGANGSKLEMME THERMOPLAST SCHRAUBANSCHLUSS BEIDSEITIG KLEMMENBLOCK 10POLIG, BEIGE OHNE BEZEICHNUNG 61MM, GR. 2,5 | 10.439 | 1 | 20 | шт. | 17 | 4011209160125 | LF |  | P310 | 5565 | 41
8WA10110DF22 | 8WA1011-0DF22 | КЛЕММНЫЙ БЛОК ТЕРМОПЛАСТИКОВАЫЙ РАЗМЕР 2,5 1-10-ПОЛЮСН. ВИНТ. ПОДСОЕДИНЕНИЕ С МАРКИРОВКОЙ | THROUGH-TYPE TERMINAL THERMOPL. SCREW TERMINAL ON BOTH ENDS TERMINAL BLOCK 10POLE, BEIGE W. INSCRIPTION 1...10 61MM, SZ. 2.5 | DURCHGANGSKLEMME THERMOPLAST SCHRAUBANSCHLUSS BEIDSEITIG KLEMMENBLOCK 10POLIG, BEIGE MIT BEZEICHNUNG 1...10 61MM, GR. 2,5 | 10.681 | 1 | 20 | шт. | 17 | 4011209160132 | LF |  | P310 | 5565 | 41
8WA10110DG21 | 8WA1011-0DG21 | КЛЕММНЫЙ БЛОК ТЕРМОПЛАСТИКОВАЫЙ РАЗМЕР 4 10-ПОЛЮСН. ВИНТ. ПОДСОЕДИНЕНИЕ БЕЗ МАРКИРОВКИ | THROUGH-TYPE TERMINAL THERMOPL. SCREW TERMINAL ON BOTH ENDS TERMINAL BLOCK 10POLE, BEIGE W/O INSCRIPTION 65.5MM, SZ. 4 | DURCHGANGSKLEMME THERMOPLAST SCHRAUBANSCHLUSS BEIDSEITIG KLEMMENBLOCK 10POLIG, BEIGE OHNE BEZEICHNUNG 65,5MM, GR. 4 | 11.99 | 1 | 20 | шт. | 17 | 4011209160149 | LF |  | P310 | 5565 | 41
8WA10110DG22 | 8WA1011-0DG22 | КЛЕММНЫЙ БЛОК ТЕРМОПЛАСТИКОВАЫЙ РАЗМЕР 4 1-10-ПОЛЮСН. ВИНТ. ПОДСОЕДИНЕНИЕ С МАРКИРОВКОЙ | THROUGH-TYPE TERMINAL THERMOPL. SCREW TERMINAL ON BOTH ENDS TERMINAL BLOCK 10POLE, BEIGE W. INSCRIPTION 1...10 65.5MM, SZ. 4 | DURCHGANGSKLEMME THERMOPLAST SCHRAUBANSCHLUSS BEIDSEITIG KLEMMENBLOCK 10POLIG, BEIGE MIT BEZEICHNUNG 1...10 65,5MM, GR. 4 | 12.43 | 1 | 20 | шт. | 17 | 4011209160156 | LF |  | P310 | 5565 | 41
8WA10111BF21 | 8WA1011-1BF21 | КЛЕММА ТЕРМОПЛАСТИКОВАЯ РАЗМЕР 2,5 6ММ ВИНТОВОЕ ПОДСОЕДИНЕНИЕ КРАСНАЯ | THROUGH-TYPE TERMINAL THERMOPL. SCREW TERMINAL ON BOTH ENDS SINGLE TERM.,RED, 6MM, SZ 2.5 | DURCHGANGSKLEMME THERMOPLAST SCHRAUBANSCHLUSS BEIDSEITIG EINZELKLEMME,ROT, 6MM, GR 2,5 | 1.144 | 1 | 50 | шт. | 22 | 4011209160163 | LF |  | P310 | 5565 | 41
8WA10111BF22 | 8WA1011-1BF22 | КЛЕММА ТЕРМОПЛАСТИКОВАЯ РАЗМЕР 2,5 6ММ ВИНТОВОЕ ПОДСОЕДИНЕНИЕ ОРАНЖЕВАЯ | THROUGH-TYPE TERMINAL THERMOPL. SCREW TERMINAL ON BOTH ENDS SINGLE TERM.,ORANGE,6MM,SZ 2.5 | DURCHGANGSKLEMME THERMOPLAST SCHRAUBANSCHLUSS BEIDSEITIG EINZELKLEMME,ORANGE,6MM,GR 2,5 | 1.144 | 1 | 50 | шт. | 22 | 4011209160170 | LF |  | P310 | 5565 | 41
8WA10111BF23 | 8WA1011-1BF23 | КЛЕММА ТЕРМОПЛАСТИКОВАЯ РАЗМЕР 2,5 6ММ ВИНТОВОЕ ПОДСОЕДИНЕНИЕ СИНЯЯ | THROUGH-TYPE TERMINAL THERMOPL. SCREW TERMINAL ON BOTH ENDS SINGLE TERM.,BLUE, 6MM, SZ 2.5 | DURCHGANGSKLEMME THERMOPLAST SCHRAUBANSCHLUSS BEIDSEITIG EINZELKLEMME,BLAU, 6MM, GR 2,5 | 1.144 | 1 | 50 | шт. | 17 | 4011209160187 | LF |  | P310 | 5565 | 41
8WA10111BF24 | 8WA1011-1BF24 | КЛЕММА ТЕРМОПЛАСТИКОВАЯ РАЗМЕР 2,5 6ММ ВИНТОВОЕ ПОДСОЕДИНЕНИЕ ЧЕРНАЯ | THROUGH-TYPE TERMINAL THERMOPL. SCREW TERMINAL ON BOTH ENDS SINGLE TERM.,BLACK, 6MM, 2.5 | DURCHGANGSKLEMME THERMOPLAST SCHRAUBANSCHLUSS BEIDSEITIG EINZELKLEMME,SCHWARZ, 6MM, 2,5 | 1.144 | 1 | 50 | шт. | 22 | 4011209211940 | LF |  | P310 | 5565 | 41
8WA10111BF25 | 8WA1011-1BF25 | КЛЕММА ТЕРМОПЛАСТИКОВАЯ РАЗМЕР 2,5 6ММ ВИНТОВОЕ ПОДСОЕДИНЕНИЕ ЗЕЛЕНАЯ | THROUGH-TYPE TERMINAL THERMOPL. SCREW TERMINAL ON BOTH ENDS SINGLE TERM.,GREEN, 6MM, SZ 2.5 | DURCHGANGSKLEMME THERMOPLAST SCHRAUBANSCHLUSS BEIDSEITIG EINZELKLEMME,GRUEN, 6MM, GR 2,5 | 1.496 | 1 | 50 | шт. | 22 | 4011209227897 | LF |  | P310 | 5565 | 41
8WA10111BF26 | 8WA1011-1BF26 | КЛЕММА ТЕРМОПЛАСТИКОВАЯ РАЗМЕР 2,5 6ММ ВИНТОВОЕ ПОДСОЕДИНЕНИЕ ЖЕЛТАЯ | THROUGH-TYPE TER. THERMOPLASTIC SCREW TERMINAL, ON BOTH ENDS SINGLE TERM., YELLOW, SZ2.5 | DURCHGANGSKLEMME, THERMOPLAST SCHRAUBANSCHLUSS, BEIDSEITIG EINZELKLEMME, GELB, GR2,5 | 1.463 | 1 | 50 | шт. | 22 | 4001869326283 | LF |  | P310 | 5565 | 41
8WA10111BG11 | 8WA1011-1BG11 | КЛЕММА ТЕРМОПЛАСТИКОВАЯ РАЗМЕР 4 6,5ММ ВИНТОВОЕ ПОДСОЕДИНЕНИЕ СИНЯЯ | THROUGH-TYPE TERMINAL THERMOPL. SCREW TERMINAL ON BOTH ENDS SINGLE TERM.,BLUE, 6.5MM SZ4 | DURCHGANGSKLEMME THERMOPLAST SCHRAUBANSCHLUSS BEIDSEITIG EINZELKLEMME,BLAU, 6,5MM GR4 | 1.342 | 1 | 50 | шт. | 17 | 4011209160194 | LF |  | P310 | 5565 | 41
8WA10111BG21 | 8WA1011-1BG21 | КЛЕММА ТЕРМОПЛАСТИКОВАЯ РАЗМЕР 4 6,5ММ ВИНТОВОЕ ПОДСОЕДИНЕНИЕ КРАСНАЯ | THROUGH-TYPE TERMINAL THERMOPL. SCREW TERMINAL ON BOTH ENDS SINGLE TERM.,RED, 6.5MM SZ 4 | DURCHGANGSKLEMME THERMOPLAST SCHRAUBANSCHLUSS BEIDSEITIG EINZELKLEMME,ROT, 6,5MM GR 4 | 1.342 | 1 | 50 | шт. | 22 | 4011209160200 | LF |  | P310 | 5565 | 41
8WA10111BG22 | 8WA1011-1BG22 | КЛЕММА ТЕРМОПЛАСТИКОВАЯ РАЗМЕР 4 6,5ММ ВИНТОВОЕ ПОДСОЕДИНЕНИЕ ОРАНЖЕВАЯ | THROUGH-TYPE TERMINAL THERMOPL. SCREW TERMINAL ON BOTH ENDS SINGLE TERM.,ORANGE,6.5MM, SZ 4 | DURCHGANGSKLEMME THERMOPLAST SCHRAUBANSCHLUSS BEIDSEITIG EINZELKLEMME,ORANGE,6,5MM, GR 4 | 1.441 | 1 | 50 | шт. | 22 | 4011209160217 | LF |  | P310 | 5565 | 41
8WA10111BG24 | 8WA1011-1BG24 | КЛЕММА ТЕРМОПЛАСТИКОВАЯ РАЗМЕР 4 6,5ММ ВИНТОВОЕ ПОДСОЕДИНЕНИЕ ЧЕРНАЯ | THROUGH-TYPE TERMINAL THERMOPL. SCREW TERMINAL ON BOTH ENDS SINGLE TERM.,BLACK, 6.5MM, 4 | DURCHGANGSKLEMME THERMOPLAST SCHRAUBANSCHLUSS BEIDSEITIG EINZELKLEMME,SCHWARZ, 6,5MM, 4 | 1.397 | 1 | 50 | шт. | 22 | 4011209211957 | LF |  | P310 | 5565 | 41
8WA10111BH23 | 8WA1011-1BH23 | КЛЕММА ТЕРМОПЛАСТИКОВАЯ РАЗМЕР 6 8ММ ВИНТОВОЕ ПОДСОЕДИНЕНИЕ СИНЯЯ | THROUGH-TYPE TERMINAL THERMOPL. SCREW TERMINAL ON BOTH ENDS SINGLE TERM.,BLUE, 8MM, SZ 6 | DURCHGANGSKLEMME THERMOPLAST SCHRAUBANSCHLUSS BEIDSEITIG EINZELKLEMME,BLAU, 8MM, GR 6 | 1.804 | 1 | 50 | шт. | 17 | 4011209160224 | LF |  | P310 | 5565 | 41
8WA10111BH24 | 8WA1011-1BH24 | КЛЕММА ТЕРМОПЛАСТИКОВАЯ РАЗМЕР 6 8ММ ВИНТОВОЕ ПОДСОЕДИНЕНИЕ ЧЕРНАЯ | THROUGH-TYPE TERMINAL THERMOPL. SCREW TERMINAL ON BOTH ENDS SINGLE TERM.,BLACK, 8MM, SZ.6 | DURCHGANGSKLEMME THERMOPLAST SCHRAUBANSCHLUSS BEIDSEITIG EINZELKLEMME,SCHWARZ, 8MM, GR.6 | 1.925 | 1 | 50 | шт. | 22 | 4011209211964 | LF |  | P310 | 5565 | 41
8WA10111BK11 | 8WA1011-1BK11 | КЛЕММА ТЕРМОПЛАСТИКОВАЯ РАЗМЕР 16 10ММ ВИНТОВОЕ ПОДСОЕДИНЕНИЕ СИНЯЯ | THROUGH-TYPE TERMINAL THERMOPL. SCREW TERMINAL ON BOTH ENDS SINGLE TERM.,BLUE, 10MM SZ16 | DURCHGANGSKLEMME THERMOPLAST SCHRAUBANSCHLUSS BEIDSEITIG EINZELKLEMME,BLAU, 10MM GR 16 | 3.113 | 1 | 10 | шт. | 17 | 4011209160231 | LF |  | P310 | 5565 | 41
8WA10111BM11 | 8WA1011-1BM11 | КЛЕММА ТЕРМОПЛАСТИКОВАЯ РАЗМЕР 35 16ММ ВИНТОВОЕ ПОДСОЕДИНЕНИЕ СИНЯЯ | THROUGH-TYPE TERMINAL THERMOPL. SCREW TERMINAL ON BOTH ENDS SINGLE TERM.,BLUE, 16MM SZ 35 | DURCHGANGSKLEMME THERMOPLAST SCHRAUBANSCHLUSS BEIDSEITIG EINZELKLEMME,BLAU, 16MM GR 35 | 6.226 | 1 | 10 | шт. | 17 | 4011209160248 | LF |  | P310 | 5565 | 41
8WA10111BP11 | 8WA1011-1BP11 | КЛЕММА ТЕРМОПЛАСТИКОВАЯ РАЗМЕР 70 25ММ ВИНТОВОЕ ПОДСОЕДИНЕНИЕ СИНЯЯ | THROUGH-TYPE TERMINAL THERMOPL. SCREW TERMINAL ON BOTH ENDS SINGLE TERM. BLUE 25MM, SZ 70 | DURCHGANGSKLEMME THERMOPLAST SCHRAUBANSCHLUSS BEIDSEITIG EINZELKLEMME BLAU 25MM, GR 70 | 23.98 | 1 | 10 | шт. | 17 | 4011209160255 | LF |  | P310 | 5565 | 41
8WA10111DF11 | 8WA1011-1DF11 | КЛЕММА ТЕРМОПЛАСТИКОВАЯ РАЗМЕР 2,5 6ММ ВИНТОВОЕ ПОДСОЕДИНЕНИЕ БЕЖЕВАЯ | THROUGH-TYPE TERMINAL THERMOPL. SCREW TERMINAL ON BOTH ENDS SINGLE TERM., 6MM, SZ 2.5 | DURCHGANGSKLEMME THERMOPLAST SCHRAUBANSCHLUSS BEIDSEITIG EINZELKLEMME, 6MM, GR 2,5 | 1.1 | 1 | 100 | шт. | 17 | 4011209160262 | LF |  | P310 | 5565 | 41
8WA10111DG11 | 8WA1011-1DG11 | КЛЕММА ТЕРМОПЛАСТИКОВАЯ РАЗМЕР 4 6,5ММ ВИНТОВОЕ ПОДСОЕДИНЕНИЕ БЕЖЕВАЯ | THROUGH-TYPE TERMINAL THERMOPL. SCREW TERMINAL ON BOTH ENDS SINGLE TERM., 6.5MM SZ 4 | DURCHGANGSKLEMME THERMOPLAST SCHRAUBANSCHLUSS BEIDSEITIG EINZELKLEMME, 6,5MM GR 4 | 1.276 | 1 | 100 | шт. | 17 | 4011209160279 | LF |  | P310 | 5565 | 41
8WA10111DH11 | 8WA1011-1DH11 | КЛЕММА ТЕРМОПЛАСТИКОВАЯ РАЗМЕР 6 8ММ ВИНТОВОЕ ПОДСОЕДИНЕНИЕ БЕЖЕВАЯ | THROUGH-TYPE TERMINAL THERMOPL. SCREW TERMINAL ON BOTH ENDS SINGLE TERM., 8MM, SZ 6 | DURCHGANGSKLEMME THERMOPLAST SCHRAUBANSCHLUSS BEIDSEITIG EINZELKLEMME, 8MM, GR 6 | 1.727 | 1 | 50 | шт. | 17 | 4011209160286 | LF |  | P310 | 5565 | 41
8WA10111EE00 | 8WA1011-1EE00 | КЛЕММА ДЛЯ КОМПОНЕНТОВ РАЗМЕР 1,5 10ММ ВИНТОВОЕ ПОДСОЕДИНЕНИЕ | TERMINAL F. COMPONENTS SCREW TERMINAL ON BOTH ENDS 10MM, SZ1.5 | KLEMME FUER BAUELEMENTE SCHRAUBANSCHLUSS BEIDSEITIG 10MM, GR 1,5 | 3.531 | 1 | 5 | шт. | 22 | 4011209160293 | LF |  | P310 | 5565 | 41
8WA10111EF20 | 8WA1011-1EF20 | ДИОДНАЯ КЛЕММА ТЕРМОПЛАСТИКОВАЯ РАЗМЕР 2,5 6ММ 1А 250В ВИНТОВОЕ ПОДСОЕДИНЕНИЕ | DIODE TERMINAL THERMOPLASTIC SCREW TERMINAL ON BOTH ENDS 6MM, SZ 2.5 | DIODENKLEMME THERMOPLAST SCHRAUBANSCHLUSS BEIDSEITIG 6MM, GR 2,5 | 5.962 | 1 | 5 | шт. | 22 | 4011209160309 | LF |  | P310 | 5565 | 41
8WA10111MH10 | 8WA1011-1MH10 | КЛЕММА ТЕРМОПЛАСТИКОВАЯ РАЗМЕР 6 8ММ ВИНТОВОЕ ПОДСОЕДИНЕНИЕ БЕЗ ТЕСТ. ГНЕЗДА | THROUGH-TYPE TERMINAL THERMOPL. SCREW TERMINAL ON BOTH ENDS W/O TEST SOCKET, 8MM, SZ 6 | DURCHGANGSKLEMME THERMOPLAST SCHRAUBANSCHLUSS BEIDSEITIG OHNE PRUEFBUCHSE, 8MM, GR 6 | 4.444 | 1 | 20 | шт. | 22 | 4011209160330 | LF |  | P310 | 5565 | 41
8WA10111MH11 | 8WA1011-1MH11 | КЛЕММА ТЕРМОПЛАСТИКОВАЯ ИЗОЛИРОВАННАЯ РАЗМЕР 6 8ММ ВИНТОВОЕ ПОДСОЕДИНЕНИЕ БЕЗ ТЕСТ. ГНЕЗДА | ISOL. TERMINAL THERMOPLASTIC SCREW TERMINAL ON BOTH ENDS W/O TEST SOCKET, 8MM, SZ 6 | TRENNKLEMME THERMOPLAST SCHRAUBANSCHLUSS BEIDSEITIG OHNE PRUEFBUCHSE, 8MM, GR 6 | 6.809 | 1 | 20 | шт. | 22 | 4011209160347 | LF |  | P310 | 5565 | 41
8WA10111MH15 | 8WA1011-1MH15 | КЛЕММА ТЕРМОПЛАСТИКОВАЯ ИЗОЛИРОВАННАЯ ДЛЯ ИНСТРУМЕНТА РАЗМЕР 6 8ММ ВИНТОВОЕ ПОДСОЕДИНЕНИЕ БЕЗ ТЕСТ. ГНЕЗДА | INSTRUMENT ISOL. TERM. THERMOPL SCREW TERMINAL ON BOTH ENDS W. TEST SOCKET, 8MM, SZ 6 | MESSTRENNKLEMME THERMOPLAST SCHRAUBANSCHLUSS BEIDSEITIG MIT PRUEFBUCHSE, 8MM, GR 6 | 8.173 | 1 | 20 | шт. | 22 | 4011209160354 | LF |  | P310 | 5565 | 41
8WA10111NF01 | 8WA1011-1NF01 | КЛЕММА ТЕРМОПЛАСТИКОВАЯ ИЗОЛИРОВАННАЯ РАЗМЕР 2,5 6ММ ВИНТОВОЕ ПОДСОЕДИНЕНИЕ СИНЯЯ | N-ISOL. TERMINAL THERMOPLASTIC SCREW TERMINAL BLUE, 6MM, SZ 2.5 | N-TRENNKLEMME THERMOPLAST SCHRAUBANSCHLUSS BLAU, 6MM, GR 2,5 | 2.486 | 1 | 50 | шт. | 17 | 4011209160361 | LF |  | P310 | 5565 | 41
8WA10111NF02 | 8WA1011-1NF02 | КЛЕММА ТЕРМОПЛАСТИКОВАЯ ДЛЯ ПОДСОЕДИН. К ШИНЕ РАЗМЕР 2,5 6ММ ВИНТОВОЕ ПОДСОЕДИНЕНИЕ БЕЖЕВАЯ | BRANCH TERMINAL THERMOPLASTIC SCREW TERMINAL BEIGE, 6MM, SZ 2.5 | ABZWEIGKLEMME THERMOPLAST SCHRAUBANSCHLUSS BEIGE, 6MM, GR 2,5 | 3.124 | 1 | 50 | шт. | 22 | 4011209160378 | LF |  | P310 | 5565 | 41
8WA10111NG31 | 8WA1011-1NG31 | КЛЕММА ТЕРМОПЛАСТИКОВАЯ ИЗОЛИРОВАННАЯ РАЗМЕР 4 6,5ММ ВИНТОВОЕ ПОДСОЕДИНЕНИЕ СИНЯЯ | N-ISOL. TERMINAL THERMOPLASTIC SCREW TERMINAL BLUE, 6.5MM, SZ 4 | N-TRENNKLEMME THERMOPLAST SCHRAUBANSCHLUSS BLAU, 6,5MM, GR 4 | 2.651 | 1 | 50 | шт. | 17 | 4011209184701 | LF |  | P310 | 5565 | 41
8WA10111NG32 | 8WA1011-1NG32 | КЛЕММА ТЕРМОПЛАСТИКОВАЯ ДЛЯ ПОДСОЕДИН. К ШИНЕ РАЗМЕР 4 6,5ММ ВИНТОВОЕ ПОДСОЕДИНЕНИЕ БЕЖЕВАЯ | BRANCH TERMINAL THERMOPLASTIC SCREW TERMINAL BEIGE, 6.5MM, SZ 4 | ABZWEIGKLEMME THERMOPLAST SCHRAUBANSCHLUSS BEIGE, 6,5MM, GR 4 | 3.311 | 1 | 50 | шт. | 22 | 4011209184718 | LF |  | P310 | 5565 | 41
8WA10111NH01 | 8WA1011-1NH01 | КЛЕММА ТЕРМОПЛАСТИКОВАЯ ИЗОЛИРОВАННАЯ РАЗМЕР 6 8ММ ВИНТОВОЕ ПОДСОЕДИНЕНИЕ СИНЯЯ | N-ISOL. TERMINAL THERMOPLASTIC SCREW TERMINAL BLUE, 8MM, SZ 6 | N-TRENNKLEMME THERMOPLAST SCHRAUBANSCHLUSS BLAU, 8MM, GR 6 | 2.805 | 1 | 50 | шт. | 17 | 4011209160408 | LF |  | P310 | 5565 | 41
8WA10111NK02 | 8WA1011-1NK02 | КЛЕММА ТЕРМОПЛАСТИКОВАЯ ДЛЯ ПОДСОЕДИН. К ШИНЕ РАЗМЕР 16 10ММ ВИНТОВОЕ ПОДСОЕДИНЕНИЕ БЕЖЕВАЯ | BRANCH TERMINAL THERMOPLASTIC SCREW TERMINAL BEIGE, 7.2MM, SZ 6 | ABZWEIGKLEMME THERMOPLAST SCHRAUBANSCHLUSS BEIGE, 7,2MM, GR 6 | 4.202 | 1 | 50 | шт. | 22 | 4011209160422 | LF |  | P310 | 5565 | 41
8WA10111PF00 | 8WA1011-1PF00 | PE КЛЕММА ТЕРМОПЛАСТИКОВАЯ РАЗМЕР 2,5 6ММ 2 КОНТАКТА ВИНТОВОЕ ПОДСОЕДИНЕНИЕ ЖЕЛТО-ЗЕЛЕНАЯ | PE TERMINAL 2 SCREW TERMINALS GREEN-YELLOW, 6MM, SZ 2.5 | PE-KLEMME 2 SCHRAUBANSCHLUESSE GRUEN-GELB, 6MM, GR 2,5 | 3.531 | 1 | 50 | шт. | 17 | 4011209160439 | LF |  | P310 | 5565 | 41
8WA10111PF01 | 8WA1011-1PF01 | PE КЛЕММА ТЕРМОПЛАСТИКОВАЯ РАЗМЕР 2,5 6ММ 1 КОНТАКТ ВИНТОВОЕ ПОДСОЕДИНЕНИЕ ЖЕЛТО-ЗЕЛЕНАЯ | PE TERMINAL 1 SCREW TERMINAL GREEN-YELLOW, 6MM, SZ 2.5 | PE-KLEMME 1 SCHRAUBANSCHLUSS GRUEN-GELB, 6MM, GR 2,5 | 3.366 | 1 | 50 | шт. | 17 | 4011209160446 | LF |  | P310 | 5565 | 41
8WA10111PF11 | 8WA1011-1PF11 | КЛЕММА ОДИНАРНАЯ ТЕРМОПЛАСТИКОВАЯ РАЗМЕР 2,5 6ММ ВИНТОВОЕ ПОДСОЕДИНЕНИЕ ЖЕЛТО-ЗЕЛЕНАЯ | THROUGH-TYPE TERMINAL THERMOPL. SCREW TERMINAL ON BOTH ENDS SINGLE TERM., GREEN-YELLOW,6MM, 2.5 | DURCHGANGSKLEMME THERMOPLAST SCHRAUBANSCHLUSS BEIDSEITIG EINZELKLEMME,GRUENGELB,6MM, 2,5 | 1.243 | 1 | 50 | шт. | 17 | 4011209160453 | LF |  | P310 | 5565 | 41
8WA10111PG00 | 8WA1011-1PG00 | PE КЛЕММА ТЕРМОПЛАСТИКОВАЯ РАЗМЕР 4 7,2ММ 2 КОНТАКТА ВИНТОВОЕ ПОДСОЕДИНЕНИЕ ЖЕЛТО-ЗЕЛЕНАЯ | PE TERMINAL 2 SCREW TERMINALS GREEN-YELLOW, 7.2MM, SZ 4 | PE-KLEMME 2 SCHRAUBANSCHLUESSE GRUEN-GELB, 7,2MM, GR4 | 3.63 | 1 | 50 | шт. | 17 | 4011209160460 | LF |  | P310 | 5565 | 41
8WA10111PG01 | 8WA1011-1PG01 | PE КЛЕММА ТЕРМОПЛАСТИКОВАЯ РАЗМЕР 4 7,2ММ 1 КОНТАКТ ВИНТОВОЕ ПОДСОЕДИНЕНИЕ ЖЕЛТО-ЗЕЛЕНАЯ | PE TERMINAL 1 SCREW TERMINAL GREEN-YELLOW, 7.2MM, SZ 4 | PE-KLEMME 1 SCHRAUBANSCHLUSS GRUEN-GELB, 7,2MM, GR 4 | 3.531 | 1 | 50 | шт. | 17 | 4011209160477 | LF |  | P310 | 5565 | 41
8WA10111PG11 | 8WA1011-1PG11 | КЛЕММА ОДИНАРНАЯ ТЕРМОПЛАСТИКОВАЯ РАЗМЕР 4 7,2ММ ВИНТОВОЕ ПОДСОЕДИНЕНИЕ ЖЕЛТО-ЗЕЛЕНАЯ | THROUGH-TYPE TERMINAL THERMOPL. SCREW TERMINAL ON BOTH ENDS SINGLE TERM., GREEN-YELLOW, 6.5MM,4 | DURCHGANGSKLEMME THERMOPLAST SCHRAUBANSCHLUSS BEIDSEITIG EINZELKLEMME,GRUENGELB, 6,5MM,4 | 1.43 | 1 | 50 | шт. | 17 | 4011209156760 | LF |  | P310 | 5565 | 41
8WA10111PH00 | 8WA1011-1PH00 | PE КЛЕММА ТЕРМОПЛАСТИКОВАЯ РАЗМЕР 6 8ММ 2 КОНТАКТА ВИНТОВОЕ ПОДСОЕДИНЕНИЕ ЖЕЛТО-ЗЕЛЕНАЯ | PE TERMINAL 2 SCREW TERMINALS GREEN-YELLOW, 8MM, SZ 6 | PE-KLEMME 2 SCHRAUBANSCHLUESSE GRUEN-GELB, 8MM, GR 6 | 4.202 | 1 | 50 | шт. | 17 | 4011209160484 | LF |  | P310 | 5565 | 41
8WA10111PH11 | 8WA1011-1PH11 | КЛЕММА ОДИНАРНАЯ ТЕРМОПЛАСТИКОВАЯ РАЗМЕР 6 8ММ ВИНТОВОЕ ПОДСОЕДИНЕНИЕ ЖЕЛТО-ЗЕЛЕНАЯ | THROUGH-TYPE TERMINAL THERMOPL. SCREW TERMINAL ON BOTH ENDS SINGLE TERM., GREEN-YELLOW,8MM, SZ6 | DURCHGANGSKLEMME THERMOPLAST SCHRAUBANSCHLUSS BEIDSEITIG EINZELKLEMME,GRUENGELB,8MM, GR6 | 1.87 | 1 | 50 | шт. | 17 | 4011209156777 | LF |  | P310 | 5565 | 41
8WA10111PK00 | 8WA1011-1PK00 | PE КЛЕММА ТЕРМОПЛАСТИКОВАЯ РАЗМЕР 16 10ММ 2 КОНТАКТА ВИНТОВОЕ ПОДСОЕДИНЕНИЕ ЖЕЛТО-ЗЕЛЕНАЯ | PEN TERM. THERMOPLASTIC PA6.6 SCREW TERMINAL ON BOTH ENDS GREEN-YELLOW, 12MM, SZ16 | PEN-KLEMME THERMOPLAST PA6.6 SCHRAUBANSCHLUSS BEIDSEITIG GRUEN-GELB, 12MM, GR 16 | 5.423 | 1 | 25 | шт. | 17 | 4011209226845 | LF |  | P310 | 5565 | 41
8WA10111PM00 | 8WA1011-1PM00 | PE КЛЕММА ТЕРМОПЛАСТИКОВАЯ РАЗМЕР 35 16ММ 2 КОНТАКТА ВИНТОВОЕ ПОДСОЕДИНЕНИЕ ЖЕЛТО-ЗЕЛЕНАЯ | PEN TERMINAL THERMOPLASTIC PA6.6, SCREW TERMINAL ON BOTH ENDS, GREEN-YELLOW, 16MM SZ 35 | PEN-KLEMME THERMOPLAST PA6.6, SCHRAUBANSCHLUSS BEIDSEITIG, GRUEN-GELB, 16MM GR 35 | 7.854 | 1 | 25 | шт. | 17 | 4011209250642 | LF |  | P310 | 5565 | 41
8WA10111SF12 | 8WA1011-1SF12 | КЛЕММА ТЕРМОПЛАСТИКОВАЯ С ПЛАВКОЙ ВСТАВКОЙ РАЗМЕР 1,5 10ММ ВИНТОВОЕ ПОДСОЕДИНЕНИЕ | FUSE TERMINAL THERMOPLASTIC SCREW TERMINAL ON BOTH ENDS 10MM SZ1.5 | SICHERUNGSKLEMME THERMOPLAST SCHRAUBANSCHLUSS BEIDSEITIG 10MM GR 1,5 | 5.533 | 1 | 10 | шт. | 17 | 4011209160491 | LF |  | P310 | 5565 | 41
8WA10111SF13 | 8WA1011-1SF13 | КЛЕММА ТЕРМОПЛАСТИКОВАЯ С ПЛАВКОЙ ВСТАВКОЙ ДЛЯ ПЛ. ВСТАВ.ТИПА G 5X20MM B 5X25MM СО СВЕТОДИОДОМ 24В ВИНТОВОЕ ПОДСОЕДИНЕНИЕ | FUSE TERMINAL SCREW CONNECTION FOR G FUSE LINK 5X20MM AND 5X25MM WITH LED 24V | SICHERUNGSKLEMME SCHRAUBANSCHLUSS F. G-SICHERUNGSEINSATZ 5X20MM UND 5X25MM MIT LED 24V | 11.77 | 1 | 10 | шт. | 36 | 4001869314037 | LF |  | P310 | 5565 | 41
8WA10111SF14 | 8WA1011-1SF14 | КЛЕММА ТЕРМОПЛАСТИКОВАЯ С ПЛАВКОЙ ВСТАВКОЙ ДЛЯ ПЛ. ВСТАВ.ТИПА G 5X20MM B 5X25MM СО СВЕТОДИОДОМ 48В ВИНТОВОЕ ПОДСОЕДИНЕНИЕ | FUSE TERMINAL SCREW CONNECTION FOR G FUSE LINK 5X20MM AND 5X25MM WITH LED 48V | SICHERUNGSKLEMME SCHRAUBANSCHLUSS F. G-SICHERUNGSEINSATZ 5X20MM UND 5X25MM MIT LED 48V | 11.77 | 1 | 10 | шт. | 36 | 4001869314044 | LF |  | P310 | 5565 | 41
8WA10111SF15 | 8WA1011-1SF15 | КЛЕММА ТЕРМОПЛАСТИКОВАЯ С ПЛАВКОЙ ВСТАВКОЙ ДЛЯ ПЛ. ВСТАВ.ТИПА G 5X20MM B 5X25MM СО СВЕТОДИОДОМ 230В ВИНТОВОЕ ПОДСОЕДИНЕНИЕ | FUSE TERMINAL SCREW CONNECTION FOR G FUSE LINK 5X20MM AND 5X25MM WITH LED 230V | SICHERUNGSKLEMME SCHRAUBANSCHLUSS F. G-SICHERUNGSEINSATZ 5X20MM UND 5X25MM MIT LED 230V | 11.66 | 1 | 10 | шт. | 36 | 4001869314051 | LF |  | P310 | 5565 | 41
8WA10111SF30 | 8WA1011-1SF30 | КЛЕММА ТЕРМОПЛАСТИКОВАЯ С ПЛАВКОЙ ВСТАВКОЙ ДЛЯ ПЛ. ВСТАВ.ТИПА G 1/4"X1" AND 1/4"X1 СО СВЕТОДИОДОМ ВИНТОВОЕ ПОДСОЕДИНЕНИЕ | FUSE TERMINAL SCREW TERMINAL F. INCH FUSE LINK 1/4'X1' AND 1/4'X1 1/4' | SICHERUNGSKLEMME SCHRAUBANSCHLUSS F. ZOLL-SICHERUNGSEINSATZ 1/4'X1' UND 1/4'X1 1/4' | 7.205 | 1 | 10 | шт. | 36 | 4001869309255 | LF |  | P310 | 5565 | 41
8WA10111SF31 | 8WA1011-1SF31 | КЛЕММА ТЕРМОПЛАСТИКОВАЯ С ПЛАВКОЙ ВСТАВКОЙ ДЛЯ ПЛ. ВСТАВ.ТИПА G 1/4"X1" AND 1/4"X1 СО СВЕТОДИОДОМ 24В ВИНТОВОЕ ПОДСОЕДИНЕНИЕ | FUSE TERMINAL SCREW TERMINAL F. INCH FUSE LINK 1/4'X1' AND 1/4'X1 1/4' W. LED 24V | SICHERUNGSKLEMME SCHRAUBANSCHLUSS F. ZOLL-SICHERUNGSEINSATZ 1/4'X1' UND 1/4'X1 1/4' MIT LED 24V | 12.76 | 1 | 10 | шт. | 36 | 4001869309262 | LF |  | P310 | 5565 | 41
8WA10111SF32 | 8WA1011-1SF32 | КЛЕММА ТЕРМОПЛАСТИКОВАЯ С ПЛАВКОЙ ВСТАВКОЙ ДЛЯ ПЛ. ВСТАВ.ТИПА G 1/4"X1" AND 1/4"X1 СО СВЕТОДИОДОМ 110В ВИНТОВОЕ ПОДСОЕДИНЕНИЕ | FUSE TERMINAL SCREW TERMINAL F. INCH FUSE LINK 1/4'X1' AND 1/4'X1 1/4' W. LED 110V | SICHERUNGSKLEMME SCHRAUBANSCHLUSS F. ZOLL-SICHERUNGSEINSATZ 1/4'X1' UND 1/4'X1 1/4' MIT LED 110V | 12.76 | 1 | 10 | шт. | 36 | 4001869309279 | LF |  | P310 | 5565 | 41
8WA10112BG11 | 8WA1011-2BG11 | КЛЕММА ОДИНАРНАЯ ТЕРМОПЛАСТИКОВАЯ РАЗМЕР 4 6,5ММ ВИНТОВОЕ ПОДСОЕДИНЕНИЕ СИНЯЯ | TWO-TIER TERMINAL THERMOPLASTIC SCREW TERMINAL ON BOTH ENDS 2POLE, BLUE, 6.5MM, SZ 4 2 SEPARATE CONNECTIONS | DOPPELSTOCKKLEMME THERMOPLAST SCHRAUBANSCHLUSS BEIDSEITIG 2POLIG, BLAU, 6,5MM, GR 4 2 GETRENNTE VERBINDUNGEN | 3.113 | 1 | 50 | шт. | 22 | 4011209160552 | LF |  | P310 | 5565 | 41
8WA10112DG11 | 8WA1011-2DG11 | КЛЕММА ОДИНАРНАЯ ТЕРМОПЛАСТИКОВАЯ РАЗМЕР 4 6,5ММ ВИНТОВОЕ ПОДСОЕДИНЕНИЕ БЕЖЕВАЯ | TWO-TIER TERMINAL THERMOPLASTIC SCREW TERMINAL ON BOTH ENDS 2POLE, BEIGE, 6.5MM, SZ 4 2 SEPARATE CONNECTIONS | DOPPELSTOCKKLEMME THERMOPLAST SCHRAUBANSCHLUSS BEIDSEITIG 2POLIG, BEIGE, 6,5MM, GR 4 2 GETRENNTE VERBINDUNGEN | 2.629 | 1 | 50 | шт. | 17 | 4011209160569 | LF |  | P310 | 5565 | 41
8WA10113DF21 | 8WA1011-3DF21 | КЛЕММА ТЕРМОПЛАСТИКОВАЯ РАЗМЕР 2,5 6ММ 3-ПОЛЮСН. ВИНТОВОЕ ПОДСОЕДИНЕНИЕ БЕЖЕВАЯ | THROUGH-TYPE TERMINAL THERMOPL. SCREW TERMINAL ON BOTH ENDS TERMINAL BLOCK 3-POLE, BEIGE 18MM, SZ 2.5 | DURCHGANGSKLEMME THERMOPLAST SCHRAUBANSCHLUSS BEIDSEITIG KLEMMENBLOCK 3POLIG, BEIGE 18MM, GR 2,5 | 3.157 | 1 | 10 | шт. | 17 | 4011209160620 | LF |  | P310 | 5565 | 41
8WA10113DG21 | 8WA1011-3DG21 | КЛЕММА ТЕРМОПЛАСТИКОВАЯ РАЗМЕР 4 6,5ММ 3-ПОЛЮСН. ВИНТОВОЕ ПОДСОЕДИНЕНИЕ БЕЖЕВАЯ | THROUGH-TYPE TERMINAL THERMOPL. SCREW TERMINAL ON BOTH ENDS TERMINAL BLOCK 3-POLE, BEIGE 19.5MM, SZ. 4 | DURCHGANGSKLEMME THERMOPLAST SCHRAUBANSCHLUSS BEIDSEITIG KLEMMENBLOCK 3POLIG, BEIGE 19,5MM, GR. 4 | 3.685 | 1 | 10 | шт. | 17 | 4011209160637 | LF |  | P310 | 5565 | 41
8WA10113DH21 | 8WA1011-3DH21 | КЛЕММА ТЕРМОПЛАСТИКОВАЯ РАЗМЕР 6 8ММ 3-ПОЛЮСН. ВИНТОВОЕ ПОДСОЕДИНЕНИЕ БЕЖЕВАЯ | THROUGH-TYPE TERMINAL THERMOPL. SCREW TERMINAL ON BOTH ENDS TERMINAL BLOCK 3-POLE, BEIGE 24.5MM, SZ. 6 | DURCHGANGSKLEMME THERMOPLAST SCHRAUBANSCHLUSS BEIDSEITIG KLEMMENBLOCK 3POLIG, BEIGE 24,5MM, GR. 6 | 5.016 | 1 | 20 | шт. | 17 | 4011209160644 | LF |  | P310 | 5565 | 41
8WA10113JF16 | 8WA1011-3JF16 | INSTA КЛЕММА РАЗМЕР 2,5 6MM PE, L, L | INSTA TERMINAL, 6MM, SZ 2.5 PE, L, L | INSTAKLEMME, 6MM, GR 2,5 PE, L, L | 4.983 | 1 | 50 | шт. | 17 | 4011209184725 | LF |  | P310 | 5565 | 41
8WA10113JF17 | 8WA1011-3JF17 | INSTA КЛЕММА РАЗМЕР 2,5 6MM PE, L, N | INSTA TERMINAL, 6MM, SZ 2.5 PE, L, N | INSTAKLEMME, 6MM, GR 2,5 PE, L, N | 4.983 | 1 | 50 | шт. | 17 | 4011209184732 | LF |  | P310 | 5565 | 41
8WA10113JF18 | 8WA1011-3JF18 | INSTA КЛЕММА РАЗМЕР 2,5 6MM L, L | INSTA TERMINAL 6MM, SZ 2.5 L, L | INSTAKLEMME, 6MM, GR 2,5 L, L | 4.268 | 1 | 50 | шт. | 17 | 4011209184749 | LF |  | P310 | 5565 | 41
8WA10113JF20 | 8WA1011-3JF20 | INSTA КЛЕММА РАЗМЕР 2,5 6MM PE, L, NT | INSTA TERMINAL, 6MM, 2.5SQMM PE, L, NT, 26A, 400V | INSTAKLEMME, 6MM, 2,5QMM PE, L, NT, 26A, 400V | 5.192 | 1 | 50 | шт. | 17 | 4011209320789 | LF |  | P310 | 5565 | 41
8WA10116BG11 | 8WA1011-6BG11 | КЛЕММА ТЕРМОПЛАСТИКОВАЯ 2-Х УРОВНЕВАЯ РАЗМЕР 4 6,5ММ 1-ПОЛЮСН. СИНЯЯ ДВОЙНОЕ ПОДСОЕДИНЕНИЕ | TWO-TIER TERMINAL THERMOPLASTIC CONNECTION ON BOTH ENDS 1POLE, BLUE, 6.5MM, SZ 4 DOUBLE CONNECTION | DOPPELSTOCKKLEMME THERMOPLAST ANSCHLUSS BEIDSEITIG 1POLIG, BLAU, 6,5MM, GR 4 DOPPELANSCHLUSS | 4.576 | 1 | 50 | шт. | 22 | 4011209160750 | LF |  | P310 | 5565 | 41
8WA10116DG11 | 8WA1011-6DG11 | КЛЕММА ТЕРМОПЛАСТИКОВАЯ 2-Х УРОВНЕВАЯ РАЗМЕР 4 6,5ММ 1-ПОЛЮСН. БЕЖЕВАЯ ДВОЙНОЕ ПОДСОЕДИНЕНИЕ | TWO-TIER TERMINAL THERMOPLASTIC CONNECTION ON BOTH ENDS 1POLE, BEIGE, 6.5MM, SZ 4 DOUBLE CONNECTION | DOPPELSTOCKKLEMME THERMOPLAST ANSCHLUSS BEIDSEITIG 1POLIG, BEIGE, 6,5MM, GR 4 DOPPELANSCHLUSS | 4.037 | 1 | 50 | шт. | 17 | 4011209160767 | LF |  | P310 | 5565 | 41
8WA10116EG20 | 8WA1011-6EG20 | КЛЕММА ТЕРМОПЛАСТИКОВАЯ 2-Х УРОВНЕВАЯ ДИОДНАЯ РАЗМЕР 4 6,5ММ 32/1A 250В (1,2-3,4) | TWO-TIER TERMINAL THERMOPLASTIC CONNECTION ON BOTH ENDS DIODE TERMINAL, 6.5MM SZ 4 | DOPPELSTOCKKLEMME THERMOPLAST ANSCHLUSS BEIDSEITIG DIODENKLEMME, 6,5MM GR 4 | 4.609 | 1 | 10 | шт. | 22 | 4011209160774 | LF |  | P310 | 5565 | 41
8WA10116EG21 | 8WA1011-6EG21 | КЛЕММА ТЕРМОПЛАСТИКОВАЯ 2-Х УРОВНЕВАЯ ДИОДНАЯ РАЗМЕР 4 6,5ММ 32/1A 250В (1-2) | TWO-TIER TERMINAL THERMOPLASTIC CONNECTION ON BOTH ENDS DIODE TERMINAL, 6.5MM SZ 4 | DOPPELSTOCKKLEMME THERMOPLAST ANSCHLUSS BEIDSEITIG DIODENKLEMME, 6,5MM GR 4 | 5.027 | 1 | 10 | шт. | 22 | 4011209160781 | LF |  | P310 | 5565 | 41
8WA10116EG22 | 8WA1011-6EG22 | КЛЕММА ТЕРМОПЛАСТИКОВАЯ 2-Х УРОВНЕВАЯ ДИОДНАЯ РАЗМЕР 4 6,5ММ 32/1A 250В (1-2,3-4) | TWO-TIER TERMINAL THERMOPLASTIC CONNECTION ON BOTH ENDS DIODE TERMINAL, 6.5MM SZ 4 | DOPPELSTOCKKLEMME THERMOPLAST ANSCHLUSS BEIDSEITIG DIODENKLEMME, 6,5MM GR 4 | 6.754 | 1 | 10 | шт. | 22 | 4011209160798 | LF |  | P310 | 5565 | 41
8WA10116EG23 | 8WA1011-6EG23 | КЛЕММА ТЕРМОПЛАСТИКОВАЯ 2-Х УРОВНЕВАЯ ДИОДНАЯ РАЗМЕР 4 6,5ММ 32/1A 250В (1-2,3,4) | TWO-TIER TERMINAL THERMOPLASTIC CONNECTION ON BOTH ENDS DIODE TERMINAL, 6.5MM SZ 4 | DOPPELSTOCKKLEMME THERMOPLAST ANSCHLUSS BEIDSEITIG DIODENKLEMME, 6,5MM GR 4 | 6.754 | 1 | 10 | шт. | 22 | 4011209160804 | LF |  | P310 | 5565 | 41
8WA10116EG24 | 8WA1011-6EG24 | КЛЕММА ТЕРМОПЛАСТИКОВАЯ 2-Х УРОВНЕВАЯ ДИОДНАЯ РАЗМЕР 4 6,5ММ 32/1A 250В (2,3,4-1) | TWO-TIER TERMINAL THERMOPLASTIC CONNECTION ON BOTH ENDS DIODE TERMINAL, 6.5MM SZ 4 | DOPPELSTOCKKLEMME THERMOPLAST ANSCHLUSS BEIDSEITIG DIODENKLEMME, 6,5MM GR 4 | 6.754 | 1 | 10 | шт. | 22 | 4011209160811 | LF |  | P310 | 5565 | 41
8WA10116EG25 | 8WA1011-6EG25 | КЛЕММА ТЕРМОПЛАСТИКОВАЯ 2-Х УРОВНЕВАЯ С КРАСНЫМ СВЕТОДИОДОМ РАЗМЕР 4 6,5ММ 32A 24В DC | TWO-TIER TERMINAL THERMOPLASTIC CONNECTION ON BOTH ENDS LED TERMINAL, RED, 6.5MM SZ 4 | DOPPELSTOCKKLEMME THERMOPLAST ANSCHLUSS BEIDSEITIG LED-KLEMME, ROT, 6,5MM GR 4 | 7.359 | 1 | 10 | шт. | 36 | 4011209160828 | LF |  | P310 | 5565 | 41
8WA10116EG26 | 8WA1011-6EG26 | КЛЕММА ТЕРМОПЛАСТИКОВАЯ 2-Х УРОВНЕВАЯ С ДИОДОМ ОГРАНИЧ. НАПРЯЖЕНИЯ + С КРАСНЫМ СВЕТОДИОДОМ РАЗМЕР 4 6,5ММ 32A 24В DC | TWO-TIER TERMINAL THERMOPLASTIC CONNECTION ON BOTH ENDS LED TERMINAL, RED, 6.5MM, SZ 4 DIODE F. VOLTAGE LIMITING | DOPPELSTOCKKLEMME THERMOPLAST ANSCHLUSS BEIDSEITIG LED-KLEMME, ROT, 6,5MM, GR4 DIODE ZUR SPANNUNGSBEGRENZUNG | 9.493 | 1 | 10 | шт. | 36 | 4011209164673 | LF |  | P310 | 5565 | 41
8WA10116EG44 | 8WA1011-6EG44 | КЛЕММА ТЕРМОПЛАСТИКОВАЯ 2-Х УРОВНЕВАЯ СО СТАБИЛИТРОНОМ РАЗМЕР 4 6,5ММ | ZENER DIODE TERM., 6.5MM, SZ 4 | ZENERDIODENKLEMME, 6,5MM, GR 4 | 5.192 | 1 | 10 | шт. | 36 | 4011209160835 | LF |  | P310 | 5565 | 41
8WA1204 | 8WA1204 | КЛЕММА ТЕРМОПЛАСТИКОВАЯ ОДИНАРНАЯ РАЗМЕР 16 10ММ ВИНТОВОЕ ПОДСОЕДИНЕНИЕ | THROUGH-TYPE TERMINAL THERMOPL. SCREW TERMINAL ON BOTH ENDS SINGLE TERM. 10MM, SZ16 | DURCHGANGSKLEMME THERMOPLAST SCHRAUBANSCHLUSS BEIDSEITIG EINZELKLEMME 10MM, GR 16 | 2.475 | 1 | 20 | шт. | 17 | 4011209161016 | LF |  | P310 | 5565 | 41
8WA1205 | 8WA1205 | КЛЕММА ТЕРМОПЛАСТИКОВАЯ ОДИНАРНАЯ РАЗМЕР 35 16ММ ВИНТОВОЕ ПОДСОЕДИНЕНИЕ | THROUGH-TYPE TERMINAL THERMOPL. SCREW TERMINAL ON BOTH ENDS SINGLE TERM. 16MM, SZ 35 | DURCHGANGSKLEMME THERMOPLAST SCHRAUBANSCHLUSS BEIDSEITIG EINZELKLEMME 16MM, GR 35 | 5.346 | 1 | 20 | шт. | 17 | 4011209161023 | LF |  | P310 | 5565 | 41
8WA1206 | 8WA1206 | КЛЕММА ТЕРМОПЛАСТИКОВАЯ ОДИНАРНАЯ РАЗМЕР 70 25ММ ВИНТОВОЕ ПОДСОЕДИНЕНИЕ | THROUGH-TYPE TERMINAL THERMOPL. SCREW TERMINAL ON BOTH ENDS SINGLE TERM. 25MM, SZ 70 | DURCHGANGSKLEMME THERMOPLAST SCHRAUBANSCHLUSS BEIDSEITIG EINZELKLEMME 25MM, GR 70 | 22.44 | 1 | 10 | шт. | 17 | 4011209161030 | LF |  | P310 | 5565 | 41
8WA1216 | 8WA1216 | СОЕДЕНИТЕЛЬНАЯ ШИНА ДЛЯ 2 КЛЕММ ТЕРМОПЛАСТИКОВЫХ РАЗМЕР 70 25ММ | LINK RAIL FOR 2 TERMINALS SZ 70 | VERBINDUNGSSCHIENE FUER 2 KLEMMEN GR 70 | 6.105 | 1 | 20 | шт. | 22 | 4011209161078 | LF |  | P310 | 5567 | 41
8WA1221 | 8WA1221 | КЛЕММА ТЕРМОПЛАСТИКОВАЯ ОДИНАРНАЯ РАЗМЕР 1,5 5,5ММ ПОДСОЕДИНЕНИЕ ПАЙКОЙ | THROUGH-TYPE TERMINAL THERMOPL. SOLDERED CONN. ON BOTH ENDS 5.5MM, SZ1.5 | DURCHGANGSKLEMME THERMOPLAST LOETANSCHLUSS BEIDSEITIG 5,5MM, GR 1,5 | 1.771 | 1 | 50 | шт. | 22 | 4011209161108 | LF |  | P310 | 5565 | 41
8WA1232 | 8WA1232 | КЛЕММА ТЕРМОПЛАСТИКОВАЯ ОДИНАРНАЯ РАЗМЕР 6 8ММ ПОДСОЕДИНЕНИЕ ПАЙКОЙ | THROUGH-TYPE TERMINAL THERMOPLAST PUSH-ON CONNECTIONS ON BOTH SIDES 8MM, SIZE 6 | DURCHGANGSKLEMME THERMOPLAST FLACHSTECKANSCHLUSS BEIDSEITIG 8MM, GR 6 | 1.771 | 1 | 50 | шт. | 22 | 4011209161115 | LF |  | P310 | 5565 | 41
8WA1304 | 8WA1304 | КЛЕММА ТЕРМОПЛАСТИКОВАЯ РАЗМЕР 16 30,2ММ 3-ПОЛЮСН. ВИНТОВОЕ ПОДСОЕДИНЕНИЕ БЕЖЕВАЯ | THROUGH-TYPE TERMINAL THERMOPL. SCREW TERMINAL ON BOTH ENDS BLOCK 3 TERMINALS 30.2MM, SZ16 | DURCHGANGSKLEMME THERMOPLAST SCHRAUBANSCHLUSS BEIDSEITIG BLOCK 3 KLEMMEN 30,2MM, GR 16 | 7.172 | 1 | 20 | шт. | 22 | 4011209156814 | LF |  | P310 | 5565 | 41
8WA1305 | 8WA1305 | КЛЕММА ТЕРМОПЛАСТИКОВАЯ РАЗМЕР 35 48ММ 3-ПОЛЮСН. ВИНТОВОЕ ПОДСОЕДИНЕНИЕ БЕЖЕВАЯ | THROUGH-TYPE TERMINAL THERMOPL. SCREW TERMINAL ON BOTH ENDS BLOCK 3 TERMINALS 48MM, SZ 35 | DURCHGANGSKLEMME THERMOPLAST SCHRAUBANSCHLUSS BEIDSEITIG BLOCK 3 KLEMMEN 48MM, GR 35 | 15.4 | 1 | 20 | шт. | 22 | 4011209161122 | LF |  | P310 | 5565 | 41
8WA1501 | 8WA1501 | КЛЕММА ИЗОЛИРОВАННАЯ РАЗМЕР 2,5 6ММ ВИНТОВОЕ ПОДСОЕДИНЕНИЕ | THROUGH-TYPE TERMINAL SECTIONALIZING FEATURE SCREW TERMINAL ON BOTH ENDS 6MM, SZ 2.5 | DURCHGANGSKLEMME LAENGSTRENNUNG SCHRAUBANSCHLUSS BEIDSEITIG 6MM, GR 2,5 | 3.663 | 1 | 10 | шт. | 22 | 4011209156845 | LF |  | P310 | 5565 | 41
8WA1604 | 8WA1604 | КЛЕММА НУЛЕВАЯ ТЕРМОПЛАСТИКОВАЯ ИЗОЛИРОВАННАЯ РАЗМЕР 16 10ММ СИНЯЯ | N-ISOL. TERMINAL THERMOPLASTIC SCREW TERMINAL BLUE, 10MM, SZ16 | N-TRENNKLEMME THERMOPLAST SCHRAUBANSCHLUSS BLAU, 10MM, GR 16 | 4.114 | 1 | 50 | шт. | 22 | 4011209156883 | LF |  | P310 | 5565 | 41
8WA17412X | 8WA1741-2X | КЛЕММА 6-ПОЛЮСНАЯ С ПОЛЯМИ ДЛЯ НАДПИСИ 1-6 | TERMINAL STRIP 6POLE W. INSCRIPTION 1 TO 6 | KLEMMENLEISTE 6POLIG MIT BEZEICHNUNG 1 BIS 6 | 16.17 | 1 | 5 | шт. | 57 | 4011209156937 | LF |  | P310 | 5565 | 41
8WA1802 | 8WA1802 | СОЕДЕНИТЕЛЬНАЯ ШИНА ДЛЯ 10 КЛЕММ ТЕРМОПЛАСТИКОВЫХ РАЗМЕР 16 | LINK RAIL FOR 10 TERMINALS SZ 16 | VERBINDUNGSSCHIENE FUER 10 KLEMMEN GR 16 | 10.186 | 1 | 10 | шт. | 17 | 4011209156968 | LF |  | P310 | 5567 | 41
8WA1803 | 8WA1803 | СОЕДЕНИТЕЛЬНАЯ ШИНА ДЛЯ 3 КЛЕММ ТЕРМОПЛАСТИКОВЫХ РАЗМЕР 35 | LINK RAIL FOR 3 TERMINALS SZ 35 | VERBINDUNGSSCHIENE FUER 3 KLEMMEN GR 35 | 6.996 | 1 | 20 | шт. | 22 | 4011209156975 | LF |  | P310 | 5567 | 41
8WA1804 | 8WA1804 | СОЕДЕНИТЕЛЬНАЯ ШИНА ДЛЯ 10 КЛЕММ ТЕРМОПЛАСТИКОВЫХ РАЗМЕР 35 | LINK RAIL FOR 10 TERMINALS SZ 35 | VERBINDUNGSSCHIENE FUER 10 KLEMMEN GR 35 | 20.24 | 1 | 10 | шт. | 17 | 4011209156982 | LF |  | P310 | 5567 | 41
8WA1805 | 8WA1805 | КОНЦЕВОЙ ФИКСАТОР СТАЛЬНОЙ 10,3MM | END RETAINER STEEL, 10.3MM | ENDHALTER STAHL, 10,3MM | 1.639 | 1 | 50 | шт. | 17 | 4011209156999 | LF |  | P310 | 5567 | 41
8WA1806 | 8WA1806 | МАРКИРОВОЧНАЯ БИРКА 21X42MM | END LABELING PLATE 21X42MM | ENDSCHILD, 21X42MM | 0.935 | 1 | 50 | шт. | 22 | 4011209157002 | LF |  | P310 | 5567 | 41
8WA1808 | 8WA1808 | КОНЦЕВОЙ ФИКСАТОР ТЕРМОПЛАСТИКОВЫЙ 10MM | END RETAINER THERMOPLASTIC 10MM | ENDHALTER THERMOPLAST, 10MM | 1.309 | 1 | 50 | шт. | 17 | 4011209157019 | LF |  | P310 | 5567 | 41
8WA1810 | 8WA1810 | КРЫШКА С ПРЕДУПРЕЖДАЮЩИМИ СТРЕЛКАМИ РАЗМЕР 1, 1,5 И 2,6 | COVER W. LIGHTNING SYMBOL FOR TERMINALS SZ 1, 1.5 AND 2.5 | ABDECKUNG MIT BLITZPFEIL FUER KLEMMEN GR 1, 1,5 UND 2,5 | 0.44 | 1 | 50 | шт. | 22 | 4011209161139 | LF |  | P310 | 5567 | 41
8WA1811 | 8WA1811 | КРЫШКА С ПРЕДУПРЕЖДАЮЩИМИ СТРЕЛКАМИ РАЗМЕР 4 И 6 | COVER W. LIGHTNING SYMBOL FOR TERMINALS SZ 4 AND 6 | ABDECKUNG MIT BLITZPFEIL FUER KLEMMEN GR 4 UND 6 | 0.462 | 1 | 50 | шт. | 22 | 4011209157613 | LF |  | P310 | 5567 | 41
8WA1812 | 8WA1812 | КРЫШКА С ПРЕДУПРЕЖДАЮЩИМИ СТРЕЛКАМИ РАЗМЕР 16 | COVER W. LIGHTNING SYMBOL FOR TERMINALS SZ 16 | ABDECKUNG MIT BLITZPFEIL FUER KLEMMEN GR 16 | 0.726 | 1 | 50 | шт. | 22 | 4011209157620 | LF |  | P310 | 5567 | 41
8WA1813 | 8WA1813 | КРЫШКА С ПРЕДУПРЕЖДАЮЩИМИ СТРЕЛКАМИ РАЗМЕР 35 | COVER W. LIGHTNING SYMBOL FOR TERMINALS SZ 35 | ABDECKUNG MIT BLITZPFEIL FUER KLEMMEN GR 35 | 0.825 | 1 | 50 | шт. | 22 | 4011209157637 | LF |  | P310 | 5567 | 41
8WA1814 | 8WA1814 | КРЫШКА С ПРЕДУПРЕЖДАЮЩИМИ СТРЕЛКАМИ РАЗМЕР 70 | COVER W. LIGHTNING SYMBOL FOR TERMINALS SZ 70 | ABDECKUNG MIT BLITZPFEIL FUER KLEMMEN GR 70 | 2.002 | 1 | 50 | шт. | 36 | 4011209157644 | LF |  | P310 | 5567 | 41
8WA1815 | 8WA1815 | ФИКСИРУЮЩИЙ ЭЛЕМЕНТ ДЛЯ КЛЕММНЫХ БЛОКОВ | FIXING COMPONENT FOR SCREW FIXING OF TERMINAL BLOCKS | BEFESTIGUNGSTEIL FUER SCHRAUBBEFESTIGUNG VON KLEMMENBLOECKEN | 3.839 | 1 | 1 | шт. | 57 | 4011209161146 | LF |  | P310 | 5567 | 41
8WA1817 | 8WA1817 | КОНЦЕВОЙ ФИКСАТОР ДЛЯ 2-Х РЯДНЫХ КЛЕММ | END PLATE F. TWO-TIER TERMINALS | ENDPLATTE F. DOPPELSTOCKKLEMMEN | 1.067 | 1 | 50 | шт. | 17 | 4011209161153 | LF |  | P310 | 5567 | 41
8WA1820 | 8WA1820 | БАРЬЕР ДЛЯ КЛЕММ РАЗМЕР 1, 1,5 И 2,6 | BARRIER FOR TERMINALS SZ 1, 1.5 AND 2.5 | ZWISCHENPLATTE FUER KLEMMEN GR 1, 1,5 UND 2,5 | 0.638 | 1 | 50 | шт. | 17 | 4011209157651 | LF |  | P310 | 5567 | 41
8WA1821 | 8WA1821 | БАРЬЕР ДЛЯ КЛЕММ РАЗМЕР 6 И 16 | BARRIER FOR TERMINALS SZ 6 AND 16 | ZWISCHENPLATTE FUER KLEMMEN GR 6 UND 16 | 0.715 | 1 | 50 | шт. | 17 | 4011209157668 | LF |  | P310 | 5567 | 41
8WA18227AX00 | 8WA1822-7AX00 | КРЫШКА ДЛЯ ШИНЫ ПРОЗРАЧНАЯ L=155MM | COVER FOR LINK RAILS LENGTH 155 MM | ABDECKUNG FUER VERBINDUNGSSCHIENEN LAENGE 155 MM | 3.52 | 1 | 10 | шт. | 36 | 4011209161160 | LF |  | P310 | 5567 | 41
8WA18227AX01 | 8WA1822-7AX01 | КРЫШКА ДЛЯ ШИНЫ ПРОЗРАЧНАЯ L=80MM | COVER, TRANSPARENT FOR LINK RAILS LENGTH 80 MM, F.THROUGH-TYPE TERMINALS SZ 2.5 TO 6 | ABDECKUNG, TRANSPARENT FUER VERBINDUNGSSCHIENEN LAENGE 80 MM, F.DURCHGANGSKLEMMEN GR2,5 BIS 6 | 1.298 | 1 | 10 | шт. | 36 | 4011209157675 | LF |  | P310 | 5567 | 41
8WA18227AX02 | 8WA1822-7AX02 | КРЫШКА ДЛЯ ШИНЫ ПРОЗРАЧНАЯ L=100MM | COVER, TRANSPARENT FOR LINK RAILS LENGTH 100 MM F.THROUGH-TYPE TERMINALS SZ 16 TO 35 | ABDECKUNG, TRANSPARENT FUER VERBINDUNGSSCHIENEN LAENGE 100 MM F.DURCHGANGSKLEMME GR16 BIS 35 | 1.463 | 1 | 10 | шт. | 36 | 4011209157682 | LF |  | P310 | 5567 | 41
8WA18227AX03 | 8WA1822-7AX03 | КРЫШКА ДЛЯ ШИНЫ БЕЛАЯ С ВОЗМОЖНОСТЬЮ НАДПИСИ L=80MM | COVER, WHITE, F. INSCRIPTION FOR LINK RAILS LENGTH 80 MM, F.THROUGH-TYPE TERMINALS SZ 2.5 TO 6 | ABDECKUNG, WEISS, BESCHRIFTBAR FUER VERBINDUNGSSCHIENEN LAENGE 80 MM, F.DURCHGANGSKLEMMEN GR2,5 BIS 6 | 3.146 | 1 | 10 | шт. | 36 | 4011209184756 | LF |  | P310 | 5567 | 41
8WA18227EE00 | 8WA1822-7EE00 | ВСТАВКА С PCB | PLUG W. PCB FOR COMPONENTS | STECKER MIT LEITERPLATTE FUER BAUELEMENTE | 3.014 | 1 | 1 | шт. | 22 | 4011209161177 | LF |  | P310 | 5567 | 41
8WA18227EF16 | 8WA1822-7EF16 | ПЛАВКАЯ ВСТАВКА G-ТИП БЕЗИНЕРЦИОННАЯ 1А | G FUSE LINK DIN 41660 QUICK-RESPONSE HIGH BREAKING CAPACITY RATED UNINT. CURRENT 1A | G-SICHERUNGSEINSATZ DIN 41660 FLINK GROSSES AUSSCHALTVERMOEGEN NENN-DAUERSTROM 1A | 1.848 | 1 | 10 | шт. | 36 | 4011209161184 | LF |  | P310 | 5567 | 41
8WA18227EF18 | 8WA1822-7EF18 | ПЛАВКАЯ ВСТАВКА G-ТИП БЕЗИНЕРЦИОННАЯ 1,6А | G FUSE LINK DIN 41660 QUICK-RESPONSE HIGH BREAKING CAPACITY RATED UNINT. CURRENT 1.6A | G-SICHERUNGSEINSATZ DIN 41660 FLINK GROSSES AUSSCHALTVERMOEGEN NENN-DAUERSTROM 1,6A | 1.848 | 1 | 10 | шт. | 36 | 4011209161191 | LF |  | P310 | 5567 | 41
8WA18227EF21 | 8WA1822-7EF21 | ПЛАВКАЯ ВСТАВКА G-ТИП БЕЗИНЕРЦИОННАЯ 2,5А | G FUSE LINK DIN 41660 QUICK-RESPONSE HIGH BREAKING CAPACITY RATED UNINT. CURRENT 2.5A | G-SICHERUNGSEINSATZ DIN 41660 FLINK GROSSES AUSSCHALTVERMOEGEN NENN-DAUERSTROM 2,5A | 1.848 | 1 | 10 | шт. | 36 | 4011209161207 | LF |  | P310 | 5567 | 41
8WA18227EF23 | 8WA1822-7EF23 | ПЛАВКАЯ ВСТАВКА G-ТИП БЕЗИНЕРЦИОННАЯ 4А | G FUSE LINK DIN 41660 QUICK-RESPONSE HIGH BREAKING CAPACITY RATED UNINT. CURRENT 4A | G-SICHERUNGSEINSATZ DIN 41660 FLINK GROSSES AUSSCHALTVERMOEGEN NENN-DAUERSTROM 4A | 1.848 | 1 | 10 | шт. | 36 | 4011209161214 | LF |  | P310 | 5567 | 41
8WA18227EF25 | 8WA1822-7EF25 | ПЛАВКАЯ ВСТАВКА G-ТИП БЕЗИНЕРЦИОННАЯ 6,3А | G FUSE LINK DIN 41660 QUICK-RESPONSE HIGH BREAKING CAPACITY RATED UNINT. CURRENT 6.3A | G-SICHERUNGSEINSATZ DIN 41660 FLINK GROSSES AUSSCHALTVERMOEGEN NENN-DAUERSTROM 6,3A | 1.848 | 1 | 10 | шт. | 36 | 4011209161221 | LF |  | P310 | 5567 | 41
8WA18227EF76 | 8WA1822-7EF76 | ПЛАВКАЯ ВСТАВКА G-ТИП ИНЕРЦИОННАЯ 1А | G FUSE LINK DIN 41662 TIME-LAG LOW BREAKING CAPACITY RATED UNINT. CURRENT 1A | G-SICHERUNGSEINSATZ DIN 41662 TRAEGE KLEINES AUSSCHALTVERMOEGEN NENN-DAUERSTROM 1A | 1.848 | 1 | 10 | шт. | 36 | 4011209161238 | LF |  | P310 | 5567 | 41
8WA18227EF78 | 8WA1822-7EF78 | ПЛАВКАЯ ВСТАВКА G-ТИП ИНЕРЦИОННАЯ 1,6А | G FUSE LINK DIN 41662 TIME-LAG LOW BREAKING CAPACITY RATED UNINT. CURRENT 1.6A | G-SICHERUNGSEINSATZ DIN 41662 TRAEGE KLEINES AUSSCHALTVERMOEGEN NENN-DAUERSTROM 1,6A | 1.848 | 1 | 10 | шт. | 36 | 4011209161245 | LF |  | P310 | 5567 | 41
8WA18227EF81 | 8WA1822-7EF81 | ПЛАВКАЯ ВСТАВКА G-ТИП ИНЕРЦИОННАЯ 2,5А | G FUSE LINK DIN 41662 TIME-LAG LOW BREAKING CAPACITY RATED UNINT. CURRENT 2.5A | G-SICHERUNGSEINSATZ DIN 41662 TRAEGE KLEINES AUSSCHALTVERMOEGEN NENN-DAUERSTROM 2,5A | 1.848 | 1 | 10 | шт. | 36 | 4011209161252 | LF |  | P310 | 5567 | 41
8WA18227EF83 | 8WA1822-7EF83 | ПЛАВКАЯ ВСТАВКА G-ТИП ИНЕРЦИОННАЯ 4А | G FUSE LINK DIN 41662 TIME-LAG LOW BREAKING CAPACITY RATED UNINT. CURRENT 4A | G-SICHERUNGSEINSATZ DIN 41662 TRAEGE KLEINES AUSSCHALTVERMOEGEN NENN-DAUERSTROM 4A | 1.848 | 1 | 10 | шт. | 36 | 4011209161269 | LF |  | P310 | 5567 | 41
8WA18227EF85 | 8WA1822-7EF85 | ПЛАВКАЯ ВСТАВКА G-ТИП ИНЕРЦИОННАЯ 6,3А | G FUSE LINK DIN 41662 TIME-LAG LOW BREAKING CAPACITY RATED UNINT. CURRENT 6.3A | G-SICHERUNGSEINSATZ DIN 41662 TRAEGE KLEINES AUSSCHALTVERMOEGEN NENN-DAUERSTROM 6,3A | 1.584 | 1 | 10 | шт. | 36 | 4011209161276 | LF |  | P310 | 5567 | 41
8WA18227PH00 | 8WA1822-7PH00 | ТЕСТОВЫЙ РАЗЪЕМ 4КВMM УТОПЛЕННЫЙ | TEST SOCKET 4MM, RECESSED | PRUEFBUCHSE 4MM, VERSENKT | 0.803 | 1 | 50 | шт. | 36 | 4011209161283 | LF |  | P310 | 5567 | 41
8WA18227PH03 | 8WA1822-7PH03 | ТЕСТОВЫЙ РАЗЪЕМ 4КВMM ЗЕЛЕНЫЙ | TEST SOCKET 4MM, GREEN | PRUEFBUCHSE 4MM, GRUEN | 2.354 | 1 | 50 | шт. | 36 | 4011209157699 | LF |  | P310 | 5567 | 41
8WA18227PH06 | 8WA1822-7PH06 | ТЕСТОВЫЙ РАЗЪЕМ 4КВMM ЧЕРНЫЙ | TEST SOCKET 4MM, BLACK | PRUEFBUCHSE 4MM, SCHWARZ | 2.354 | 1 | 50 | шт. | 36 | 4011209157729 | LF |  | P310 | 5567 | 41
8WA18227PH08 | 8WA1822-7PH08 | ТЕСТОВЫЙ РАЗЪЕМ 4КВMM КРАСНЫЙ | TEST SOCKET 4MM, RED | PRUEFBUCHSE 4MM, ROT | 2.354 | 1 | 50 | шт. | 36 | 4011209157743 | LF |  | P310 | 5567 | 41
8WA18227TH00 | 8WA1822-7TH00 | БАРЬЕР ПЛАСТИКОВЫЙ ДЛЯ КЛЕММ 1,5ММ | BARRIER FOR INSTA TERMINALS SZ 2.5 AND TRANSF. TERMINALS SZ 6 | ZWISCHENPLATTE FUER INSTAKLEMMEN GR 2,5 UND WANDLERKLEMMEN GR 6 | 3.223 | 1 | 50 | шт. | 22 | 4011209161306 | LF |  | P310 | 5567 | 41
8WA18227TK00 | 8WA1822-7TK00 | ИЗОЛИРОВАННАЯ ПЛАСТИНА ДЛЯ ОДИНАРНОЙ КЛЕМЫ | INSUL. PLATE F. SINGLE TERMINAL SZ 16 AND 35 | TRENNSCHEIBE FUER EINZELKLEMME GR 16 UND 35 | 0.682 | 1 | 50 | шт. | 22 | 4011209161313 | LF |  | P310 | 5567 | 41
8WA18227VF01 | 8WA1822-7VF01 | МОСТДЛЯ СОЕДИНЕН. ШИНЫ ДЛЯ КЛЕММ РАЗМЕР 2,5 6MM | LINK F. LINK RAIL FOR TERMINALS SZ 2.5 MOUNT. WIDTH 6MM | BRUECKE FUER VERBINDUNGSSCHIENE FUER KLEMMEN GR 2,5 BAUBREITE 6MM | 1.386 | 1 | 50 | шт. | 22 | 4011209157750 | LF |  | P310 | 5567 | 41
8WA18227VF02 | 8WA1822-7VF02 | СОЕДЕНИТ ШИНА ДЛЯ 2 КЛЕММ | CONNECTING BAR FOR 2 TERMINALS, FOR INSTALLATION | VERBINDUNGSSCHIENE FUER 2 KLEMMEN, FUER INSTA | 1.309 | 1 | 50 | шт. | 22 | 4011209157767 | LF |  | P310 | 5567 | 41
8WA18227VF03 | 8WA1822-7VF03 | СОЕДЕНИТ ШИНА ДЛЯ 3 КЛЕММ | CONNECTING BAR FOR 3 TERMINALS, FOR INSTALLATION | VERBINDUNGSSCHIENE FUER 3 KLEMMEN, FUER INSTA | 1.672 | 1 | 50 | шт. | 36 | 4011209157774 | LF |  | P310 | 5567 | 41
8WA18227VF04 | 8WA1822-7VF04 | СОЕДЕНИТ ШИНА ДЛЯ 4 КЛЕММ | CONNECTING BAR FOR 4 TERMINALS, FOR INSTALLATION | VERBINDUNGSSCHIENE FUER 4 KLEMMEN, FUER INSTA | 2.024 | 1 | 20 | шт. | 36 | 4011209157781 | LF |  | P310 | 5567 | 41
8WA18227VF10 | 8WA1822-7VF10 | СОЕДЕНИТ ШИНА ДЛЯ 10 КЛЕММ | CONNECTING BAR FOR 10 TERMINALS, FOR INSTALLATION | VERBINDUNGSSCHIENE FUER 10 KLEMMEN, FUER INSTA | 3.674 | 1 | 10 | шт. | 36 | 4011209157798 | LF |  | P310 | 5567 | 41
8WA18227VG00 | 8WA1822-7VG00 | МОСТ ДЛЯ СОЕДИНЕН. ШИНЫ ДЛЯ КЛЕММ РАЗМЕР 4 ДЛЯ 2-Х РЯДНЫХ КЛЕММ, 2-ПОЛЮС. ВЕРХН. УРОВЕНЬ | LINK F. LINK RAIL FOR TERMINALS SZ 4 F. TWO-TIER TERMINALS, 2-POLE UPPER TIER 1PCK = 10 UNITS 1 BULK PACK=100 UNITS | BRUECKE FUER VERBINDUNGSSCHIENE FUER KLEMMEN GR 4 F. DOPPELSTOCKKLEMMEN, 2 POLIG OBERE ETAGE 1PK = 10 ST, 1GROSSPK = 100 ST | 1.628 | 1 | 50 | шт. | 36 | 4011209161368 | LF |  | P310 | 5567 | 41
8WA18227VG01 | 8WA1822-7VG01 | МОСТ ДЛЯ СОЕДИНЕН. ШИНЫ ДЛЯ КЛЕММ РАЗМЕР 4 ДЛЯ 2-Х РЯДНЫХ КЛЕММ, 1,2-ПОЛЮС. НИЖН. УРОВЕНЬ | LINK F. LINK RAIL FOR SZ 4, TWO-TIER TERMINALS 1- AND 2 POLE BOTTOM TIER 1PCK=10 UNITS 1 BULK PACK=100 UNITS | BRUECKE FEUR VERBINDUNGSSCHIENE FUER GR 4, DOPPELSTOCKKLEMMEN 1- UND 2 POLIG UNTERE ETAGE 1PK = 10 ST, 1GROSSPK = 100 ST | 1.628 | 1 | 50 | шт. | 36 | 4011209179707 | LF |  | P310 | 5567 | 41
8WA18227VH00 | 8WA1822-7VH00 | МОСТ ДЛЯ СОЕДИНЕН. ШИНЫ ДЛЯ КЛЕММ РАЗМЕР 6 | LINK F. LINK RAIL FOR TERMINALS SZ 6 1PCK=10 UNITS, 1 BULK PACK=100 UNITS | BRUECKE FUER VERBINDUNGSSCHIENE FUER KLEMMEN GR 6 1PK = 10 ST, 1GROSSPK = 100 ST | 1.463 | 1 | 50 | шт. | 36 | 4011209161375 | LF |  | P310 | 5567 | 41
8WA18227VH01 | 8WA1822-7VH01 | РАЗЪЕДЕНИТЕЛЬНОЕ ЗВЕНО ИЗОЛИР. ДЛЯ КЛЕММ РАЗМЕР 6 | JUMPER INSULATED FOR TERMINALS SZ 6 | SCHALTBRUECKE ISOLIERT FUER KLEMMEN GR 6 | 2.904 | 1 | 50 | шт. | 22 | 4011209161382 | LF |  | P310 | 5567 | 41
8WA18227VH10 | 8WA1822-7VH10 | СОЕДЕНИТЕЛЬН. ШИНА НЕ УСТАНОВЛ. ДЛЯ 10 КЛЕММ РАЗМЕР 6 | CONNECTING BAR NOT MOUNTED FOR 10 TERMINALS SIZE 6 | VERBINDUNGSSCHIENE UNMONTIERT FUER 10 KLEMMEN GR 6 | 4.642 | 1 | 50 | шт. | 22 | 4011209161399 | LF |  | P310 | 5567 | 41
8WA18227VH11 | 8WA1822-7VH11 | РАЗДЕЛИТ. ВТУЛКА ТЕСТ. РАЗЪЕМА 2,3ММ | SPACER SLEEVE SUITABLE F. TEST SOCKET 2.3MM | DISTANZHUELSE PASSEND ZU PRUEFBUCHSE 2,3MM | 0.231 | 1 | 100 | шт. | 57 | 4011209161405 | LF |  | P310 | 5567 | 41
8WA18227VH12 | 8WA1822-7VH12 | СОЕДЕНИТЕЛЬН. ШИНА ДЛЯ 2 КЛЕММ РАЗМЕР 6 | CONNECTING BAR FOR 2 TERMINALS SIZE 6 | VERBINDUNGSSCHIENE FUER 2 KLEMMEN GR 6 | 1.804 | 1 | 50 | шт. | 36 | 4011209161412 | LF |  | P310 | 5567 | 41
8WA18227VH20 | 8WA1822-7VH20 | СОЕДЕНИТЕЛЬН. ШИНА ДЛЯ 10 КЛЕММ РАЗМЕР 6 | CONNECTING BAR FOR 10 TERMINALS SIZE 6 | VERBINDUNGSSCHIENE FUER 10 KLEMMEN GR 6 | 5.577 | 1 | 10 | шт. | 36 | 4011209161429 | LF |  | P310 | 5567 | 41
8WA18227VH22 | 8WA1822-7VH22 | КОМБИНИРОВАННОЕ СОЕДИНЕНИЕ 2-ПОЛЮСН. РАЗМЕР 6 | CONNECTION COMB, 2POLE | VERBINDUNGSKAMM, 2POLIG | 1.133 | 1 | 10 | шт. | 36 | 4011209164710 | LF |  | P310 | 5567 | 41
8WA1823 | 8WA1823 | БАРЬЕР ДЛЯ 2-Х РЯДНЫХ КЛЕММ РАЗМЕР 4 И КЛЕММ РАЗМЕР 36 | BARRIER FOR TWO-TIER TERMINALS SZ 4 A. THROUGH-TYPE TERMINALS SZ35 | ZWISCHENPLATTE FUER DOPPELSTOCKKLEMMEN GR 4 UND DURCHGANGSKLEMMEN GR 35 | 2.486 | 1 | 25 | шт. | 22 | 4011209161436 | LF |  | P310 | 5567 | 41
8WA1824 | 8WA1824 | БАРЬЕР ДЛЯ КЛЕММ РАЗМЕР 70 | BARRIER FOR TERMINALS SZ 70 | ZWISCHENPLATTE FUER KLEMMEN GR 70 | 4.18 | 1 | 25 | шт. | 22 | 4011209161443 | LF |  | P310 | 5567 | 41
8WA1825 | 8WA1825 | ИЗОЛИРОВАННЫЯ ПЛАТИНА ДЛЯ КЛЕММ РАЗМЕР 2,5, 4 И 7 | INSUL. PLATE FOR TERMINALS SZ 2.5, 4 AND 6 | TRENNSCHEIBE FUER KLEMMEN GR 2,5, 4 UND 6 | 0.418 | 1 | 50 | шт. | 22 | 4011209161450 | LF |  | P310 | 5567 | 41
8WA1828 | 8WA1828 | СОЕДЕНИТЕЛЬНАЯ ШИНА ДЛЯ 2 КЛЕММ РАЗМЕР 35 | CONNECTING BAR FOR 2 TERMINALS SIZE 35 | VERBINDUNGSSCHIENE FUER 2 KLEMMEN GR 35 | 3.927 | 1 | 20 | шт. | 22 | 4011209161467 | LF |  | P310 | 5567 | 41
8WA1835 | 8WA1835 | СОЕДЕНИТЕЛЬНАЯ ШИНА ЗАДНИЙ РЯД ДЛЯ 2 КЛЕММ | CONNECTING BAR BACK TIER FOR 2 TERMINALS | VERBINDUNGSSCHIENE HINTERE ETAGE FUER 2 KLEMMEN | 2.453 | 1 | 50 | шт. | 36 | 4011209161498 | LF |  | P310 | 5567 | 41
8WA1838 | 8WA1838 | СОЕДЕНИТЕЛЬНАЯ ШИНА ЗАДНИЙ РЯД ДЛЯ 10 КЛЕММ | CONNECTING BAR BACK TIER FOR 10 TERMINALS | VERBINDUNGSSCHIENE HINTERE ETAGE FUER 10 KLEMMEN | 5.159 | 1 | 10 | шт. | 22 | 4011209161504 | LF |  | P310 | 5567 | 41
8WA1842 | 8WA1842 | СОЕДЕНИТЕЛЬНАЯ ШИНА ДЛЯ 2 КЛЕММ РАЗМЕР 16 | CONNECTING BAR FOR 2 TERMINALS SIZE 16 | VERBINDUNGSSCHIENE FUER 2 KLEMMEN GR 16 | 3.08 | 1 | 20 | шт. | 22 | 4011209161535 | LF |  | P310 | 5567 | 41
8WA1845 | 8WA1845 | СОЕДЕНИТЕЛЬНАЯ ШИНА ДЛЯ 3 КЛЕММ РАЗМЕР 16 | CONNECTING BAR FOR 3 TERMINALS SIZE 16 | VERBINDUNGSSCHIENE FUER 3 KLEMMEN GR 16 | 3.993 | 1 | 20 | шт. | 22 | 4011209161566 | LF |  | P310 | 5567 | 41
8WA1848 | 8WA1848 | СОЕДЕНИТЕЛЬНАЯ ШИНА ДЛЯ 4 КЛЕММ РАЗМЕР 16 | CONNECTING BAR FOR 4 TERMINALS SIZE 16 | VERBINDUNGSSCHIENE FUER 4 KLEMMEN GR 16 | 4.983 | 1 | 10 | шт. | 36 | 4011209161597 | LF |  | P310 | 5567 | 41
8WA1850 | 8WA1850 | СОЕДЕНИТЕЛЬНАЯ ШИНА ДЛЯ 2 КЛЕММ РАЗМЕР 4 | CONNECTING BAR FOR 2 TERMINALS SIZE 4 | VERBINDUNGSSCHIENE FUER 2 KLEMMEN GR 4 | 1.562 | 1 | 50 | шт. | 17 | 4011209161603 | LF |  | P310 | 5567 | 41
8WA1851 | 8WA1851 | СОЕДЕНИТЕЛЬНАЯ ШИНА ДЛЯ 3 КЛЕММ РАЗМЕР 4 | CONNECTING BAR FOR 3 TERMINALS SIZE 4 | VERBINDUNGSSCHIENE FUER 3 KLEMMEN GR 4 | 1.848 | 1 | 50 | шт. | 22 | 4011209161610 | LF |  | P310 | 5567 | 41
8WA1852 | 8WA1852 | СОЕДЕНИТЕЛЬНАЯ ШИНА ДЛЯ 4 КЛЕММ РАЗМЕР 4 | CONNECTING BAR FOR 4 TERMINALS SIZE 4 | VERBINDUNGSSCHIENE FUER 4 KLEMMEN GR 4 | 2.178 | 1 | 20 | шт. | 22 | 4011209161627 | LF |  | P310 | 5567 | 41
8WA1853 | 8WA1853 | СОЕДЕНИТЕЛЬНАЯ ШИНА ДЛЯ 10 КЛЕММ РАЗМЕР 4 | CONNECTING BAR FOR 10 TERMINALS SIZE 4 | VERBINDUNGSSCHIENE FUER 10 KLEMMEN GR 4 | 4.62 | 1 | 10 | шт. | 22 | 4011209161634 | LF |  | P310 | 5567 | 41
8WA1854 | 8WA1854 | ТЕСТОВЫЙ РАЗЪЕМ 2,3MM | TEST SOCKET 2.3MM | PRUEFBUCHSE 2,3MM | 0.286 | 1 | 100 | шт. | 36 | 4011209164727 | LF |  | P310 | 5567 | 41
8WA1857 | 8WA1857 | ИЗОЛИРОВАННЫЙ ЧЕХОЛ ДЛЯ УСТАНОВКИ НА МОНТАЖНУЮ РЕЙКУ | INSULATION CARRIER FOR ASSEMBLY OF MOUNT. RAILS | ISOLIERTRAEGER ZUM AUFBAU VON TRAGSCHIENEN | 2.816 | 1 | 20 | шт. | 36 | 4011209161641 | LF |  | P310 | 5567 | 41
8WA1860 | 8WA1860 | КРЫШКА БЕЛАЯ ДЛЯ ОПИСАНИЯ ДЛЯ КЛЕММ РАЗМЕР 2,5 | COVER WHITE, FOR INSCRIPTION FOR TERMINALS SIZE 2,5 | ABDECKUNG WEISS,BESCHRIFTBAR FUER KLEMMEN GR 2,5 | 0.473 | 1 | 50 | шт. | 36 | 4011209161665 | LF |  | P310 | 5567 | 41
8WA1862 | 8WA1862 | КРЫШКА БЕЛАЯ ДЛЯ ОПИСАНИЯ ДЛЯ КЛЕММ РАЗМЕР 4 И 6 | COVER WHITE, FOR INSCRIPTION FOR TERMINALS SIZE 4 AND 6 | ABDECKUNG WEISS,BESCHRIFTBAR FUER KLEMMEN GR 4 UND 6 | 0.484 | 1 | 50 | шт. | 36 | 4011209161672 | LF |  | P310 | 5567 | 41
8WA1865 | 8WA1865 | РАЗЪЕДЕНИТЕЛЬН. ЗВЕНО ДЛЯ КЛЕММ РАЗМЕР 4 | JUMPER F. TERMINAL SZ. 4 | SCHALTBRUECKE FUER KLEMMENGR. 4 | 1.463 | 1 | 50 | шт. | 36 | 4011209161696 | LF |  | P310 | 5567 | 41
8WA1868 | 8WA1868 | ТЕСТОВЫЙ ШТЕККЕР КРАСНЫЙ | TEST PLUG RED PACKAGE = 10 UNITS | PRUEFSTECKER ROT PACKUNG = 10 STUECK | 7.447 | 1 | 10 | шт. | 36 | 4011209161719 | LF |  | P310 | 5567 | 41
8WA1871 | 8WA1871 | УМЕНЬШЕННЫЙ ШТЕККЕР | REDUCTION PLUG | REDUZIERSTECKER | 8.239 | 1 | 10 | шт. | 36 | 4011209164734 | LF |  | P310 | 5567 | 41
8WA1884 | 8WA1884 | ТЕСТОВЫЙ РАЗЪЕМ 2,3MM | TEST SOCKET 2.3MM | PRUEFBUCHSE 2,3MM | 5.038 | 1 | 100 | шт. | 36 | 4011209161788 | LF |  | P310 | 5567 | 41
8WA1885 | 8WA1885 | СОЕДЕНИТЕЛЬНАЯ ШИНА ДЛЯ 2 КЛЕММ РАЗМЕР 6 | CONNECTING BAR FOR 2 TERMINALS SIZE 6 | VERBINDUNGSSCHIENE FUER 2 KLEMMEN GR 6 | 1.65 | 1 | 50 | шт. | 17 | 4011209161795 | LF |  | P310 | 5567 | 41
8WA1886 | 8WA1886 | СОЕДЕНИТЕЛЬНАЯ ШИНА ДЛЯ 3 КЛЕММ РАЗМЕР 6 | CONNECTING BAR FOR 3 TERMINALS SIZE 6 | VERBINDUNGSSCHIENE FUER 3 KLEMMEN GR 6 | 2.266 | 1 | 50 | шт. | 22 | 4011209161801 | LF |  | P310 | 5567 | 41
8WA1887 | 8WA1887 | СОЕДЕНИТЕЛЬНАЯ ШИНА ДЛЯ 4 КЛЕММ РАЗМЕР 6 | CONNECTING BAR FOR 4 TERMINALS SIZE 6 | VERBINDUNGSSCHIENE FUER 4 KLEMMEN GR 6 | 2.508 | 1 | 20 | шт. | 22 | 4011209161818 | LF |  | P310 | 5567 | 41
8WA1888 | 8WA1888 | СОЕДЕНИТЕЛЬНАЯ ШИНА ДЛЯ 10 КЛЕММ РАЗМЕР 6 | CONNECTING BAR FOR 10 TERMINALS SIZE 6 | VERBINDUNGSSCHIENE FUER 10 KLEMMEN GR 6 | 5.159 | 1 | 10 | шт. | 22 | 4011209157804 | LF |  | P310 | 5567 | 41
8WA1890 | 8WA1890 | ПЛОСКИЙ СОЕДЕНИТЕЛЬ КЛЕММ | FLAT CONNECTOR SLOTTED | FLACHSTECKER GESCHLITZT | 0.638 | 1 | 100 | шт. | 36 | 4011209164741 | LF |  | P310 | 5567 | 41
8WA1891 | 8WA1891 | МОСТОВОЕ ЗВЕНО | BRIDGING LINK | TRENNEINSATZ | 1.584 | 1 | 10 | шт. | 36 | 4011209161825 | LF |  | P310 | 5567 | 41
8WA1892 | 8WA1892 | КРЫШКА БЕЛАЯ ДЛЯ ОПИСАНИЯ ДЛЯ КЛЕММ РАЗМЕР 16 | COVER WHITE, FOR INSCRIPTION FOR TERMINALS SIZE 16 | ABDECKUNG WEISS,BESCHRIFTBAR FUER KLEMMENGROESSE 16 | 0.759 | 1 | 50 | шт. | 22 | 4011209161832 | LF |  | P310 | 5567 | 41
8WA1893 | 8WA1893 | КРЫШКА БЕЛАЯ ДЛЯ ОПИСАНИЯ ДЛЯ КЛЕММ РАЗМЕР 35 | COVER WHITE, FOR INSCRIPTION FOR TERMINALS SIZE 35 | ABDECKUNG WEISS,BESCHRIFTBAR FUER KLEMMENGROESSE 35 | 0.902 | 1 | 50 | шт. | 22 | 4011209161849 | LF |  | P310 | 5567 | 41
8WA1895 | 8WA1895 | КРЫШКА БЕЛАЯ ДЛЯ ОПИСАНИЯ ДЛЯ 2 КЛЕММ РАЗМЕР 2,5 | CONNECTING BAR FOR 2 TERMINALS SIZE 2,5 | VERBINDUNGSSCHIENE FUER 2 KLEMMEN GR 2,5 | 1.309 | 1 | 50 | шт. | 17 | 4011209161856 | LF |  | P310 | 5567 | 41
8WA1896 | 8WA1896 | КРЫШКА БЕЛАЯ ДЛЯ ОПИСАНИЯ ДЛЯ 3 КЛЕММ РАЗМЕР 2,5 | CONNECTING BAR FOR 3 TERMINALS SIZE 2,5 | VERBINDUNGSSCHIENE FUER 3 KLEMMEN GR 2,5 | 1.716 | 1 | 50 | шт. | 17 | 4011209161863 | LF |  | P310 | 5567 | 41
8WA1897 | 8WA1897 | КРЫШКА БЕЛАЯ ДЛЯ ОПИСАНИЯ ДЛЯ 4 КЛЕММ РАЗМЕР 2,5 | CONNECTING BAR FOR 4 TERMINALS SIZE 2,5 | VERBINDUNGSSCHIENE FUER 4 KLEMMEN GR 2,5 | 2.057 | 1 | 20 | шт. | 22 | 4011209161870 | LF |  | P310 | 5567 | 41
8WA1898 | 8WA1898 | КРЫШКА БЕЛАЯ ДЛЯ ОПИСАНИЯ ДЛЯ 10 КЛЕММ РАЗМЕР 2,5 | CONNECTING BAR FOR 10 TERMINALS SIZE 2,5 | VERBINDUNGSSCHIENE FUER 10 KLEMMEN GR 2,5 | 3.729 | 1 | 10 | шт. | 22 | 4011209157811 | LF |  | P310 | 5567 | 41
8WA19050X | 8WA1905-0X | КЛЕММНАЯ РЕЙКА 24-ПОЛЮСН. С ТАБЛИЧК. ОТ 1 ДО 25 | TERMINAL STRIP 24POLE M. INSCRIPTION 1 TO 24 | KLEMMENLEISTE 24POLIG M. BEZEICHNUNG 1 BIS 24 | 46.31 | 1 | 10 | шт. | 36 | 4011209191167 | LF |  | P310 | 5567 | 41
8WA20113KE00 | 8WA2011-3KE00 | ФИДЕРНАЯ КЛЕММА (L-, L-, S) БЕЗ LED ОРАНЖЕВАЯ РАЗМЕР 5MM2, 5MM | FEEDER TERMINAL (L+,L-,SHIELD) W/O LED, ORANGE SPRING-L. TERM. SZ1.5SQMM, 5MM | EINSPEISEKLEMME (L+,L-,SCHIRM) OHNE LED, ORANGE KAEFIGZUGFEDER, GR 1,5QMM, 5MM | 3.795 | 1 | 20 | шт. | 22 | 4011209216549 | LF |  | P310 | 5566 | 41
8WA20113KE01 | 8WA2011-3KE01 | ФИДЕРНАЯ КЛЕММА (L-, L-) БЕЗ LED ОРАНЖЕВАЯ РАЗМЕР 5MM2, 5MM | FEEDER TERMINAL (L+,L-) W/O LED, ORANGE, SPRING-L. TERM. 5MM, SZ 1.5 SQMM | EINSPEISEKLEMME (L+,L-) OHNE LED, ORANGE, KAEFIGZUGFEDER, 5MM, GR 1,5 QMM | 2.431 | 1 | 20 | шт. | 22 | 4011209250666 | LF |  | P310 | 5566 | 41
8WA20113KE02 | 8WA2011-3KE02 | ФИДЕРНАЯ КЛЕММА (L-, L-, S) С ЗЕЛЕНЫМ LED 30В ОРАНЖЕВАЯ РАЗМЕР 5MM2, 5MM | FEEDER TERMINAL (L+,L-,SHIELD) W. GREEN LED, 15-30V, ORANGE SPRING-L. TERM. SZ1.5SQMM, 5MM | EINSPEISEKLEMME (L+,L-,SCHIRM) MIT GRUENER LED, 15-30V, ORANGE KAEFIGZUGFEDER, GR 1,5QMM, 5MM | 5.522 | 1 | 20 | шт. | 22 | 4011209216556 | LF |  | P310 | 5566 | 41
8WA20113KE10 | 8WA2011-3KE10 | АКТИВАТОРНАЯ КЛЕММА (L-, L-, А) БЕЗ LED СВЕТЛО-СЕРАЯ РАЗМЕР 5MM2, 5MM | INITIATOR TERMINAL (L+,L-,A) W/O LED, SPRING-L. TERM. SZ1.5SQMM, 5MM | INITIATORKLEMME (L+,L-,A) OHNE LED, KAEFIGZUGFEDER, GR 1,5QMM, 5MM | 3.157 | 1 | 20 | шт. | 22 | 4011209216570 | LF |  | P310 | 5566 | 41
8WA20113KE11 | 8WA2011-3KE11 | АКТИВАТОРНАЯ КЛЕММА (L-, L-, S, А) БЕЗ LED СВЕТЛО-СЕРАЯ РАЗМЕР 5MM2, 5MM | INITIATOR TERM.(L+,L-,SHIELD,A) W/O LED, SPRING-L. TERM. SZ1.5SQMM, 5MM | INITIATORKLEMME(L+,L-,SCHIRM,A) OHNE LED, KAEFIGZUGFEDER, GR 1,5QMM, 5MM | 5.533 | 1 | 20 | шт. | 22 | 4011209216587 | LF |  | P310 | 5566 | 41
8WA20113KE12 | 8WA2011-3KE12 | АКТИВАТОРНАЯ КЛЕММА (L-, L-, А) С ЖЕЛТЫМ LED 30В СВЕТЛО-СЕРАЯ РАЗМЕР 5MM2, 5MM | INITIATOR TERMINAL(L+,L-,A) W. YELLOW LED, PNP, 15-30V, SPRING-L. TERM. SZ1.5SQMM, 5MM | INITIATORKLEMME(L+,L-,A) MIT GELBER LED, PNP, 15-30V, KAEFIGZUGFEDER, GR 1,5QMM, 5MM | 5.929 | 1 | 20 | шт. | 22 | 4011209216594 | LF |  | P310 | 5566 | 41
8WA20113KE13 | 8WA2011-3KE13 | АКТИВАТОРНАЯ КЛЕММА (L-, L-, S, А) С ЖЕЛТЫМ LED 30В СВЕТЛО-СЕРАЯ РАЗМЕР 5MM2, 5MM | INITIATOR TERM.(L+,L-,SHIELD,A) W. YELLOW LED, PNP, 15-30V, SPRING-L. TERM. SZ1.5SQMM, 5MM | INITIATORKLEMME(L+,L-,SCHIRM,A) MIT GELBER LED, PNP, 15-30V, KAEFIGZUGFEDER, GR 1,5QMM, 5MM | 7.821 | 1 | 20 | шт. | 22 | 4011209216600 | LF |  | P310 | 5566 | 41
8WA20113KE30 | 8WA2011-3KE30 | ИСПОЛНИТЕЛЬНАЯ КЛЕММА (L+, S, А) БЕЗ LED СВЕТЛО-СЕРАЯ NPN, 15-30В РАЗМЕР 1,5MM2, 5MM | ACTUATOR TERMINAL(L+,S,A) W/O LED, NPN, SPRING-L. TERM. SZ1.5SQMM, 5MM | AKTORKLEMME(L+,S,A) OHNE LED, NPN, KAEFIGZUGFEDER, GR 1,5QMM, 5MM | 3.421 | 1 | 20 | шт. | 22 | 4011209216815 | LF |  | P310 | 5566 | 41
8WA20113KE31 | 8WA2011-3KE31 | ИСПОЛНИТЕЛЬНАЯ КЛЕММА (L-, S, А) БЕЗ LED СВЕТЛО-СЕРАЯ NPN, 15-30В РАЗМЕР 1,5MM2, 5MM | ACTUATOR TERMINAL(L-,S,A) W/O LED, PNP SPRING-L. TERM. SZ1.5SQMM, 5MM | AKTORKLEMME(L-,S,A) OHNE LED, PNP KAEFIGZUGFEDER, GR 1,5QMM, 5MM | 3.399 | 1 | 20 | шт. | 22 | 4011209216648 | LF |  | P310 | 5566 | 41
8WA20113KE33 | 8WA2011-3KE33 | ИСПОЛНИТЕЛЬНАЯ КЛЕММА (L+, S, А) С ЖЕЛТЫМ LED 30В СВЕТЛО-СЕРАЯ NPN, 15-30В РАЗМЕР 1,5MM2, 5MM | ACTUATOR TERMINAL(L-,S,A) W. YELLOW LED, PNP, 15-30V, SPRING-L. TERM. SZ1.5SQMM, 5MM | AKTORKLEMME(L-,S,A) MIT GELBER LED, PNP, 15-30V, KAEFIGZUGFEDER, GR 1,5QMM, 5MM | 6.16 | 1 | 20 | шт. | 22 | 4011209216655 | LF |  | P310 | 5566 | 41
8WA20113KE50 | 8WA2011-3KE50 | СОЕДЕНИТЕЛЬНЫЙ МОДУЛЬ (L+S A) ИНТЕГРИРОВАННЫЙ ДЛЯ 8 АКТИВАТОРН. И ИСПОЛНИТ. КЛЕММ И 1 ФИДЕРН. КЛЕММ | CONN. MODULE L+,L-,S INTEGR FOR 8 INITIATOR OR ACTUATOR TERMINALS AND 1 FEEDER TERM. | VERBINDUNGSMODUL L+,L-,S INTEGR FUER 8 INITIATOR- BZW. AKTORKLEMMEN UND 1 EINSPEISEKL. | 5.929 | 1 | 10 | шт. | 22 | 4011209216822 | LF |  | P310 | 5566 | 41
8WA20113KE51 | 8WA2011-3KE51 | СОЕДЕНИТЕЛЬНЫЙ МОДУЛЬ (L+S A) ИНТЕГРИРОВАННЫЙ ДЛЯ 16 АКТИВАТОРН. И ИСПОЛНИТ. КЛЕММ И 1 ФИДЕРН. КЛЕММ | CONN. MODULE L+,L-,S INTEGR FOR 16/17 INITIATOR OR ACTUATOR TERMINALS AND 2/1 FEEDER TERM. | VERBINDUNGSMODUL L+,L-,S INTEGR FUER 16/17 INITIATOR- BZW. AKTORKLEMMEN U.2/1 EINSPEISEKL. | 11.22 | 1 | 5 | шт. | 22 | 4011209216839 | LF |  | P310 | 5566 | 41
8WA21113KE00 | 8WA2111-3KE00 | ФИДЕРНАЯ КЛЕММА (L-, L-, S) БЕЗ LED ОРАНЖЕВАЯ РАЗМЕР 1,5MM2, 5MM | FEEDER TERMINAL (L+,L-,SHIELD) W/O LED, ORANGE SPRING-L. TERM. SZ1.5SQMM, 5MM | EINSPEISEKLEMME (L+,L-,SCHIRM) OHNE LED, ORANGE KAEFIGZUGFEDER, GR 1,5QMM, 5MM | 3.828 | 1 | 50 | шт. | 57 | 4001869393490 | LF |  | P310 | 5566 | 41
8WA21113KE02 | 8WA2111-3KE02 | ФИДЕРНАЯ КЛЕММА (L+L-S) С LED 30V | FEEDER TERMINAL (L+,L-,SHIELD) W. GREEN LED, 15-30V, ORANGE SPRING-L. TERM. SZ1.5SQMM, 5MM | EINSPEISEKLEMME (L+,L-,SCHIRM) MIT GRUENER LED, 15-30V, ORANGE KAEFIGZUGFEDER, GR 1,5QMM, 5MM | 5.379 | 1 | 50 | шт. | 57 | 4001869367231 | LF |  | P310 | 5566 | 41
8WA21113KE10 | 8WA2111-3KE10 | АКТИВАТОРНАЯ КЛЕММА (L+L-A) БЕЗ LED F. W | INITIATOR TERMINAL (L+,L-,A) W/O LED, SPRING-L. TERM. SZ1.5SQMM, 5MM | INITIATORKLEMME (L+,L-,A) OHNE LED, KAEFIGZUGFEDER, GR 1,5QMM, 5MM | 3.168 | 1 | 50 | шт. | 57 | 4001869367255 | LF |  | P310 | 5566 | 41
8WA21113KE11 | 8WA2111-3KE11 | АКТИВАТОРНАЯ КЛЕММА (L-, L-, S, А) БЕЗ LED СВЕТЛО-СЕРАЯ РАЗМЕР 1,5MM2, 5MM | INITIATOR TERM.(L+,L-,SHIELD,A) W/O LED, SPRING-L. TERM. SZ1.5SQMM, 5MM | INITIATORKLEMME(L+,L-,SCHIRM,A) OHNE LED, KAEFIGZUGFEDER, GR 1,5QMM, 5MM | 5.896 | 1 | 50 | шт. | 57 | 4001869367262 | LF |  | P310 | 5566 | 41
8WA21113KE12 | 8WA2111-3KE12 | АКТИВАТОРНАЯ КЛЕММА (L-, L-, А) С ЖЕЛТЫМ LED 30В СВЕТЛО-СЕРАЯ РАЗМЕР 1,5MM2, 5MM | INITIATOR TERMINAL(L+,L-,A) W. YELLOW LED, PNP, 15-30V, SPRING-L. TERM. SZ1.5SQMM, 5MM | INITIATORKLEMME(L+,L-,A) MIT GELBER LED, PNP, 15-30V, KAEFIGZUGFEDER, GR 1,5QMM, 5MM | 5.962 | 1 | 1000 | шт. | 57 | 4001869367279 | LF |  | P310 | 5566 | 41
8WA21113KE13 | 8WA2111-3KE13 | АКТИВАТОРНАЯ КЛЕММА (L-, L-, S, А) С ЖЕЛТЫМ LED 30В СВЕТЛО-СЕРАЯ РАЗМЕР 1,5MM2, 5MM | INITIATOR TERM.(L+,L-,SHIELD,A) W. YELLOW LED, PNP, 15-30V, SPRING-L. TERM. SZ1.5SQMM, 5MM | INITIATORKLEMME(L+,L-,SCHIRM,A) MIT GELBER LED, PNP, 15-30V, KAEFIGZUGFEDER, GR 1,5QMM, 5MM | 8.349 | 1 | 50 | шт. | 57 | 4001869367286 | LF |  | P310 | 5566 | 41
8WA21113KE30 | 8WA2111-3KE30 | ИСПОЛНИТЕЛЬНАЯ КЛЕММА (L+, S, А) БЕЗ LED СВЕТЛО-СЕРАЯ NPN, 15-30В РАЗМЕР 1,5MM2, 5MM | ACTUATOR TERMINAL(L+,S,A) W/O LED, NPN, SPRING-L. TERM. SZ1.5SQMM, 5MM | AKTORKLEMME(L+,S,A) OHNE LED, NPN, KAEFIGZUGFEDER, GR 1,5QMM, 5MM | 3.421 | 1 | 50 | шт. | 57 | 4001869367316 | LF |  | P310 | 5566 | 41
8WA21113KE31 | 8WA2111-3KE31 | ИСПОЛНИТЕЛЬНАЯ КЛЕММА (L-, S, А) БЕЗ LED СВЕТЛО-СЕРАЯ NPN, 15-30В РАЗМЕР 1,5MM2, 5MM | ACTUATOR TERMINAL(L-,S,A) W/O LED, PNP SPRING-L. TERM. SZ1.5SQMM, 5MM | AKTORKLEMME(L-,S,A) OHNE LED, PNP KAEFIGZUGFEDER, GR 1,5QMM, 5MM | 3.652 | 1 | 50 | шт. | 57 | 4001869367323 | LF |  | P310 | 5566 | 41
8WA21113KE33 | 8WA2111-3KE33 | ИСПОЛНИТЕЛЬНАЯ КЛЕММА (L-, S, А) С ЖЕЛТЫМ LED 30В СВЕТЛО-СЕРАЯ NPN, 15-30В РАЗМЕР 1,5MM2, 5MM | ACTUATOR TERMINAL(L-,S,A) W. YELLOW LED, PNP, 15-30V, SPRING-L. TERM. SZ1.5SQMM, 5MM | AKTORKLEMME(L-,S,A) MIT GELBER LED, PNP, 15-30V, KAEFIGZUGFEDER, GR 1,5QMM, 5MM | 6.193 | 1 | 50 | шт. | 57 | 4001869367330 | LF |  | P310 | 5566 | 41
8WA21113KE50 | 8WA2111-3KE50 | СОЕДЕНИТЕЛЬНЫЙ МОДУЛЬ (L-S A) НЕ ИНТЕГРИРОВАННЫЙ ДЛЯ 8 АКТИВАТОРН. И ИСПОЛНИТ. КЛЕММ И 1 ФИДЕРН. КЛЕММ | CONN. MODULE L+,L-,S INTEGR FOR 8 INITIATOR OR ACTUATOR TERMINALS AND 1 FEEDER TERM. | VERBINDUNGSMODUL L+,L-,S INTEGR FUER 8 INITIATOR- BZW. AKTORKLEMMEN UND 1 EINSPEISEKL. | 5.951 | 1 | 220 | шт. | 57 | 4001869367354 | LF |  | P310 | 5566 | 41
8WA21113KE51 | 8WA2111-3KE51 | СОЕДЕНИТЕЛЬНЫЙ МОДУЛЬ (L-S A) НЕ ИНТЕГРИРОВАННЫЙ ДЛЯ 16 АКТИВАТОРН. И ИСПОЛНИТ. КЛЕММ И 1 ФИДЕРН. КЛЕММ | CONN. MODULE L+,L-,S INTEGR FOR 16/17 INITIATOR OR ACTUATOR TERMINALS AND 2/1 FEEDER TERM. | VERBINDUNGSMODUL L+,L-,S INTEGR FUER 16/17 INITIATOR- BZW. AKTORKLEMMEN U.2/1 EINSPEISEKL. | 11.22 | 1 | 220 | шт. | 57 | 4001869367361 | LF |  | P310 | 5566 | 41
8WA22113KE00 | 8WA2211-3KE00 | ФИДЕРНАЯ КЛЕММА (L-, L-, S) БЕЗ LED ЧЕРНАЯ РАЗМЕР 1,5MM2, 5MM | FEEDER TERMINAL (L+,L-,SHIELD) W/O LED, BLACK SPRING-L. TERM. SZ1.5SQMM, 5MM | EINSPEISEKLEMME (L+,L-,SCHIRM) OHNE LED, SCHWARZ KAEFIGZUGFEDER, GR 1,5QMM, 5MM | 3.938 | 1 | 50 | шт. | 57 | 4015573550766 | LF |  | P310 | 5566 | 41
8WA22113KE02 | 8WA2211-3KE02 | ФИДЕРНАЯ КЛЕММА (L-, L-, S) С ЗЕЛЕНЫМ LED 30В ЧЕРНАЯ РАЗМЕР 1,5MM2, 5MM | FEEDER TERMINAL (L+,L-,SHIELD) W. GREEN LED, 15-30V, BLACK SPRING-L. TERM. SZ1.5SQMM, 5MM | EINSPEISEKLEMME (L+,L-,SCHIRM) MIT GRUENER LED, 15-30V,SCHWARZ KAEFIGZUGFEDER, GR 1,5QMM, 5MM | 5.995 | 1 | 50 | шт. | 57 | 4015573550728 | LF |  | P310 | 5566 | 41
8WA22113KE10 | 8WA2211-3KE10 | АКТИВАТОРНАЯ КЛЕММА (L+L-A) БЕЗ LED | INITIATOR TERMINAL (L+,L-,A) W/O LED, SPRING-L. TERM. SZ1.5SQMM, 5MM | INITIATORKLEMME (L+,L-,A) OHNE LED, KAEFIGZUGFEDER, GR 1,5QMM, 5MM | 3.267 | 1 | 50 | шт. | 57 | 4015573550797 | LF |  | P310 | 5566 | 41
8WA22113KE11 | 8WA2211-3KE11 | АКТИВАТОРНАЯ КЛЕММА (L-, L-, S, А) БЕЗ LED 65В ЧЕРНАЯ РАЗМЕР 1,5MM2, 5MM | INITIATOR TERM.(L+,L-,SHIELD,A) W/O LED, SPRING-L. TERM. SZ1.5SQMM, 5MM | INITIATORKLEMME(L+,L-,SCHIRM,A) OHNE LED, KAEFIGZUGFEDER, GR 1,5QMM, 5MM | 5.742 | 1 | 50 | шт. | 57 | 4015573550780 | LF |  | P310 | 5566 | 41
8WA22113KE12 | 8WA2211-3KE12 | ИСПОЛНИТЕЛЬНАЯ КЛЕММА (L+, S, А) С ЖЕЛТЫМ LED 30В PNP, 15-30В РАЗМЕР 1,5MM2, 5MM | INITIATOR TERMINAL(L+,L-,A) W. YELLOW LED, PNP, 15-30V, SPRING-L. TERM. SZ1.5SQMM, 5MM | INITIATORKLEMME(L+,L-,A) MIT GELBER LED, PNP, 15-30V, KAEFIGZUGFEDER, GR 1,5QMM, 5MM | 6.116 | 1 | 50 | шт. | 57 | 4015573550759 | LF |  | P310 | 5566 | 41
8WA22113KE13 | 8WA2211-3KE13 | ИСПОЛНИТЕЛЬНАЯ КЛЕММА (L+, S, -А S) С ЖЕЛТЫМ LED 30В PNP, 15-30В РАЗМЕР 1,5MM2, 5MM | INITIATOR TERM.(L+,L-,SHIELD,A) W. YELLOW LED, PNP, 15-30V, SPRING-L. TERM. SZ1.5SQMM, 5MM | INITIATORKLEMME(L+,L-,SCHIRM,A) MIT GELBER LED, PNP, 15-30V, KAEFIGZUGFEDER, GR 1,5QMM, 5MM | 8.096 | 1 | 50 | шт. | 57 | 4015573550742 | LF |  | P310 | 5566 | 41
8WA22113KE31 | 8WA2211-3KE31 | ИСПОЛНИТЕЛЬНАЯ КЛЕММА (L+, S, А) БЕЗ LED PNP, 15-30В РАЗМЕР 1,5MM2, 5MM | ACTUATOR TERMINAL(L-,S,A) W/O LED, PNP SPRING-L. TERM. SZ1.5SQMM, 5MM | AKTORKLEMME(L-,S,A) OHNE LED, PNP KAEFIGZUGFEDER, GR 1,5QMM, 5MM | 3.531 | 1 | 50 | шт. | 57 | 4015573550773 | LF |  | P310 | 5566 | 41
8WA22113KE33 | 8WA2211-3KE33 | ИСПОЛНИТЕЛЬНАЯ КЛЕММА (L+, S, А) С ЖЕЛТЫМ LED 30В PNP, 15-30В РАЗМЕР 1,5MM2, 5MM | ACTUATOR TERMINAL(L-,S,A) W. YELLOW LED, PNP, 15-30V, SPRING-L. TERM. SZ1.5SQMM, 5MM | AKTORKLEMME(L-,S,A) MIT GELBER LED, PNP, 15-30V, KAEFIGZUGFEDER, GR 1,5QMM, 5MM | 6.38 | 1 | 50 | шт. | 57 | 4015573550803 | LF |  | P310 | 5566 | 41
8WA22113KE50 | 8WA2211-3KE50 | СОЕДЕНИТЕЛЬНЫЙ МОДУЛЬ (L+S A) НЕ ИНТЕГРИРОВАННЫЙ ДЛЯ 8 АКТИВАТОРН. И ИСПОЛНИТ. КЛЕММ И 1 ФИДЕРН. КЛЕММ | CONN. MODULE L+,L-,S INTEGR FOR 8 INITIATOR OR ACTUATOR TERMINALS AND 1 FEEDER TERM. | VERBINDUNGSMODUL L+,L-,S INTEGR FUER 8 INITIATOR- BZW. AKTORKLEMMEN UND 1 EINSPEISEKL. | 6.116 | 1 | 10 | шт. | 57 | 4015573550711 | LF |  | P310 | 5567 | 41
8WA22113KE51 | 8WA2211-3KE51 | СОЕДЕНИТЕЛЬНЫЙ МОДУЛЬ (L+S A) НЕ ИНТЕГРИРОВАННЫЙ ДЛЯ 16 АКТИВАТОРН. И ИСПОЛНИТ. КЛЕММ И 1 ФИДЕРН. КЛЕММ | CONN. MODULE L+,L-,S INTEGR FOR 16/17 INITIATOR OR ACTUATOR TERMINALS AND 2/1 FEEDER TERM. | VERBINDUNGSMODUL L+,L-,S INTEGR FUER 16/17 INITIATOR- BZW. AKTORKLEMMEN U.2/1 EINSPEISEKL. | 11.66 | 1 | 5 | шт. | 57 | 4015573550704 | LF |  | P310 | 5567 | 41
8WA2842 | 8WA2842 | N-ШИНА ПОКРЫТАЯ ОЛОВОМ | N-BUSBAR TINNED | N-SAMMELSCHIENE VERZINNT LAENGE 1000 MM | 15.29 | 1 | 1 | шт. | 17 | 4011209290624 | LF |  | P310 | 5567 | 41
8WA2860 | 8WA2860 | N- ИЛИ PE-РАСПРЕДЕЛИТЕЛЬНАЯ КЛЕММА ДЛЯ ПРОВОДНИКА 4КВMM ДЛЯ ШИНЫ 6X6MM | N- OR PE-DISTRIBUTION TERMINAL F.CONDUCTOR CROSS SECT.4SQMM F.BUSBAR 6X6MM | N-ODER PE-VERTEILERKLEMME FUER LEITERQUERSCHNITT 4QMM FUER SAMMELSCHIENEN 6X6MM | 0.594 | 1 | 50 | шт. | 22 | 4011209358393 | LF |  | P310 | 5567 | 41
8WA2861 | 8WA2861 | N/PE РАСПРЕДЕЛИТЕЛЬНАЯ КЛЕММА ДЛЯ ШИН 6X6 MM, ДЛЯ ПРОВОДНИКА 16 MM2 | N/PE DISTRIBUTION TERMINAL FOR BUSBARS 6X6 MM, VPE100, FOR CONDUCTOR CROSS SECTION 16 MM2 | N/PE VERTEILERKLEMME F. SAMMELSCHIENEN 6X6 MM, VPE100, F. LEITERQUERSCH.16 MM2 | 0.759 | 1 | 50 | шт. | 22 | 4011209358386 | LF |  | P310 | 5567 | 41
8WA2867 | 8WA2867 | БОК. РАЗЪЕМ КЛЕММЫ ОТ 4КВMM ДЛЯ 10X3MM И 6X6MM НЕЙТРАЛЬНОЙ ШИНЫ, НЕИЗОЛИРОВАННЫЙ | FEEDER TERMINAL TO 4SQMM FOR 10X3MM AND 6X6MM N-BUSBAR, BLANK | EINSPEISEKLEMME BIS 4QMM FUER 10X3MM UND 6X6MM N-SAMMELSCHIENE, BLANK | 0.616 | 1 | 50 | шт. | 22 | 4011209392199 | LF |  | P310 | 5566 | 41
8WA2868 | 8WA2868 | БОК. РАЗЪЕМ КЛЕММЫ ОТ 25КВMM ДЛЯ 10X3MM И 6X6MM НЕЙТРАЛЬНОЙ ШИНЫ, НЕИЗОЛИРОВАННЫЙ | FEEDER TERMINAL TO 25SQMM FOR 10X3MM AND 6X6MM N-BUSBAR, BLANK | EINSPEISEKLEMME BIS 25QMM FUER 10X3MM UND 6X6MM N-SAMMELSCHIENE, BLANK | 1.342 | 1 | 50 | шт. | 22 | 4011209392205 | LF |  | P310 | 5566 | 41
8WA2870 | 8WA2870 | БОК. РАЗЪЕМ КЛЕММЫ ОТ 35КВMM ДЛЯ 10X3MM И 6X6MM НЕЙТРАЛЬНОЙ ШИНЫ, НЕИЗОЛИРОВАННЫЙ | FEEDER TERMINAL TO 35SQMM FOR 10X3MM AND 6X6MM N-BUSBAR, BLANK | EINSPEISEKLEMME BIS 35QMM FUER 10X3MM UND 6X6MM N-SAMMELSCHIENE, BLANK | 1.474 | 1 | 50 | шт. | 22 | 4011209392212 | LF |  | P310 | 5566 | 41
8WA7163 | 8WA7163 | СОЕДЕНИТЕЛЬ КОМБИНИРОВАННЫЙ 10-ПОЛЮСН. ДЛЯ ТРАНСФОР. КЛЕММЫ 6MM2 | CONNECTION COMB, 10POLE FOR TRANSF. TERMINALS 6 SQMM | VERBINDUNGSKAMM, 10POLIG FUER WANDLERKLEMMEN 6 QMM | 6.49 | 1 | 10 | шт. | 36 | 4011209164758 | LF |  | P310 | 5567 | 41
8WA746 | 8WA746 | ФИКСИРУЮЩИЙ КРОНШТЕЙН | MOUNTING BRACKET | BEFESTIGUNGSWINKEL | 1.991 | 1 | 10 | шт. | 22 | 4011209161887 | LF |  | P310 | 5567 | 41
8WA752 | 8WA752 | РАЗДЕЛИТЕЛЬ 9ММ | SPACER 9MM | ABSTANDHALTER 9MM | 0.682 | 1 | 100 | шт. | 22 | 4011209161894 | LF |  | P310 | 5567 | 41
8WA753 | 8WA753 | РАЗДЕЛИТЕЛЬ 22ММ | SPACER 22MM | ABSTANDHALTER 22MM | 1.661 | 1 | 50 | шт. | 22 | 4011209161900 | LF |  | P310 | 5567 | 41
8WA7551 | 8WA7551 | СТАНДАРТНАЯ ВЕРТИКАЛЬНАЯ МЕДНАЯ РЕЙКА 35MM, 2M | CU RAIL 35MM,2M LENGTH EN 50 022-35X15 | CU-HUTSCHIENE 35MM,2M LAENGE EN 50 022-35X15 | 135.3 | 1 | 1 | шт. | 22 | 4011209161917 | LF |  | P310 | 5567 | 41
8WA7553 | 8WA7553 | КЛЕММНЫЙ АДАПТЕР 12ММ | TERMINAL ADAPTER, 12MM | KLEMMENADAPTER, 12MM | 3.729 | 1 | 10 | шт. | 36 | 4011209161924 | LF |  | P310 | 5567 | 41
8WA88002AY | 8WA8800-2AY | УПАКОВКА ИЗ 100 БЕЛЫХ ТАБЛИЧЕК 5X10MM | PACK. W. 100 BLANK LAB. PLATES LAB. PLATE LAB. PLATE SIZE 5X10 MM LOOSE | PKG MIT 100 LEERSCHILDERN LOSE BEZEICHNUNGSSCHILD SCHILDGROESSE 5X10 MM | 10.065 | 100 | 100 | шт. | 22 | 4011209170490 | LF |  | P310 | 5567 | 41
8WA88260AA | 8WA8826-0AA | УПАКОВКА ИЗ 100 ЯРЛЫК. КЛЕММН. ПОЛОСОК, ИДЕНТИФИКАЦИОННЫЙ ЯРЛЫК X1 | PACK. W. 100 LAB. PLATES TERMINAL STRIP ID LAB. PLATE PRINTED W. X1 | PKG MIT 100 SCHILDERN KLEMMENLEISTEN- KENNZEICHNUNGSSCHILD BEDRUCKT MIT X1 | 77 | 100 | 100 | шт. | 22 | 4011209170506 | LF |  | P310 | 5567 | 41
8WA88260AB | 8WA8826-0AB | УПАКОВКА ИЗ 100 ЯРЛЫК. КЛЕММН. ПОЛОСОК, ИДЕНТИФИКАЦИОННЫЙ ЯРЛЫК X2 | PACK. W. 100 LAB. PLATES TERMINAL STRIP ID LAB. PLATE PRINTED W. X2 | PKG MIT 100 SCHILDERN KLEMMENLEISTEN- KENNZEICHNUNGSSCHILD BEDRUCKT MIT X2 | 77 | 100 | 100 | шт. | 22 | 4011209170513 | LF |  | P310 | 5567 | 41
8WA88260AC | 8WA8826-0AC | УПАКОВКА ИЗ 100 ЯРЛЫК. КЛЕММН. ПОЛОСОК, ИДЕНТИФИКАЦИОННЫЙ ЯРЛЫК X3 | PACK. W. 100 LAB. PLATES TERMINAL STRIP ID LAB. PLATE PRINTED W. X3 | PKG MIT 100 SCHILDERN KLEMMENLEISTEN- KENNZEICHNUNGSSCHILD BEDRUCKT MIT X3 | 77 | 100 | 100 | шт. | 22 | 4011209170520 | LF |  | P310 | 5567 | 41
8WA88462AY | 8WA8846-2AY | УПАКОВКА ЯРЛЫКОВ ИЗ 1000 ШИЛЬДИКОВ ПУСТЫХ | PACK. W. 1000 BLANK LAB. PLATES CABLE LAB. PLATE INSCRIPTION AREA 9X30 MM LOOSE | PKG MIT 1000 LEERSCHILDERN LOSE LEITUNGS-KENNZEICHNUNGSSCHILD SCHRIFTFLAECHE 9X30 MM | 33.55 | 100 | 1000 | шт. | 22 | 4011209246942 | LF |  | P310 | 5567 | 41
8WA88470AA | 8WA8847-0AA | УПАКОВКА ИЗ 100 ПЛАСТИН 1 КАРТА 5 ПОЛОСОК С 20 ПЛАСТИНАМИ 5X7MM, ШРИФТ 2ММ, С ВЕРТИК. ОПИСАН. 1..9 | PACKING CONTAINING 100 PLATES 1 CARD CONTAINING 5 STRIPS WITH 20 PLATES EACH PLATE SIZE 5X7MM, INSCRIPT. 2MM VERTICAL INSCRIPTION 1 (100X) | PKG MIT 100 SCHILDERN 1 KARTE MIT 5 STREIFEN ZU JE 20 SCHILDERN SCHILDERGR. 5X7MM, SCHRIFT 2MM LAENGSBESCHRIFTUNG 1 (100X) | 11.22 | 100 | 100 | шт. | 22 | 4011209247062 | LF |  | P310 | 5567 | 41
8WA88470AB | 8WA8847-0AB | УПАКОВКА ИЗ 100 ПЛАСТИН 1 КАРТА 5 ПОЛОСОК С 20 ПЛАСТИНАМИ 5X7MM, ШРИФТ 2ММ, С ВЕРТИК. ОПИСАН. 1..20 | PACKING CONTAINING 100 PLATES 1 CARD CONTAINING 5 STRIPS WITH 20 PLATES EACH PLATE SIZE 5X7MM, INSCRIPT. 2MM VERTICAL INSCRIPTION 2 (100X) | PKG MIT 100 SCHILDERN 1 KARTE MIT 5 STREIFEN ZU JE 20 SCHILDERN SCHILDERGR. 5X7MM, SCHRIFT 2MM LAENGSBESCHRIFTUNG 2 (100X) | 11.22 | 100 | 100 | шт. | 22 | 4011209247079 | LF |  | P310 | 5567 | 41
8WA88470AC | 8WA8847-0AC | УПАКОВКА ИЗ 100 ПЛАСТИН 1 КАРТА 5 ПОЛОСОК С 20 ПЛАСТИНАМИ 5X7MM, ШРИФТ 2ММ, С ВЕРТИК. ОПИСАН. 1..40 | PACKING CONTAINING 100 PLATES 1 CARD CONTAINING 5 STRIPS WITH 20 PLATES EACH PLATE SIZE 5X7MM, INSCRIPT. 2MM VERTICAL INSCRIPTION 3 (100X) | PKG MIT 100 SCHILDERN 1 KARTE MIT 5 STREIFEN ZU JE 20 SCHILDERN SCHILDERGR. 5X7MM, SCHRIFT 2MM LAENGSBESCHRIFTUNG 3 (100X) | 11.22 | 100 | 100 | шт. | 22 | 4011209247086 | LF |  | P310 | 5567 | 41
8WA88470AD | 8WA8847-0AD | УПАКОВКА ИЗ 100 ПЛАСТИН 1 КАРТА 5 ПОЛОСОК С 20 ПЛАСТИНАМИ 5X7MM, ШРИФТ 2ММ, С ВЕРТИК. ОПИСАН. 41..100 | PACKING CONTAINING 100 PLATES 1 CARD CONTAINING 5 STRIPS WITH 20 PLATES EACH PLATE SIZE 5X7MM, INSCRIPT. 2MM VERTICAL INSCRIPTION 4 (100X) | PKG MIT 100 SCHILDERN 1 KARTE MIT 5 STREIFEN ZU JE 20 SCHILDERN SCHILDERGR. 5X7MM, SCHRIFT 2MM LAENGSBESCHRIFTUNG 4 (100X) | 11.22 | 100 | 100 | шт. | 22 | 4011209247093 | LF |  | P310 | 5567 | 41
8WA88470AL | 8WA8847-0AL | УПАКОВКА ИЗ 100 ПЛАСТИН 1 КАРТА 5 ПОЛОСОК С 20 ПЛАСТИНАМИ 5X7MM, ШРИФТ 2ММ, С ВЕРТИК. ОПИСАН. 11 | PACKING CONTAINING 100 PLATES 1 CARD CONTAINING 5 STRIPS WITH 20 PLATES EACH PLATE SIZE 5X7MM, INSCRIPT. 2MM VERTICAL INSCRIPTION 11 (100X) | PKG MIT 100 SCHILDERN 1 KARTE MIT 5 STREIFEN ZU JE 20 SCHILDERN SCHILDGR. 5X7MM, SCHRIFT 2MM LAENGENBESCHRIFTUNG 11 (100X) | 11.22 | 100 | 100 | шт. | 22 | 4011209248670 | LF |  | P310 | 5567 | 41
8WA88470XA | 8WA8847-0XA | УПАКОВКА ИЗ 100 ПЛАСТИН 1 КАРТА 5 ПОЛОСОК С 20 ПЛАСТИНАМИ 5X7MM, БЕЗ ОПИСАНИЯ ВЕРТИК. | LAB. PLATES LAB. PLATE SZ. 5X7MM, FONT 2MM, INSCRIPTION IN PLAIN TEXT VERTICAL INSCRIPTION (PACKAGE W. 100 LAB. PLATES, 1 SHEET W. 5X20 LAB. PLATES) | SCHILDER SCHILDGR. 5X7MM, SCHRIFT 2MM, BESCHRIFTUNG NACH KLARTEXT, LAENGSBESCHRIFTUNG (PACKUNG MIT 100 SCHILDERN, 1 KARTE MIT 5X20 SCHILDERN) | 23.43 | 100 | 100 | шт. | 35 | 4001869309064 | LF |  | P310 | 5567 | 41
8WA88471AG | 8WA8847-1AG | УПАКОВКА ИЗ 100 ПЛАСТИН 1 КАРТА 5 ПОЛОСОК С 20 ПЛАСТИНАМИ 5X7MM, ШРИФТ 2ММ, С ВЕРТИК. ОПИСАН. X | PACKING CONTAINING 100 PLATES 1 CARD CONTAINING 5 STRIPS WITH 20 PLATES EACH PLATE SIZE 5X7MM, INSCRIPT. 2MM VERTICAL INSCRIPTION X (100X) | PKG MIT 100 SCHILDERN 1 KARTE MIT 5 STREIFEN ZU JE 20 SCHILDERN SCHILDGR. 5X7MM, SCHRIFT 2MM LAENGSBESCHRIFTUNG X (100X) | 11.22 | 100 | 100 | шт. | 22 | 4011209249615 | LF |  | P310 | 5567 | 41
8WA88471AH | 8WA8847-1AH | УПАКОВКА ИЗ 100 ПЛАСТИН 1 КАРТА 5 ПОЛОСОК С 20 ПЛАСТИНАМИ 5X7MM, ШРИФТ 2ММ, С ВЕРТИК. ОПИСАН. Y | PACKING CONTAINING 100 PLATES 1 CARD CONTAINING 5 STRIPS WITH 20 PLATES EACH PLATE SIZE 5X7MM, INSCRIPT. 2MM VERTICAL INSCRIPTION Y (100X) | PKG MIT 100 SCHILDERN 1 KARTE MIT 5 STREIFEN ZU JE 20 SCHILDERN SCHILDGR. 5X7MM, SCHRIFT 2MM LAENGSBESCHRIFTUNG Y (100X) | 11.22 | 100 | 100 | шт. | 22 | 4011209249622 | LF |  | P310 | 5567 | 41
8WA88471AR | 8WA8847-1AR | УПАКОВКА ИЗ 100 ПЛАСТИН 1 КАРТА 5 ПОЛОСОК С 20 ПЛАСТИНАМИ 5X7MM, ШРИФТ 2ММ, С ВЕРТИК. ОПИСАН. N | PACKING CONTAINING 100 PLATES 1 CARD CONTAINING 5 STRIPS WITH 20 PLATES EACH PLATE SIZE 5X7MM, INSCRIPT. 2MM VERTICAL INSCRIPTION N (100X) | PKG MIT 100 SCHILDERN 1 KARTE MIT 5 STREIFEN ZU JE 20 SCHILDERN SCHILDGR. 5X7MM, SCHRIFT 2MM LAENGSBESCHRIFTUNG N (100X) | 11.22 | 100 | 100 | шт. | 22 | 4011209249707 | LF |  | P310 | 5567 | 41
8WA88472AA | 8WA8847-2AA | УПАКОВКА ИЗ 100 ПЛАСТИН 1 КАРТА 5 ПОЛОСОК С 20 ПЛАСТИНАМИ 5X7MM, БЕЗ ОПИСАНИЯ ВЕРТИК. | PACK. W. 100 LAB. PLATES 1 SHEET W. 5 STRIPS WITH 20 LAB. PLATES EACH LAB. PLATE SZ. 5X7MM, FONT 2MM VERTICAL INSCRIPTION (100X) | PKG MIT 100 SCHILDERN 1 KARTE MIT 5 STREIFEN ZU JE 20 SCHILDERN SCHILDGR. 5X7MM, SCHRIFT 2MM LAENGSBESCHRIFTUNG (100X) | 11.22 | 100 | 100 | шт. | 22 | 4011209249714 | LF |  | P310 | 5567 | 41
8WA88472AB | 8WA8847-2AB | УПАКОВКА ИЗ 100 ПЛАСТИН 1 КАРТА 5 ПОЛОСОК С 20 ПЛАСТИНАМИ 5X7MM, ШРИФТ 2ММ, С ВЕРТИК. ОПИСАН. MP ВЕРТИК. | PACK. W. 100 LAB. PLATES 1 SHEET W. 5 STRIPS WITH 20 LAB. PLATES EACH LAB. PLATE SZ. 5X7MM, FONT 2MM VERTICAL INSCRIPTION MP (100X) | PKG MIT 100 SCHILDERN 1 KARTE MIT 5 STREIFEN ZU JE 20 SCHILDERN SCHILDGR. 5X7MM, SCHRIFT 2MM LAENGSBESCHRIFTUNG MP (100X) | 11.22 | 100 | 100 | шт. | 22 | 4011209249721 | LF |  | P310 | 5567 | 41
8WA88472AC | 8WA8847-2AC | УПАКОВКА ИЗ 100 ПЛАСТИН 1 КАРТА 5 ПОЛОСОК С 20 ПЛАСТИНАМИ 5X7MM, ШРИФТ 2ММ, С ВЕРТИК. ОПИСАН. L1 ВЕРТИК. | PACK. W. 100 LAB. PLATES 1 SHEET W. 5 STRIPS WITH 20 LAB. PLATES EACH LAB. PLATE SZ. 5X7MM, FONT 2MM VERTICAL INSCRIPTION L1 (100X) | PKG MIT 100 SCHILDERN 1 KARTE MIT 5 STREIFEN ZU JE 20 SCHILDERN SCHILDGR. 5X7MM, SCHRIFT 2MM LAENGSBESCHRIFTUNG L1 (100X) | 11.22 | 100 | 100 | шт. | 22 | 4011209249738 | LF |  | P310 | 5567 | 41
8WA88472AD | 8WA8847-2AD | УПАКОВКА ИЗ 100 ПЛАСТИН 1 КАРТА 5 ПОЛОСОК С 20 ПЛАСТИНАМИ 5X7MM, ШРИФТ 2ММ, С ВЕРТИК. ОПИСАН. L2 ВЕРТИК. | PACK. W. 100 LAB. PLATES 1 SHEET W. 5 STRIPS WITH 20 LAB. PLATES EACH LAB. PLATE SZ. 5X7MM, FONT 2MM VERTICAL INSCRIPTION L2 (100X) | PKG MIT 100 SCHILDERN 1 KARTE MIT 5 STREIFEN ZU JE 20 SCHILDERN SCHILDGR. 5X7MM, SCHRIFT 2MM LAENGSBESCHRIFTUNG L2 (100X) | 11.22 | 100 | 100 | шт. | 22 | 4011209249745 | LF |  | P310 | 5567 | 41
8WA88472AE | 8WA8847-2AE | УПАКОВКА ИЗ 100 ПЛАСТИН 1 КАРТА 5 ПОЛОСОК С 20 ПЛАСТИНАМИ 5X7MM, ШРИФТ 2ММ, С ВЕРТИК. ОПИСАН. L3 ВЕРТИК. | PACK. W. 100 LAB. PLATES 1 SHEET W. 5 STRIPS WITH 20 LAB. PLATES EACH LAB. PLATE SZ. 5X7MM, FONT 2MM VERTICAL INSCRIPTION L3 (100X) | PKG MIT 100 SCHILDERN 1 KARTE MIT 5 STREIFEN ZU JE 20 SCHILDERN SCHILDGR. 5X7MM, SCHRIFT 2MM LAENGSBESCHRIFTUNG L3 (100X) | 11.22 | 100 | 100 | шт. | 22 | 4011209249752 | LF |  | P310 | 5567 | 41
8WA88472AF | 8WA8847-2AF | УПАКОВКА ИЗ 100 ПЛАСТИН 1 КАРТА 5 ПОЛОСОК С 20 ПЛАСТИНАМИ 5X7MM, ШРИФТ 2ММ, С ВЕРТИК. ОПИСАН. L+ ВЕРТИК. | PACK. W. 100 LAB. PLATES 1 SHEET W. 5 STRIPS WITH 20 LAB. PLATES EACH LAB. PLATE SZ. 5X7MM, FONT 2MM VERTICAL INSCRIPTION L+ (100X) | PKG MIT 100 SCHILDERN 1 KARTE MIT 5 STREIFEN ZU JE 20 SCHILDERN SCHILDGR. 5X7MM, SCHRIFT 2MM LAENGSBESCHRIFTUNG L+ (100X) | 11.22 | 100 | 100 | шт. | 22 | 4011209249769 | LF |  | P310 | 5567 | 41
8WA88472AG | 8WA8847-2AG | УПАКОВКА ИЗ 100 ПЛАСТИН 1 КАРТА 5 ПОЛОСОК С 20 ПЛАСТИНАМИ 5X7MM, ШРИФТ 2ММ, С ВЕРТИК. ОПИСАН. L- ВЕРТИК. | PACK. W. 100 LAB. PLATES 1 SHEET W. 5 STRIPS WITH 20 LAB. PLATES EACH LAB. PLATE SZ. 5X7MM, FONT 2MM VERTICAL INSCRIPTION L- (100X) | PKG MIT 100 SCHILDERN 1 KARTE MIT 5 STREIFEN ZU JE 20 SCHILDERN SCHILDGR. 5X7MM, SCHRIFT 2MM LAENGSBESCHRIFTUNG L- (100X) | 11.22 | 100 | 100 | шт. | 22 | 4011209249776 | LF |  | P310 | 5567 | 41
8WA88472AH | 8WA8847-2AH | УПАКОВКА ИЗ 100 ПЛАСТИН 1 КАРТА 5 ПОЛОСОК С 20 ПЛАСТИНАМИ 5X7MM, ШРИФТ 2ММ, С ВЕРТИК. ОПИСАН. PE ВЕРТИК. | PACK. W. 100 LAB. PLATES 1 SHEET W. 5 STRIPS WITH 20 LAB. PLATES EACH LAB. PLATE SZ. 5X7MM, FONT 2MM VERTICAL INSCRIPTION PE (100X) | PKG MIT 100 SCHILDERN 1 KARTE MIT 5 STREIFEN ZU JE 20 SCHILDERN SCHILDGR. 5X7MM, SCHRIFT 2MM LAENGSBESCHRIFTUNG PE (100X) | 11.22 | 100 | 100 | шт. | 22 | 4011209249783 | LF |  | P310 | 5567 | 41
8WA88480AA | 8WA8848-0AA | УПАКОВКА ИЗ 100 ПЛАСТИН 1 КАРТА 5 ПОЛОСОК С 20 ПЛАСТИНАМИ 5X7MM, ШРИФТ 2ММ, С ГОРИЗОНТ. ОПИСАН. 1 | PACKING CONTAINING 100 PLATES 1 CARD CONTAINING 5 STRIPS WITH 20 PLATES EACH PLATE SIZE 5X7MM, INSCRIPT. 2MM HORIZONTAL INSCRIPTION 1 (100X) | PKG MIT 100 SCHILDERN 1 KARTE MIT 5 STREIFEN ZU JE 20 SCHILDERN SCHILDGR. 5X7MM, SCHRIFT 2MM QUERBESCHRIFTUNG 1 (100X) | 11.22 | 100 | 100 | шт. | 22 | 4011209247307 | LF |  | P310 | 5567 | 41
8WA88480AB | 8WA8848-0AB | УПАКОВКА ИЗ 100 ПЛАСТИН 1 КАРТА 5 ПОЛОСОК С 20 ПЛАСТИНАМИ 5X7MM, ШРИФТ 2ММ, С ГОРИЗОНТ. ОПИСАН. 2 | PACKING CONTAINING 100 PLATES 1 CARD CONTAINING 5 STRIPS WITH 20 PLATES EACH PLATE SIZE 5X7MM, INSCRIPT. 2MM HORIZONTAL INSCRIPTION 2 (100X) | PKG MIT 100 SCHILDERN 1 KARTE MIT 5 STREIFEN ZU JE 20 SCHILDERN SCHILDGR. 5X7MM, SCHRIFT 2MM QUERBESCHRIFTUNG 2 (100X) | 11.22 | 100 | 100 | шт. | 22 | 4011209247314 | LF |  | P310 | 5567 | 41
8WA88480AC | 8WA8848-0AC | УПАКОВКА ИЗ 100 ПЛАСТИН 1 КАРТА 5 ПОЛОСОК С 20 ПЛАСТИНАМИ 5X7MM, ШРИФТ 2ММ, С ГОРИЗОНТ. ОПИСАН. 3 | PACKING CONTAINING 100 PLATES 1 CARD CONTAINING 5 STRIPS WITH 20 PLATES EACH PLATE SIZE 5X7MM, INSCRIPT. 2MM HORIZONTAL INSCRIPTION 3 (100X) | PKG MIT 100 SCHILDERN 1 KARTE MIT 5 STREIFEN ZU JE 20 SCHILDERN SCHILDGR. 5X7MM, SCHRIFT 2MM QUERBESCHRIFTUNG 3 (100X) | 11.22 | 100 | 100 | шт. | 22 | 4011209247321 | LF |  | P310 | 5567 | 41
8WA88480AD | 8WA8848-0AD | УПАКОВКА ИЗ 100 ПЛАСТИН 1 КАРТА 5 ПОЛОСОК С 20 ПЛАСТИНАМИ 5X7MM, ШРИФТ 2ММ, С ГОРИЗОНТ. ОПИСАН. 4 | PACKING CONTAINING 100 PLATES 1 CARD CONTAINING 5 STRIPS WITH 20 PLATES EACH PLATE SIZE 5X7MM, INSCRIPT. 2MM HORIZONTAL INSCRIPTION 4 (100X) | PKG MIT 100 SCHILDERN 1 KARTE MIT 5 STREIFEN ZU JE 20 SCHILDERN SCHILDGR. 5X7MM, SCHRIFT 2MM QUERBESCHRIFTUNG 4 (100X) | 11.22 | 100 | 100 | шт. | 22 | 4011209247338 | LF |  | P310 | 5567 | 41
8WA88480AF | 8WA8848-0AF | УПАКОВКА ИЗ 100 ПЛАСТИН 1 КАРТА 5 ПОЛОСОК С 20 ПЛАСТИНАМИ 5X7MM, ШРИФТ 2ММ, С ГОРИЗОНТ. ОПИСАН. 6 | PACKING CONTAINING 100 PLATES 1 CARD CONTAINING 5 STRIPS WITH 20 PLATES EACH PLATE SIZE 5X7MM, INSCRIPT. 2MM HORIZONTAL INSCRIPTION 6 (100X) | PKG MIT 100 SCHILDERN 1 KARTE MIT 5 STREIFEN ZU JE 20 SCHILDERN SCHILDGR. 5X7MM, SCHRIFT 2MM QUERBESCHRIFTUNG 6 (100X) | 11.22 | 100 | 100 | шт. | 22 | 4011209247352 | LF |  | P310 | 5567 | 41
8WA88480AG | 8WA8848-0AG | УПАКОВКА ИЗ 100 ПЛАСТИН 1 КАРТА 5 ПОЛОСОК С 20 ПЛАСТИНАМИ 5X7MM, ШРИФТ 2ММ, С ГОРИЗОНТ. ОПИСАН. 7 | PACKING CONTAINING 100 PLATES 1 CARD CONTAINING 5 STRIPS WITH 20 PLATES EACH PLATE SIZE 5X7MM, INSCRIPT. 2MM HORIZONTAL INSCRIPTION 7 (100X) | PKG MIT 100 SCHILDERN 1 KARTE MIT 5 STREIFEN ZU JE 20 SCHILDERN SCHILDGR. 5X7MM, SCHRIFT 2MM QUERBESCHRIFTUNG 7 (100X) | 11.22 | 100 | 100 | шт. | 22 | 4011209247369 | LF |  | P310 | 5567 | 41
8WA88480AH | 8WA8848-0AH | УПАКОВКА ИЗ 100 ПЛАСТИН 1 КАРТА 5 ПОЛОСОК С 20 ПЛАСТИНАМИ 5X7MM, ШРИФТ 2ММ, С ГОРИЗОНТ. ОПИСАН. 8 | PACKING CONTAINING 100 PLATES 1 CARD CONTAINING 5 STRIPS WITH 20 PLATES EACH PLATE SIZE 5X7MM, INSCRIPT. 2MM HORIZONTAL INSCRIPTION 8 (100X) | PKG MIT 100 SCHILDERN 1 KARTE MIT 5 STREIFEN ZU JE 20 SCHILDERN SCHILDGR. 5X7MM, SCHRIFT 2MM QUERBESCHRIFTUNG 8 (100X) | 11.22 | 100 | 100 | шт. | 22 | 4011209247376 | LF |  | P310 | 5567 | 41
8WA88480AJ | 8WA8848-0AJ | УПАКОВКА ИЗ 100 ПЛАСТИН 1 КАРТА 5 ПОЛОСОК С 20 ПЛАСТИНАМИ 5X7MM, ШРИФТ 2ММ, С ГОРИЗОНТ. ОПИСАН. 9 | PACKING CONTAINING 100 PLATES 1 CARD CONTAINING 5 STRIPS WITH 20 PLATES EACH PLATE SIZE 5X7MM, INSCRIPT. 2MM HORIZONTAL INSCRIPTION 9 (100X) | PKG MIT 100 SCHILDERN 1 KARTE MIT 5 STREIFEN ZU JE 20 SCHILDERN SCHILDGR. 5X7MM, SCHRIFT 2MM QUERBESCHRIFTUNG 9 (100X) | 11.22 | 100 | 100 | шт. | 22 | 4011209247383 | LF |  | P310 | 5567 | 41
8WA88480AP | 8WA8848-0AP | УПАКОВКА ИЗ 100 ПЛАСТИН 1 КАРТА 5 ПОЛОСОК С 20 ПЛАСТИНАМИ 5X7MM, ШРИФТ 2ММ, С ГОРИЗОНТ. ОПИСАН. 14 | PACKING CONTAINING 100 PLATES 1 CARD CONTAINING 5 STRIPS WITH 20 PLATES EACH PLATE SIZE 5X7MM, INSCRIPT. 2MM HORIZONTAL INSCRIPTION 14(100X) | PKG MIT 100 SCHILDERN 1 KARTE MIT 5 STREIFEN ZU JE 20 SCHILDERN SCHILDGR. 5X7MM, SCHRIFT 2MM QUERBESCHRIFTUNG 14 (100X) | 11.22 | 100 | 100 | шт. | 22 | 4011209247437 | LF |  | P310 | 5567 | 41
8WA88480AS | 8WA8848-0AS | УПАКОВКА ИЗ 100 ПЛАСТИН 1 КАРТА 5 ПОЛОСОК С 20 ПЛАСТИНАМИ 5X7MM, ШРИФТ 2ММ, С ГОРИЗОНТ. ОПИСАН. 17 | PACKING CONTAINING 100 PLATES 1 CARD CONTAINING 5 STRIPS WITH 20 PLATES EACH PLATE SIZE 5X7MM, INSCRIPT. 2MM HORIZONTAL INSCRIPTION 17(100X) | PKG MIT 100 SCHILDERN 1 KARTE MIT 5 STREIFEN ZU JE 20 SCHILDERN SCHILDGR. 5X7MM, SCHRIFT 2MM QUERBESCHRIFTUNG 17 (100X) | 11.22 | 100 | 100 | шт. | 22 | 4011209247468 | LF |  | P310 | 5567 | 41
8WA88480AU | 8WA8848-0AU | УПАКОВКА ИЗ 100 ПЛАСТИН 1 КАРТА 5 ПОЛОСОК С 20 ПЛАСТИНАМИ 5X7MM, ШРИФТ 2ММ, С ГОРИЗОНТ. ОПИСАН. 19 | PACKING CONTAINING 100 PLATES 1 CARD CONTAINING 5 STRIPS WITH 20 PLATES EACH PLATE SIZE 5X7MM, INSCRIPT. 2MM HORIZONTAL INSCRIPTION 19(100X) | PKG MIT 100 SCHILDERN 1 KARTE MIT 5 STREIFEN ZU JE 20 SCHILDERN SCHILDGR. 5X7MM, SCHRIFT 2MM QUERBESCHRIFTUNG 19 (100X) | 11.22 | 100 | 100 | шт. | 22 | 4011209247482 | LF |  | P310 | 5567 | 41
8WA88480CD | 8WA8848-0CD | УПАКОВКА ИЗ 100 ПЛАСТИН 1 КАРТА 5 ПОЛОСОК С 20 ПЛАСТИНАМИ 5X7MM, ШРИФТ 2ММ, С ГОРИЗОНТ. ОПИСАН. 50 | PACKING CONTAINING 100 PLATES 1 CARD CONTAINING 5 STRIPS WITH 20 PLATES EACH PLATE SIZE 5X7MM, INSCRIPT. 2MM HORIZONTAL INSCRIPTION 50(100X) | PKG MIT 100 SCHILDERN 1 KARTE MIT 5 STREIFEN ZU JE 20 SCHILDERN SCHILDGR. 5X7MM, SCHRIFT 2MM QUERBESCHRIFTUNG 50 (100X) | 11.77 | 100 | 100 | шт. | 22 | 4011209247789 | LF |  | P310 | 5567 | 41
8WA88480XA | 8WA8848-0XA | УПАКОВКА ИЗ 100 ПЛАСТИН 1 КАРТА 5 ПОЛОСОК С 20 ПЛАСТИНАМИ 5X7MM, БЕЗ ОПИСАНИЯ ГОРИЗОНТ. | LABELS LABEL SIZE 5X7 MM, CHAR. 2 MM, INSCRIPTION IN PLAIN TEXT, TRANSVERSAL LABELLING (PACKING WITH 100 LABELS, 1 CARD CONTAINING 5X20 LABELS) | SCHILDER SCHILDGR. 5X7MM, SCHRIFT 2MM, BESCHRIFTUNG NACH KLARTEXT, QUERBESCHRIFTUNG (PACKUNG MIT 100 SCHILDERN, 1 KARTE MIT 5X20 SCHILDERN) | 23.1 | 100 | 100 | шт. | 1014 | 4001869309057 | LF |  | P310 | 5567 | 41
8WA88481AC | 8WA8848-1AC | УПАКОВКА ИЗ 100 ПЛАСТИН 1 КАРТА 5 ПОЛОСОК С 20 ПЛАСТИНАМИ 5X7MM, ШРИФТ 2ММ, С ГОРИЗОНТ. ОПИСАН. T | PACKING CONTAINING 100 PLATES 1 CARD CONTAINING 5 STRIPS WITH 20 PLATES EACH PLATE SIZE 5X7MM, INSCRIPT. 2MM HORIZONTAL INSCRIPTION T (100X) | PKG MIT 100 SCHILDERN 1 KARTE MIT 5 STREIFEN ZU JE 20 SCHILDERN SCHILDGR. 5X7MM, SCHRIFT 2MM QUERBESCHRIFTUNG T (100X) | 11.22 | 100 | 100 | шт. | 22 | 4011209248328 | LF |  | P310 | 5567 | 41
8WA88481AE | 8WA8848-1AE | УПАКОВКА ИЗ 100 ПЛАСТИН 1 КАРТА 5 ПОЛОСОК С 20 ПЛАСТИНАМИ 5X7MM, ШРИФТ 2ММ, С ГОРИЗОНТ. ОПИСАН. V | PACKING CONTAINING 100 PLATES 1 CARD CONTAINING 5 STRIPS WITH 20 PLATES EACH PLATE SIZE 5X7MM, INSCRIPT. 2MM HORIZONTAL INSCRIPTION V (100X) | PKG MIT 100 SCHILDERN 1 KARTE MIT 5 STREIFEN ZU JE 20 SCHILDERN SCHILDGR. 5X7MM, SCHRIFT 2MM QUERBESCHRIFTUNG V (100X) | 11.22 | 100 | 100 | шт. | 22 | 4011209248342 | LF |  | P310 | 5567 | 41
8WA88481AG | 8WA8848-1AG | УПАКОВКА ИЗ 100 ПЛАСТИН 1 КАРТА 5 ПОЛОСОК С 20 ПЛАСТИНАМИ 5X7MM, ШРИФТ 2ММ, С ГОРИЗОНТ. ОПИСАН. X | PACKING CONTAINING 100 PLATES 1 CARD CONTAINING 5 STRIPS WITH 20 PLATES EACH PLATE SIZE 5X7MM, INSCRIPT. 2MM HORIZONTAL INSCRIPTION X (100X) | PKG MIT 100 SCHILDERN 1 KARTE MIT 5 STREIFEN ZU JE 20 SCHILDERN SCHILDGR. 5X7MM, SCHRIFT 2MM QUERBESCHRIFTUNG X (100X) | 11.22 | 100 | 100 | шт. | 22 | 4011209248366 | LF |  | P310 | 5567 | 41
8WA88481AH | 8WA8848-1AH | УПАКОВКА ИЗ 100 ПЛАСТИН 1 КАРТА 5 ПОЛОСОК С 20 ПЛАСТИНАМИ 5X7MM, ШРИФТ 2ММ, С ГОРИЗОНТ. ОПИСАН. Y | PACKING CONTAINING 100 PLATES 1 CARD CONTAINING 5 STRIPS WITH 20 PLATES EACH PLATE SIZE 5X7MM, INSCRIPT. 2MM HORIZONTAL INSCRIPTION Y (100X) | PKG MIT 100 SCHILDERN 1 KARTE MIT 5 STREIFEN ZU JE 20 SCHILDERN SCHILDGR. 5X7MM, SCHRIFT 2MM QUERBESCHRIFTUNG Y (100X) | 11.22 | 100 | 100 | шт. | 22 | 4011209248373 | LF |  | P310 | 5567 | 41
8WA88481AL | 8WA8848-1AL | УПАКОВКА ИЗ 100 ПЛАСТИН 1 КАРТА 5 ПОЛОСОК С 20 ПЛАСТИНАМИ 5X7MM, ШРИФТ 2ММ, С ГОРИЗОНТ. ОПИСАН. F | PACKING CONTAINING 100 PLATES 1 CARD CONTAINING 5 STRIPS WITH 20 PLATES EACH PLATE SIZE 5X7MM, INSCRIPT. 2MM HORIZONTAL INSCRIPTION F (100X) | PKG MIT 100 SCHILDERN 1 KARTE MIT 5 STREIFEN ZU JE 20 SCHILDERN SCHILDGR. 5X7MM, SCHRIFT 2MM QUERBESCHRIFTUNG F (100X) | 11.22 | 100 | 100 | шт. | 22 | 4011209248403 | LF |  | P310 | 5567 | 41
8WA88481AR | 8WA8848-1AR | УПАКОВКА ИЗ 100 ПЛАСТИН 1 КАРТА 5 ПОЛОСОК С 20 ПЛАСТИНАМИ 5X7MM, ШРИФТ 2ММ, С ГОРИЗОНТ. ОПИСАН. N | PACKING CONTAINING 100 PLATES 1 CARD CONTAINING 5 STRIPS WITH 20 PLATES EACH PLATE SIZE 5X7MM, INSCRIPT. 2MM HORIZONTAL INSCRIPTION N (100X) | PKG MIT 100 SCHILDERN 1 KARTE MIT 5 STREIFEN ZU JE 20 SCHILDERN SCHILDGR. 5X7MM, SCHRIFT 2MM QUERBESCHRIFTUNG N (100X) | 11.22 | 100 | 100 | шт. | 22 | 4011209248458 | LF |  | P310 | 5567 | 41
8WA88482AB | 8WA8848-2AB | УПАКОВКА ИЗ 100 ПЛАСТИН 1 КАРТА 5 ПОЛОСОК С 20 ПЛАСТИНАМИ 5X7MM, ШРИФТ 2ММ, С ГОРИЗОНТ. ОПИСАН. MP ГОРИЗОНТ. | PACKING CONTAINING 100 PLATES 1 CARD CONTAINING 5 STRIPS WITH 20 PLATES EACH PLATE SIZE 5X7MM, INSCRIPT. 2MM HORIZONTAL INSCRIPTION MP(100X) | PKG MIT 100 SCHILDERN 1 KARTE MIT 5 STREIFEN ZU JE 20 SCHILDERN SCHILDGR. 5X7MM, SCHRIFT 2MM QUERBESCHRIFTUNG MP (100X) | 11.22 | 100 | 100 | шт. | 22 | 4011209248472 | LF |  | P310 | 5567 | 41
8WA88482AC | 8WA8848-2AC | УПАКОВКА ИЗ 100 ПЛАСТИН 1 КАРТА 5 ПОЛОСОК С 20 ПЛАСТИНАМИ 5X7MM, ШРИФТ 2ММ, С ГОРИЗОНТ. ОПИСАН. L1 ГОРИЗОНТ. | PACKING CONTAINING 100 PLATES 1 CARD CONTAINING 5 STRIPS WITH 20 PLATES EACH PLATE SIZE 5X7MM, INSCRIPT. 2MM HORIZONTAL INSCRIPTION L1(100X) | PKG MIT 100 SCHILDERN 1 KARTE MIT 5 STREIFEN ZU JE 20 SCHILDERN SCHILDGR. 5X7MM, SCHRIFT 2MM QUERBESCHRIFTUNG L1 (100X) | 11.22 | 100 | 100 | шт. | 22 | 4011209248489 | LF |  | P310 | 5567 | 41
8WA88482AD | 8WA8848-2AD | УПАКОВКА ИЗ 100 ПЛАСТИН 1 КАРТА 5 ПОЛОСОК С 20 ПЛАСТИНАМИ 5X7MM, ШРИФТ 2ММ, С ГОРИЗОНТ. ОПИСАН. L2 ГОРИЗОНТ. | PACKING CONTAINING 100 PLATES 1 CARD CONTAINING 5 STRIPS WITH 20 PLATES EACH PLATE SIZE 5X7MM, INSCRIPT. 2MM HORIZONTAL INSCRIPTION L2(100X) | PKG MIT 100 SCHILDERN 1 KARTE MIT 5 STREIFEN ZU JE 20 SCHILDERN SCHILDGR. 5X7MM, SCHRIFT 2MM QUERBESCHRIFTUNG L2 (100X) | 11.22 | 100 | 100 | шт. | 22 | 4011209248496 | LF |  | P310 | 5567 | 41
8WA88482AE | 8WA8848-2AE | УПАКОВКА ИЗ 100 ПЛАСТИН 1 КАРТА 5 ПОЛОСОК С 20 ПЛАСТИНАМИ 5X7MM, ШРИФТ 2ММ, С ГОРИЗОНТ. ОПИСАН. L3 ГОРИЗОНТ. | PACKING CONTAINING 100 PLATES 1 CARD CONTAINING 5 STRIPS WITH 20 PLATES EACH PLATE SIZE 5X7MM, INSCRIPT. 2MM HORIZONTAL INSCRIPTION L3(100X) | PKG MIT 100 SCHILDERN 1 KARTE MIT 5 STREIFEN ZU JE 20 SCHILDERN SCHILDGR. 5X7MM, SCHRIFT 2MM QUERBESCHRIFTUNG L3 (100X) | 11.22 | 100 | 100 | шт. | 22 | 4011209248502 | LF |  | P310 | 5567 | 41
8WA88482AF | 8WA8848-2AF | УПАКОВКА ИЗ 100 ПЛАСТИН 1 КАРТА 5 ПОЛОСОК С 20 ПЛАСТИНАМИ 5X7MM, ШРИФТ 2ММ, С ГОРИЗОНТ. ОПИСАН. L+ ГОРИЗОНТ. | PACKING CONTAINING 100 PLATES 1 CARD CONTAINING 5 STRIPS WITH 20 PLATES EACH PLATE SIZE 5X7MM, INSCRIPT. 2MM HORIZONTAL INSCRIPTION L+(100X) | PKG MIT 100 SCHILDERN 1 KARTE MIT 5 STREIFEN ZU JE 20 SCHILDERN SCHILDGR. 5X7MM, SCHRIFT 2MM QUERBESCHRIFTUNG L+ (100X) | 11.22 | 100 | 100 | шт. | 22 | 4011209248519 | LF |  | P310 | 5567 | 41
8WA88482AG | 8WA8848-2AG | УПАКОВКА ИЗ 100 ПЛАСТИН 1 КАРТА 5 ПОЛОСОК С 20 ПЛАСТИНАМИ 5X7MM, ШРИФТ 2ММ, С ГОРИЗОНТ. ОПИСАН. L- ГОРИЗОНТ. | PACKING CONTAINING 100 PLATES 1 CARD CONTAINING 5 STRIPS WITH 20 PLATES EACH PLATE SIZE 5X7MM, INSCRIPT. 2MM HORIZONTAL INSCRIPTION L-(100X) | PKG MIT 100 SCHILDERN 1 KARTE MIT 5 STREIFEN ZU JE 20 SCHILDERN SCHILDGR. 5X7MM, SCHRIFT 2MM QUERBESCHRIFTUNG L- (100X) | 11.22 | 100 | 100 | шт. | 22 | 4011209248526 | LF |  | P310 | 5567 | 41
8WA88482AH | 8WA8848-2AH | УПАКОВКА ИЗ 100 ПЛАСТИН 1 КАРТА 5 ПОЛОСОК С 20 ПЛАСТИНАМИ 5X7MM, ШРИФТ 2ММ, С ГОРИЗОНТ. ОПИСАН. PE ГОРИЗОНТ. | PACKING CONTAINING 100 PLATES 1 CARD CONTAINING 5 STRIPS WITH 20 PLATES EACH PLATE SIZE 5X7MM, INSCRIPT. 2MM HORIZONTAL INSCRIPTION PE(100X) | PKG MIT 100 SCHILDERN 1 KARTE MIT 5 STREIFEN ZU JE 20 SCHILDERN SCHILDGR. 5X7MM, SCHRIFT 2MM QUERBESCHRIFTUNG PE (100X) | 11.22 | 100 | 100 | шт. | 22 | 4011209248533 | LF |  | P310 | 5567 | 41
8WA88482AY | 8WA8848-2AY | УПАКОВКА ИЗ 100 ПЛАСТИН 1 КАРТА 5 ПОЛОСОК С 20 ПЛАСТИНАМИ 5X7MM, БЕЗ ОПИСАНИЯ | PACK. W. 100 LAB. PLATES 1 SHEET W. 5 STRIPS WITH 20 LAB. PLATES EACH LAB. PLATE SZ. 5X7MM, FONT 2MM BLANK (2X100X) | PKG MIT 100 SCHILDERN 1 KARTE MIT 5 STREIFEN ZU JE 20 SCHILDERN SCHILDGR. 5X7MM, SCHRIFT 2MM UNBESCHRIFTET (2X100X) | 6.765 | 100 | 100 | шт. | 17 | 4011209170841 | LF |  | P310 | 5567 | 41
8WA88482BC | 8WA8848-2BC | УПАКОВКА ИЗ 100 ПЛАСТИН 1 КАРТА 5 ПОЛОСОК С 20 ПЛАСТИНАМИ 5X7MM, БЕЗ ОПИСАНИЯ ГОРИЗОНТ. СИНИЙ | PACK. W. 100 LAB. PLATES 1 SHEET W. 5 STRIPS WITH 20 LAB. PLATES EACH LAB. PLATE SZ. 5X7MM, FONT 2MM HORIZ. INSCRIPTION BLUE (100X) | PKG MIT 100 SCHILDERN 1 KARTE MIT 5 STREIFEN ZU JE 20 SCHILDERN SCHILDGR. 5X7MM, SCHRIFT 2MM QUERBESCHRIFTUNG BLAU (100X) | 11.22 | 100 | 100 | шт. | 22 | 4011209248564 | LF |  | P310 | 5567 | 41
8WA88502AY | 8WA8850-2AY | УПАКОВКА ИЗ 15 ПЛАСТИН ПО 68 ЯРЛЫКОВ = 1020 ЯРЛЫКОВ 5X7MM ДЛЯ МАРКИРОВАНИЯ КОМПЬЮТОРНЫХ СИСТЕМ | PACK. W. 15 PLATE HOLDERS PER FRAME 68 X=1020 LAB. PLATES LAB. PLATES 5X7MM F. COMPUTER LABELING SYSTEM | PKG MIT 15 SCHILDERRAHMEN JE RAHMEN 68 X = 1020 SCHILDER KENNZEICHNUNGSSCHILDER 5X7MM F. COMPUTER-BESCHRIFTUNGSSYSTEM | 9.427 | 100 | 1020 | шт. | 17 | 4011209161962 | LF |  | P310 | 5567 | 41
8WA88512AY | 8WA8851-2AY | УПАКОВКА ИЗ 15 ПЛАСТИН ПО 68 ЯРЛЫКОВ = 1020 ЯРЛЫКОВ 5X10MM ДЛЯ МАРКИРОВАНИЯ КОМПЬЮТОРНЫХ СИСТЕМ | PACK. W. 15 PLATE HOLDERS PER FRAME 68 X=1020 LAB. PLATES LAB. PLATES 5X10MM F. COMPUTER LABELING SYSTEM | PKG MIT 15 SCHILDERRAHMEN JE RAHMEN 68 X = 1020 SCHILDER KENNZEICHNUNGSSCHILDER 5X10MM F. COMPUTER-BESCHRIFTUNGSSYSTEM | 10.208 | 100 | 1020 | шт. | 17 | 4011209161979 | LF |  | P310 | 5567 | 41
8WA88532AY | 8WA8853-2AY | УПАКОВКА ИЗ 15 ПЛАСТИН ПО 84ДЕРЖАТЕЛЯ= 1260 ПЛАСТИН 6X7MM ДЛЯ МАРКИРОВАНИЯ КОМПЬЮТОРНЫХ СИСТЕМ | PACK. W. 15 PLATE HOLDERS 72 X = 1080 LAB. PLATES LAB. PLATES 6X7MM F. COMPUTER LABELING SYSTEM GRID DIM. 8WA2, SIZE 2.5SQMM | PKG MIT 15 SCHILDERRAHMEN 72 X = 1080 SCHILDER KENNZEICHNUNGSSCHILDER 6X7MM F. COMPUTER-BESCHRIFTUNGSSYSTEM RASTERMASS 8WA2, GROESSE 2,5QMM | 9.625 | 100 | 1080 | шт. | 22 | 4011209299894 | LF |  | P310 | 5567 | 41
8WA88542AY | 8WA8854-2AY | УПАКОВКА ИЗ 15 ПЛАСТИН ПО 84ДЕРЖАТЕЛЯ= 1260 ПЛАСТИН 5X10MM ДЛЯ МАРКИРОВАНИЯ КОМПЬЮТОРНЫХ СИСТЕМ | PACK. W. 15 PLATE HOLDERS PER FRAME 84 X=1260 LAB. PLATES LAB. PLATES 5X10MM F. COMPUTER LABELING SYSTEM GRID DIM. 8WA2, SIZE 2.5SQMM | PKG MIT 15 SCHILDERRAHMEN JE RAHMEN 84 X = 1260 SCHILDER KENNZEICHNUNGSSCHILDER 5X10MM F. COMPUTER-BESCHRIFTUNGSSYSTEM RASTERMASS 8WA2, GROESSE 2,5QMM | 10.516 | 100 | 1260 | шт. | 22 | 4011209299900 | LF |  | P310 | 5567 | 41
8WA88552AY | 8WA8855-2AY | УПАКОВКА ИЗ 15 ПЛАСТИН ПО 84ДЕРЖАТЕЛЯ= 1260 ПЛАСТИН 6X10MM ДЛЯ МАРКИРОВАНИЯ КОМПЬЮТОРНЫХ СИСТЕМ | PACK. W. 15 PLATE HOLDERS PER FRAME 72 X=1080 LAB. PLATES LAB. PLATES 6X10MM F. COMPUTER LABELING SYSTEM GRID DIM. 8WA2, SIZE 4SQMM | PKG MIT 15 SCHILDERRAHMEN JE RAHMEN 72 X = 1080 SCHILDER KENNZEICHNUNGSSCHILDER 6X10MM F. COMPUTER-BESCHRIFTUNGSSYSTEM RASTERMASS 8WA2, GROESSE 4QMM | 9.427 | 100 | 1080 | шт. | 22 | 4011209299917 | LF |  | P310 | 5567 | 41
8WA88600AB | 8WA8860-0AB | УПАКОВКА ИХ 200 ПЛАСТИН 2 КАРТЫ ПО 5 ПОЛОСОК В КАЖД. 20 ПЛАСТИН 5X7MM, ШРИФТ 4MM С ВЕРТИК. ОПИСАН. 1?20 | PACK. W. 200 LAB. PLATES 2 SHEETS W. 5 STRIPS EACH WITH 20 LAB. PLATES EACH LAB. PLATE SIZE 5X7MM, FONT 2MM VERTICAL INSCRIPTION 1...20 (10X) | PKG MIT 200 SCHILDERN 2 KARTEN MIT JE 5 STREIFEN ZU JE 20 SCHILDERN SCHILDGROESSE 5X7MM,SCHRIFT 2MM LAENGSBESCHRIFTUNG 1...20 (10X) | 11.22 | 100 | 200 | шт. | 17 | 4011209319080 | LF |  | P310 | 5567 | 41
8WA88600AC | 8WA8860-0AC | УПАКОВКА ИХ 200 ПЛАСТИН 2 КАРТЫ ПО 5 ПОЛОСОК В КАЖД. 20 ПЛАСТИН 5X7MM, ШРИФТ 4MM С ВЕРТИК. ОПИСАН. 1?40 | PACK. W. 200 LAB. PLATES 2 SHEETS W. 5 STRIPS EACH WITH 20 LAB. PLATES EACH LAB. PLATE SIZE 5X7MM, FONT 2MM VERTICAL INSCRIPTION 1..40(5X) | PKG MIT 200 SCHILDERN 2 KARTEN MIT JE 5 STREIFEN ZU JE 20 SCHILDERN SCHILDGROESSE 5X7MM,SCHRIFT 2MM LAENGSBESCHRIFTUNG 1...40 (5X) | 11.22 | 100 | 200 | шт. | 22 | 4011209319097 | LF |  | P310 | 5567 | 41
8WA88600AD | 8WA8860-0AD | УПАКОВКА ИХ 200 ПЛАСТИН 2 КАРТЫ ПО 5 ПОЛОСОК В КАЖД. 20 ПЛАСТИН 5X7MM, ШРИФТ 4MM С ВЕРТИК. ОПИСАН. 41?100 | PACK. W. 200 LAB. PLATES 2 SHEETS W. 5 STRIPS EACH WITH 20 LAB. PLATES EACH LAB. PLATE SIZE 5X7MM, FONT 2MM VERTICAL INSCRIPTION 41...100 (3X) | PKG MIT 200 SCHILDERN 2 KARTEN MIT JE 5 STREIFEN ZU JE 20 SCHILDERN SCHILDGROESSE 5X7MM,SCHRIFT 2MM LAENGSBESCHRIFTUNG 41...100 (3X) | 11.22 | 100 | 200 | шт. | 22 | 4011209319103 | LF |  | P310 | 5567 | 41
8WA88600AE | 8WA8860-0AE | УПАКОВКА ИХ 200 ПЛАСТИН 2 КАРТЫ ПО 5 ПОЛОСОК В КАЖД. 20 ПЛАСТИН 5X7MM, ШРИФТ 4MM С ВЕРТИК. ОПИСАН. 101?200 | PACK. W. 200 LAB. PLATES 2 SHEETS W. 5 STRIPS EACH WITH 20 LAB. PLATES EACH LAB. PLATE SIZE 5X7MM, FONT 2MM VERTICAL INSCRIPTION 1...100 (2X) | PKG MIT 200 SCHILDERN 2 KARTEN MIT JE 5 STREIFEN ZU JE 20 SCHILDERN SCHILDGROESSE 5X7MM,SCHRIFT 2MM LAENGSBESCHRIFTUNG 1...100 (2X) | 11.22 | 100 | 200 | шт. | 22 | 4011209319110 | LF |  | P310 | 5567 | 41
8WA88600AF | 8WA8860-0AF | УПАКОВКА ИХ 200 ПЛАСТИН 2 КАРТЫ ПО 5 ПОЛОСОК В КАЖД. 20 ПЛАСТИН 5X7MM, ШРИФТ 4MM С ВЕРТИК. ОПИСАН. 201?300 | PACK. W. 200 LAB. PLATES 2 SHEETS W. 5 STRIPS EACH WITH 20 LAB. PLATES EACH LAB. PLATE SIZE 5X7MM, FONT 2MM VERTICAL INSCRIPTION 101...200 (2X) | PKG MIT 200 SCHILDERN 2 KARTEN MIT JE 5 STREIFEN ZU JE 20 SCHILDERN SCHILDGROESSE 5X7MM,SCHRIFT 2MM LAENGSBESCHRIFTUNG 101...200 (2X) | 11.22 | 100 | 200 | шт. | 22 | 4011209319127 | LF |  | P310 | 5567 | 41
8WA88600AG | 8WA8860-0AG | УПАКОВКА ИХ 200 ПЛАСТИН 2 КАРТЫ ПО 5 ПОЛОСОК В КАЖД. 20 ПЛАСТИН 5X7MM, ШРИФТ 4MM С ВЕРТИК. ОПИСАН. 201?300 | PACK. W. 200 LAB. PLATES 2 SHEETS W. 5 STRIPS EACH WITH 20 LAB. PLATES EACH LAB. PLATE SIZE 5X7MM, FONT 2MM VERTICAL INSCRIPTION 201...300 (2X) | PKG MIT 200 SCHILDERN 2 KARTEN MIT JE 5 STREIFEN ZU JE 20 SCHILDERN SCHILDGROESSE 5X7MM,SCHRIFT 2MM LAENGSBESCHRIFTUNG 201...300 (2X) | 11.22 | 100 | 200 | шт. | 22 | 4011209319134 | LF |  | P310 | 5567 | 41
8WA88600BA | 8WA8860-0BA | УПАКОВКА ИХ 200 ПЛАСТИН 2 КАРТЫ ПО 5 ПОЛОСОК В КАЖД. 20 ПЛАСТИН 5X7MM, ШРИФТ 4MM С ВЕРТИК. ОПИСАН. 1?5 | PACK. W. 200 LAB. PLATES 2 SHEETS W. 5 STRIPS EACH WITH 20 LAB. PLATES EACH LAB. PLATE SIZE 5X7MM, FONT 2MM VERTICAL INSCRIPTION 1..5(40X) | PKG MIT 200 SCHILDERN 2 KARTEN MIT JE 5 STREIFEN ZU JE 20 SCHILDERN SCHILDGROESSE 5X7MM,SCHRIFT 2MM LAENGSBESCHRIFTUNG 1...5 (40X) | 11.22 | 100 | 200 | шт. | 22 | 4011209319219 | LF |  | P310 | 5567 | 41
8WA88600BB | 8WA8860-0BB | УПАКОВКА ИХ 200 ПЛАСТИН 2 КАРТЫ ПО 5 ПОЛОСОК В КАЖД. 20 ПЛАСТИН 5X7MM, ШРИФТ 4MM С ВЕРТИК. ОПИСАН. 6?10 | PACK. MT 200 LAB. PLATES 2 SHEETS W. 5 STRIPS EACH WITH 20 LAB. PLATES EACH LAB. PLATE SIZE 5X7MM, FONT 2MM VERTICAL INSCRIPTION 6...10 (40X) | PKG MT 200 SCHILDERN 2 KARTEN MIT JE 5 STREIFEN ZU JE 20 SCHILDERN SCHILDGROESSE 5X7MM,SCHRIFT 2MM LAENGSBESCHRIFTUNG 6...10 (40X) | 11.22 | 100 | 200 | шт. | 22 | 4011209319226 | LF |  | P310 | 5567 | 41
8WA88600BC | 8WA8860-0BC | УПАКОВКА ИХ 200 ПЛАСТИН 2 КАРТЫ ПО 5 ПОЛОСОК В КАЖД. 20 ПЛАСТИН 5X7MM, ШРИФТ 4MM С ВЕРТИК. ОПИСАН. 11?15 | PACK. W. 200 LAB. PLATES 2 SHEETS W. 5 STRIPS EACH WITH 20 LAB. PLATES EACH LAB. PLATE SIZE 5X7MM, FONT 2MM VERTICAL INSCRIPTION 11...15 (40X) | PKG MIT 200 SCHILDERN 2 KARTEN MIT JE 5 STREIFEN ZU JE 20 SCHILDERN SCHILDGROESSE 5X7MM,SCHRIFT 2MM LAENGSBESCHRIFTUNG 11...15 (40X) | 11.22 | 100 | 200 | шт. | 22 | 4011209319233 | LF |  | P310 | 5567 | 41
8WA88600BD | 8WA8860-0BD | УПАКОВКА ИХ 200 ПЛАСТИН 2 КАРТЫ ПО 5 ПОЛОСОК В КАЖД. 20 ПЛАСТИН 5X7MM, ШРИФТ 4MM С ВЕРТИК. ОПИСАН. 16?20 | PACK. W. 200 LAB. PLATES 2 SHEETS W. 5 STRIPS EACH WITH 20 LAB. PLATES EACH LAB. PLATE SIZE 5X7MM, FONT 2MM VERTICAL INSCRIPTION 16...20 (40X) | PKG MIT 200 SCHILDERN 2 KARTEN MIT JE 5 STREIFEN ZU JE 20 SCHILDERN SCHILDGROESSE 5X7MM,SCHRIFT 2MM LAENGSBESCHRIFTUNG 16...20 (40X) | 11.22 | 100 | 200 | шт. | 22 | 4011209319240 | LF |  | P310 | 5567 | 41
8WA88600BE | 8WA8860-0BE | УПАКОВКА ИХ 200 ПЛАСТИН 2 КАРТЫ ПО 5 ПОЛОСОК В КАЖД. 20 ПЛАСТИН 5X7MM, ШРИФТ 4MM С ВЕРТИК. ОПИСАН. 21?25 | PACK. W. 200 LAB. PLATES 2 SHEETS W. 5 STRIPS EACH WITH 20 LAB. PLATES EACH LAB. PLATE SIZE 5X7MM, FONT 2MM VERTICAL INSCRIPTION 21...25 (40X) | PKG MIT 200 SCHILDERN 2 KARTEN MIT JE 5 STREIFEN ZU JE 20 SCHILDERN SCHILDGROESSE 5X7MM,SCHRIFT 2MM LAENGSBESCHRIFTUNG 21...25 (40X) | 11.22 | 100 | 200 | шт. | 22 | 4011209319257 | LF |  | P310 | 5567 | 41
8WA88600BF | 8WA8860-0BF | УПАКОВКА ИХ 200 ПЛАСТИН 2 КАРТЫ ПО 5 ПОЛОСОК В КАЖД. 20 ПЛАСТИН 5X7MM, ШРИФТ 4MM С ВЕРТИК. ОПИСАН. 26?30 | PACK. W. 200 LAB. PLATES 2 SHEETS W. 5 STRIPS EACH WITH 20 LAB. PLATES EACH LAB. PLATE SIZE 5X7MM, FONT 2MM VERTICAL INSCRIPTION 26...30 (40X) | PKG MIT 200 SCHILDERN 2 KARTEN MIT JE 5 STREIFEN ZU JE 20 SCHILDERN SCHILDGROESSE 5X7MM,SCHRIFT 2MM LAENGSBESCHRIFTUNG 26...30 (40X) | 11.22 | 100 | 200 | шт. | 22 | 4011209319264 | LF |  | P310 | 5567 | 41
8WA88600BG | 8WA8860-0BG | УПАКОВКА ИХ 200 ПЛАСТИН 2 КАРТЫ ПО 5 ПОЛОСОК В КАЖД. 20 ПЛАСТИН 5X7MM, ШРИФТ 4MM С ВЕРТИК. ОПИСАН. 31?35 | PACK. W. 200 LAB. PLATES 2 SHEETS W. 5 STRIPS EACH WITH 20 LAB. PLATES EACH LAB. PLATE SIZE 5X7MM, FONT 2MM VERTICAL INSCRIPTION 31...35 (40X) | PKG MIT 200 SCHILDERN 2 KARTEN MIT JE 5 STREIFEN ZU JE 20 SCHILDERN SCHILDGROESSE 5X7MM,SCHRIFT 2MM LAENGSBESCHRIFTUNG 31...35 (40X) | 11.22 | 100 | 200 | шт. | 22 | 4011209319271 | LF |  | P310 | 5567 | 41
8WA88600BH | 8WA8860-0BH | УПАКОВКА ИХ 200 ПЛАСТИН 2 КАРТЫ ПО 5 ПОЛОСОК В КАЖД. 20 ПЛАСТИН 5X7MM, ШРИФТ 4MM С ВЕРТИК. ОПИСАН. 36?40 | PACK. W. 200 LAB. PLATES 2 SHEETS W. 5 STRIPS EACH WITH 20 LAB. PLATES EACH LAB. PLATE SIZE 5X7MM, FONT 2MM VERTICAL INSCRIPTION 36...40 (40X) | PKG MIT 200 SCHILDERN 2 KARTEN MIT JE 5 STREIFEN ZU JE 20 SCHILDERN SCHILDGROESSE 5X7MM,SCHRIFT 2MM LAENGSBESCHRIFTUNG 36...40 (40X) | 11.22 | 100 | 200 | шт. | 22 | 4011209319288 | LF |  | P310 | 5567 | 41
8WA88600BJ | 8WA8860-0BJ | УПАКОВКА ИХ 200 ПЛАСТИН 2 КАРТЫ ПО 5 ПОЛОСОК В КАЖД. 20 ПЛАСТИН 5X7MM, ШРИФТ 4MM С ВЕРТИК. ОПИСАН. 41?45 | PACK. W. 200 LAB. PLATES 2 SHEETS W. 5 STRIPS EACH WITH 20 LAB. PLATES EACH LAB. PLATE SIZE 5X7MM, FONT 2MM VERTICAL INSCRIPTION 41...45 (40X) | PKG MIT 200 SCHILDERN 2 KARTEN MIT JE 5 STREIFEN ZU JE 20 SCHILDERN SCHILDGROESSE 5X7MM,SCHRIFT 2MM LAENGSBESCHRIFTUNG 41...45 (40X) | 11.22 | 100 | 200 | шт. | 22 | 4011209319295 | LF |  | P310 | 5567 | 41
8WA88600BK | 8WA8860-0BK | УПАКОВКА ИХ 200 ПЛАСТИН 2 КАРТЫ ПО 5 ПОЛОСОК В КАЖД. 20 ПЛАСТИН 5X7MM, ШРИФТ 4MM С ВЕРТИК. ОПИСАН. 46?50 | PACK. W. 200 LAB. PLATES 2 SHEETS W. 5 STRIPS EACH W. 20 LAB. PLATES EACH LAB. PLATE SIZE 5X7MM, VERTICAL INSCRIPTION 2MM 46...50 (40X) | PGK MIT 200 SCHILDERN 2 KARTEN MIT JE 5 STREIFEN ZU JE 20 SCHILDERN SCHILDGROESSE 5X7MM,SCHRIFT 2MM LAENGSBESCHRIFTUNG 46...50 (40X) | 11.22 | 100 | 200 | шт. | 22 | 4011209319301 | LF |  | P310 | 5567 | 41
8WA88600BM | 8WA8860-0BM | УПАКОВКА ИХ 200 ПЛАСТИН 2 КАРТЫ ПО 5 ПОЛОСОК В КАЖД. 20 ПЛАСТИН 5X7MM, ШРИФТ 4MM С ВЕРТИК. ОПИСАН. 56?60 | PACK. W. 200 LAB. PLATES 2 SHEETS W. 5 STRIPS EACH WITH 20 LAB. PLATES EACH LAB. PLATE SIZE 5X7MM, FONT 2MM VERTICAL INSCRIPTION 56...60 (40X) | PKG MIT 200 SCHILDERN 2 KARTEN MIT JE 5 STREIFEN ZU JE 20 SCHILDERN SCHILDGROESSE 5X7MM,SCHRIFT 2MM LAENGSBESCHRIFTUNG 56...60 (40X) | 11.22 | 100 | 200 | шт. | 22 | 4011209319325 | LF |  | P310 | 5567 | 41
8WA88600BN | 8WA8860-0BN | УПАКОВКА ИХ 200 ПЛАСТИН 2 КАРТЫ ПО 5 ПОЛОСОК В КАЖД. 20 ПЛАСТИН 5X7MM, ШРИФТ 4MM С ВЕРТИК. ОПИСАН. 61?65 | PACK. W. 200 LAB. PLATES 2 SHEETS W. 5 STRIPS EACH WITH 20 LAB. PLATES EACH LAB. PLATE SIZE 5X7MM, FONT 2MM VERTICAL INSCRIPTION 61...65 (40X) | PKG MIT 200 SCHILDERN 2 KARTEN MIT JE 5 STREIFEN ZU JE 20 SCHILDERN SCHILDGROESSE 5X7MM,SCHRIFT 2MM LAENGSBESCHRIFTUNG 61...65 (40X) | 11.22 | 100 | 200 | шт. | 22 | 4011209319332 | LF |  | P310 | 5567 | 41
8WA88600BQ | 8WA8860-0BQ | УПАКОВКА ИХ 200 ПЛАСТИН 2 КАРТЫ ПО 5 ПОЛОСОК В КАЖД. 20 ПЛАСТИН 5X7MM, ШРИФТ 4MM С ВЕРТИК. ОПИСАН. 71?75 | PACK. W. 200 LAB. PLATES 2 SHEETS W. 5 STRIPS EACH WITH 20 LAB. PLATES EACH LAB. PLATE SIZE 5X7MM, FONT 2MM VERTICAL INSCRIPTION 71...75 (40X) | PKG MIT 200 SCHILDERN 2 KARTEN MIT JE 5 STREIFEN ZU JE 20 SCHILDERN SCHILDGROESSE 5X7MM,SCHRIFT 2MM LAENGSBESCHRIFTUNG 71...75 (40X) | 11.22 | 100 | 200 | шт. | 22 | 4011209319356 | LF |  | P310 | 5567 | 41
8WA88600BR | 8WA8860-0BR | УПАКОВКА ИХ 200 ПЛАСТИН 2 КАРТЫ ПО 5 ПОЛОСОК В КАЖД. 20 ПЛАСТИН 5X7MM, ШРИФТ 4MM С ВЕРТИК. ОПИСАН. 76?80 | PACK. W. 200 LAB. PLATES 2 SHEETS W. 5 STRIPS EACH WITH 20 LAB. PLATES EACH LAB. PLATE SIZE 5X7MM, FONT 2MM VERTICAL INSCRIPTION 76...80 (40X) | PKG MIT 200 SCHILDERN 2 KARTEN MIT JE 5 STREIFEN ZU JE 20 SCHILDERN SCHILDGROESSE 5X7MM,SCHRIFT 2MM LAENGSBESCHRIFTUNG 76...80 (40X) | 11.22 | 100 | 200 | шт. | 22 | 4011209319363 | LF |  | P310 | 5567 | 41
8WA88600BS | 8WA8860-0BS | УПАКОВКА ИХ 200 ПЛАСТИН 2 КАРТЫ ПО 5 ПОЛОСОК В КАЖД. 20 ПЛАСТИН 5X7MM, ШРИФТ 4MM С ВЕРТИК. ОПИСАН. 81?85 | PACK. W. 200 LAB. PLATES 2 SHEETS W. 5 STRIPS EACH WITH 20 LAB. PLATES EACH LAB. PLATE SIZE 5X7MM, FONT 2MM VERTICAL INSCRIPTION 81...85 (40X) | PKG MIT 200 SCHILDERN 2 KARTEN MIT JE 5 STREIFEN ZU JE 20 SCHILDERN SCHILDGROESSE 5X7MM,SCHRIFT 2MM LAENGSBESCHRIFTUNG 81...85 (40X) | 11.22 | 100 | 200 | шт. | 22 | 4011209319370 | LF |  | P310 | 5567 | 41
8WA88600BU | 8WA8860-0BU | УПАКОВКА ИХ 200 ПЛАСТИН 2 КАРТЫ ПО 5 ПОЛОСОК В КАЖД. 20 ПЛАСТИН 5X7MM, ШРИФТ 4MM С ВЕРТИК. ОПИСАН. 91?95 | PACK. W. 200 LAB. PLATES 2 SHEETS W. 5 STRIPS EACH WITH 20 LAB. PLATES EACH LAB. PLATE SIZE 5X7MM, FONT 2MM VERTICAL INSCRIPTION 91...95 (40X) | PKG MIT 200 SCHILDERN 2 KARTEN MIT JE 5 STREIFEN ZU JE 20 SCHILDERN SCHILDGROESSE 5X7MM,SCHRIFT 2MM LAENGSBESCHRIFTUNG 91...95 (40X) | 11.22 | 100 | 200 | шт. | 22 | 4011209319394 | LF |  | P310 | 5567 | 41
8WA88600BV | 8WA8860-0BV | УПАКОВКА ИХ 200 ПЛАСТИН 2 КАРТЫ ПО 5 ПОЛОСОК В КАЖД. 20 ПЛАСТИН 5X7MM, ШРИФТ 4MM С ВЕРТИК. ОПИСАН. 95?100 | PACK. W. 200 LAB. PLATES 2 SHEETS W. 5 STRIPS EACH WITH 20 LAB. PLATES EACH LAB. PLATE SIZE 5X7MM, FONT 2MM VERTICAL INSCRIPTION 96...100 (40X) | PKG MIT 200 SCHILDERN 2 KARTEN MIT JE 5 STREIFEN ZU JE 20 SCHILDERN SCHILDGROESSE 5X7MM,SCHRIFT 2MM LAENGSBESCHRIFTUNG 96...100 (40X) | 11.22 | 100 | 200 | шт. | 22 | 4011209319400 | LF |  | P310 | 5567 | 41
8WA88601AA | 8WA8860-1AA | УПАКОВКА ИХ 200 ПЛАСТИН 2 КАРТЫ ПО 5 ПОЛОСОК В КАЖД. 20 ПЛАСТИН 5X7MM, ШРИФТ 4MM С ВЕРТИК. ОПИСАН. А,В?Т | PACK. W. 200 LAB. PLATES 2 SHEETS W. 5 STRIPS EACH WITH 20 LAB. PLATES EACH LAB. PLATE SIZE 5X7MM, FONT 2MM VERTICAL INSCRIPTION A,B...T (10X) | PKG MIT 200 SCHILDERN 2 KARTEN MIT JE 5 STREIFEN ZU JE 20 SCHILDERN SCHILDGROESSE 5X7MM,SCHRIFT 2MM LAENGSBESCHRIFTUNG A,B...T (10X) | 11.22 | 100 | 200 | шт. | 22 | 4011209319417 | LF |  | P310 | 5567 | 41
8WA88601AB | 8WA8860-1AB | УПАКОВКА ИХ 200 ПЛАСТИН 2 КАРТЫ ПО 5 ПОЛОСОК В КАЖД. 20 ПЛАСТИН 5X7MM, ШРИФТ 4MM С ВЕРТИК. ОПИСАН. U V W X Y Z + | PACK. W. 200 LAB. PLATES 2 SHEETS W. 5 STRIPS EACH WITH 20 LAB. PLATES EACH LAB. PLATE SIZE 5X7MM, FONT 2MM VERTICAL INSCRIPTION U,V,W,X,Y,Z, (30X) +,- (10X) | PKG MIT 200 SCHILDERN 2 KARTEN MIT JE 5 STREIFEN ZU JE 20 SCHILDERN, SCHILDGROESSE 5X7MM,SCHRIFT 2MM LAENGSBESCHRIFTUNG U,V,W,X,Y,Z, (30X) +,- (10X) | 11.22 | 100 | 200 | шт. | 22 | 4011209319424 | LF |  | P310 | 5567 | 41
8WA88601AC | 8WA8860-1AC | УПАКОВКА ИХ 200 ПЛАСТИН 2 КАРТЫ ПО 5 ПОЛОСОК В КАЖД. 20 ПЛАСТИН 5X7MM, ШРИФТ 4MM С ВЕРТИК. ОПИСАН. L1 L2 L3 N PE | PACK. W. 200 LAB. PLATES 2 SHEETS W. 5 STRIPS EACH WITH 20 LAB. PLATES EACH LAB. PLATE SIZE 5X7MM, FONT 2MM VERTICAL INSCRIPTION L1,L2,L3,N,PE (40X) | PKG MIT 200 SCHILDERN 2 KARTEN MIT JE 5 STREIFEN ZU JE 20 SCHILDERN SCHILDGROESSE 5X7MM,SCHRIFT 2MM LAENGSBESCHRIFTUNG L1,L2,L3,N,PE (40X) | 11.22 | 100 | 200 | шт. | 22 | 4011209319431 | LF |  | P310 | 5567 | 41
8WA88601AD | 8WA8860-1AD | УПАКОВКА ИХ 200 ПЛАСТИН 2 КАРТЫ ПО 5 ПОЛОСОК В КАЖД. 20 ПЛАСТИН 5X7MM, ШРИФТ 4MM С ВЕРТИК. ОПИСАН. U1 V1 W1 U2 V2 W2 | PACK. W. 200 LAB. PLATES 2 SHEETS W. 5 STRIPS EACH WITH 20 LAB. PLATES EACH LAB. PLATE SIZE 5X7MM, FONT 2MM VERT. INSCRIPTION (20XBLANK) U1,V1,W1,U2,V2,W2 (30X) | PKG MIT 200 SCHILDERN 2 KARTEN MIT JE 5 STREIFEN ZU JE 20 SCHILDERN SCHILDGROESSE 5X7MM,SCHRIFT 2MM LAENGSBES. (20XLEER) U1,V1,W1,U2,V2,W2 (30X) | 11.22 | 100 | 200 | шт. | 22 | 4011209319448 | LF |  | P310 | 5567 | 41
8WA88610AA | 8WA8861-0AA | УПАКОВКА ИХ 200 ПЛАСТИН 2 КАРТЫ ПО 5 ПОЛОСОК С 20 ПЛАСТИНАМИ 5X7MM, ШРИФТ 2ММ, С ГОРИЗОНТ. ОПИСАН. 1..9 | PACKING CONTAINING 200 PLATES 2 CARDS CONTAIN. 5 STRIPS EACH WITH 20 PLATES EACH PLATE SIZE 5X7MM, INSCRIPT. 2MM HORIZONTAL INSCRIPTION 1...9,BLANK (20X) | PKG MIT 200 SCHILDERN 2KARTEN MIT JE 5 STREIFEN ZU JE 20 SCHILDERN SCHILDGROESSE 5X7MM,SCHRIFT 2MM QUERBESCHRIFTUNG 1...9, LEER (20X) | 11.22 | 100 | 200 | шт. | 22 | 4011209319493 | LF |  | P310 | 5567 | 41
8WA88610AB | 8WA8861-0AB | УПАКОВКА ИХ 200 ПЛАСТИН 2 КАРТЫ ПО 5 ПОЛОСОК С 20 ПЛАСТИНАМИ 5X7MM, ШРИФТ 2ММ, С ГОРИЗОНТ. ОПИСАН. 1..20 | PACKING CONTAINING 200 PLATES 2 CARDS CONTAIN. 5 STRIPS EACH WITH 20 PLATES EACH PLATE SIZE 5X7MM, INSCRIPT. 2MM HORIZONT. INSCRIPT. 1...20(10X) | PKG MIT 200 SCHILDERN 2 KARTEN MIT JE 5 STREIFEN ZU JE 20 SCHILDERN SCHILDGROESSE 5X7MM,SCHRIFT 2MM QUERBESCHRIFTUNG 1...20 (10X) | 11.22 | 100 | 200 | шт. | 17 | 4011209319509 | LF |  | P310 | 5567 | 41
8WA88610AC | 8WA8861-0AC | УПАКОВКА ИХ 200 ПЛАСТИН 2 КАРТЫ ПО 5 ПОЛОСОК С 20 ПЛАСТИНАМИ 5X7MM, ШРИФТ 2ММ, С ГОРИЗОНТ. ОПИСАН. 1..40 | PACKING CONTAINING 200 PLATES 2 CARDS CONTAIN. 5 STRIPS EACH WITH 20 PLATES EACH PLATE SIZE 5X7MM, INSCRIPT. 2MM HORIZONTAL INSCRIPT. 1...40(5X) | PACKUNG MIT 200 SCHILDERN 2 KARTEN MIT JE 5 STREIFEN ZU JE 20 SCHILDERN SCHILDGROESSE 5X7MM,SCHRIFT 2MM QUERBESCHRIFTUNG 1...40 (5X) | 11.22 | 100 | 200 | шт. | 17 | 4011209319516 | LF |  | P310 | 5567 | 41
8WA88610AD | 8WA8861-0AD | УПАКОВКА ИХ 200 ПЛАСТИН 2 КАРТЫ ПО 5 ПОЛОСОК С 20 ПЛАСТИНАМИ 5X7MM, ШРИФТ 2ММ, С ГОРИЗОНТ. ОПИСАН.41..100 | PACKING CONTAINING 200 PLATES 2 CARDS CONTAIN. 5 STRIPS EACH WITH 20 PLATES EACH PLATE SIZE 5X7MM, INSCRIPT. 2MM HORIZONT.INSCRIPT. 41...100(3X) | PKG MIT 200 SCHILDERN 2 KARTEN MIT JE 5 STREIFEN ZU JE 20 SCHILDERN SCHILDGROESSE 5X7MM,SCHRIFT 2MM QUERBESCHRIFTUNG 41...100 (3X) | 11.22 | 100 | 200 | шт. | 22 | 4011209319523 | LF |  | P310 | 5567 | 41
8WA88610AE | 8WA8861-0AE | УПАКОВКА ИХ 200 ПЛАСТИН 2 КАРТЫ ПО 5 ПОЛОСОК С 20 ПЛАСТИНАМИ 5X7MM, ШРИФТ 2ММ, С ГОРИЗОНТ. ОПИСАН. 1..100 | PACKING CONTAINING 200 PLATES 2 CARDS CONTAIN. 5 STRIPS EACH WITH 20 PLATES EACH PLATE SIZE 5X7MM, INSCRIPT. 2MM HORIZONT.INSCRIPT. 1...100 (2X) | PKG MIT 200 SCHILDERN 2 KARTEN MIT JE 5 STREIFEN ZU JE 20 SCHILDERN SCHILDGROESSE 5X7MM,SCHRIFT 2MM QUERBESCHRIFTUNG 1...100 (2X) | 11.22 | 100 | 200 | шт. | 22 | 4011209319530 | LF |  | P310 | 5567 | 41
8WA88610AF | 8WA8861-0AF | УПАКОВКА ИХ 200 ПЛАСТИН 2 КАРТЫ ПО 5 ПОЛОСОК С 20 ПЛАСТИНАМИ 5X7MM, ШРИФТ 2ММ, С ГОРИЗОНТ. ОПИСАН. 101..200 | PACKING CONTAINING 200 PLATES 2 CARDS CONTAIN. 5 STRIPS EACH WITH 20 PLATES EACH PLATE SIZE 5X7MM, INSCRIPT. 2MM HORIZONTAL INSCRIPTION 101...200 (2X) | PKG MIT 200 SCHILDERN 2 KARTEN MIT JE 5 STREIFEN ZU JE 20 SCHILDERN SCHILDGROESSE 5X7MM,SCHRIFT 2MM QUERBESCHRIFTUNG 101...200 (2X) | 11.22 | 100 | 200 | шт. | 22 | 4011209319547 | LF |  | P310 | 5567 | 41
8WA88610AG | 8WA8861-0AG | УПАКОВКА ИХ 200 ПЛАСТИН 2 КАРТЫ ПО 5 ПОЛОСОК С 20 ПЛАСТИНАМИ 5X7MM, ШРИФТ 2ММ, С ГОРИЗОНТ. ОПИСАН. 201..300 | PACKING CONTAINING 200 PLATES 2 CARDS CONTAIN. 5 STRIPS EACH WITH 20 PLATES EACH PLATE SIZE 5X7MM, INSCRIPT. 2MM HORIZONTAL INSCRIPTION 201...300 (2X) | PKG MIT 200 SCHILDERN 2 KARTEN MIT JE 5 STREIFEN ZU JE 20 SCHILDERN SCHILDGROESSE 5X7MM,SCHRIFT 2MM QUERBESCHRIFTUNG 201...300 (2X) | 11.22 | 100 | 200 | шт. | 22 | 4011209319554 | LF |  | P310 | 5567 | 41
8WA88610AH | 8WA8861-0AH | УПАКОВКА ИХ 200 ПЛАСТИН 2 КАРТЫ ПО 5 ПОЛОСОК С 20 ПЛАСТИНАМИ 5X7MM, ШРИФТ 2ММ, С ГОРИЗОНТ. ОПИСАН. 301..400 | PACKING CONTAINING 200 PLATES 2 CARDS CONTAIN. 5 STRIPS EACH WITH 20 PLATES EACH PLATE SIZE 5X7MM, INSCRIPT. 2MM HORIZONTAL INSCRIPTION 301...400 (2X) | PKG MIT 200 SCHILDERN 2 KARTEN MIT JE 5 STREIFEN ZU JE 20 SCHILDERN SCHILDGROESSE 5X7MM,SCHRIFT 2MM QUERBESCHRIFTUNG 301...400 (2X) | 11.22 | 100 | 200 | шт. | 22 | 4011209319561 | LF |  | P310 | 5567 | 41
8WA88610AS | 8WA8861-0AS | УПАКОВКА ИХ 200 ПЛАСТИН 2 КАРТЫ ПО 5 ПОЛОСОК С 20 ПЛАСТИНАМИ 5X7MM, ШРИФТ 2ММ, С ГОРИЗОНТ. ОПИСАН. 401..800 | PACKING CONTAINING 200 PLATES 2 CARDS CONTAIN. 5 STRIPS EACH WITH 20 PLATES EACH PLATE SIZE 5X7MM, INSCRIPT. 2MM HORIZONTAL INSCRIPTION 401,402...600 (1X) | PKG MIT 200 SCHILDERN 2 KARTEN MIT JE 5 STREIFEN ZU JE 20 SCHILDERN SCHILDGROESSE 5X7MM,SCHRIFT 2MM QUERBESCHRIFTUNG 401,402...600 (1X) | 11.22 | 100 | 200 | шт. | 22 | 4011209319653 | LF |  | P310 | 5567 | 41
8WA88610BA | 8WA8861-0BA | УПАКОВКА ИХ 200 ПЛАСТИН 2 КАРТЫ ПО 5 ПОЛОСОК С 20 ПЛАСТИНАМИ 5X7MM, ШРИФТ 2ММ, С ГОРИЗОНТ. ОПИСАН. 1..5 | LABEL. STRIPS F. TERM. BLOCKS LABELS (5 X 7 MM) PACKING WITH 200 LABELS, HORIZONTAL INSCRIPTION, 1...5 (40X) 1...5 (40X) HORIZONTAL INSCRIPTION | PKG MIT 200 SCHILDERN 2 KARTEN MIT JE 5 STREIFEN ZU JE 20 SCHILDERN SCHILDGROESSE 5X7MM,SCHRIFT 2MM QUERBESCHRIFTUNG 1...5 (40X) | 11.22 | 100 | 200 | шт. | 22 | 4011209319684 | LF |  | P310 | 5567 | 41
8WA88610BB | 8WA8861-0BB | УПАКОВКА ИХ 200 ПЛАСТИН 2 КАРТЫ ПО 5 ПОЛОСОК С 20 ПЛАСТИНАМИ 5X7MM, ШРИФТ 2ММ, С ГОРИЗОНТ. ОПИСАН. 6..10 | LABEL. STRIPS F. TERM. BLOCKS LABELS (5 X 7 MM) PACKING WITH 200 LABELS, HORIZONTAL INSCRIPTION, 6...10 (40X) 6...10 (40X) HORIZONTAL INSCRIPTION | PKG MIT 200 SCHILDERN 2 KARTEN MIT JE 5 STREIFEN ZU JE 20 SCHILDERN SCHILDGROESSE 5X7MM,SCHRIFT 2MM QUERBESCHRIFTUNG 6...10 (40X) | 11.22 | 100 | 200 | шт. | 22 | 4011209319691 | LF |  | P310 | 5567 | 41
8WA88610BC | 8WA8861-0BC | УПАКОВКА ИХ 200 ПЛАСТИН 2 КАРТЫ ПО 5 ПОЛОСОК С 20 ПЛАСТИНАМИ 5X7MM, ШРИФТ 2ММ, С ГОРИЗОНТ. ОПИСАН. 11..15 | LABEL. STRIPS F. TERM. BLOCKS LABELS (5 X 7 MM) PACKING WITH 200 LABELS, HORIZONTAL INSCRIPTION, 11...15 (40X) | PKG MIT 200 SCHILDERN 2 KARTEN MIT JE 5 STREIFEN ZU JE 20 SCHILDERN SCHILDGROESSE 5X7MM,SCHRIFT 2MM QUERBESCHRIFTUNG 11...15 (40X) | 11.22 | 100 | 200 | шт. | 22 | 4011209319707 | LF |  | P310 | 5567 | 41
8WA88610BD | 8WA8861-0BD | УПАКОВКА ИХ 200 ПЛАСТИН 2 КАРТЫ ПО 5 ПОЛОСОК С 20 ПЛАСТИНАМИ 5X7MM, ШРИФТ 2ММ, С ГОРИЗОНТ. ОПИСАН. 16..20 | PACKING CONTAINING 200 PLATES 2 CARDS CONTAIN. 5 STRIPS EACH WITH 20 PLATES EACH PLATE SIZE 5X7MM, INSCRIPT. 2MM HORIZONT. INSCRIPT.16...20(40X) | PKG MIT 200 SCHILDERN 2 KARTEN MIT JE 5 STREIFEN ZU JE 20 SCHILDERN SCHILDGROESSE 5X7MM,SCHRIFT 2MM QUERBESCHRIFTUNG 16...20 (40X) | 11.22 | 100 | 200 | шт. | 22 | 4011209319714 | LF |  | P310 | 5567 | 41
8WA88610BE | 8WA8861-0BE | УПАКОВКА ИХ 200 ПЛАСТИН 2 КАРТЫ ПО 5 ПОЛОСОК С 20 ПЛАСТИНАМИ 5X7MM, ШРИФТ 2ММ, С ГОРИЗОНТ. ОПИСАН. 21..25 | PACKING CONTAINING 200 PLATES 2 CARDS CONTAIN. 5 STRIPS EACH WITH 20 PLATES EACH PLATE SIZE 5X7MM, INSCRIPT. 2MM HORIZONT. INSCRIPT.21...25(40X) | PKG MIT 200 SCHILDERN 2 KARTEN MIT JE 5 STREIFEN ZU JE 20 SCHILDERN SCHILDGROESSE 5X7MM,SCHRIFT 2MM QUERBESCHRIFTUNG 21...25 (40X) | 11.22 | 100 | 200 | шт. | 22 | 4011209319721 | LF |  | P310 | 5567 | 41
8WA88610BF | 8WA8861-0BF | УПАКОВКА ИХ 200 ПЛАСТИН 2 КАРТЫ ПО 5 ПОЛОСОК С 20 ПЛАСТИНАМИ 5X7MM, ШРИФТ 2ММ, С ГОРИЗОНТ. ОПИСАН. 26..30 | LABEL. STRIPS F. TERM. BLOCKS LABELS (5 X 7 MM) PACKING WITH 200 LABELS, HORIZONTAL INSCRIPTION, 26...30 (40X) | PKG MIT 200 SCHILDERN 2 KARTEN MIT JE 5 STREIFEN ZU JE 20 SCHILDERN SCHILDGROESSE 5X7MM,SCHRIFT 2MM QUERBESCHRIFTUNG 26...30 (40X) | 11.22 | 100 | 200 | шт. | 22 | 4011209319738 | LF |  | P310 | 5567 | 41
8WA88610BG | 8WA8861-0BG | УПАКОВКА ИХ 200 ПЛАСТИН 2 КАРТЫ ПО 5 ПОЛОСОК С 20 ПЛАСТИНАМИ 5X7MM, ШРИФТ 2ММ, С ГОРИЗОНТ. ОПИСАН. 31..35 | LABEL. STRIPS F. TERM. BLOCKS LABELS (5 X 7 MM) PACKING WITH 200 LABELS, HORIZONTAL INSCRIPTION, 31...35 (40X) | PKG MIT 200 SCHILDERN 2 KARTEN MIT JE 5 STREIFEN ZU JE 20 SCHILDERN SCHILDGROESSE 5X7MM,SCHRIFT 2MM QUERBESCHRIFTUNG 31...35 (40X) | 11.22 | 100 | 200 | шт. | 22 | 4011209319745 | LF |  | P310 | 5567 | 41
8WA88610BH | 8WA8861-0BH | УПАУПАКОВКА ИХ 200 ПЛАСТИН 2 КАРТЫ ПО 5 ПОЛОСОК С 20 ПЛАСТИНАМИ 5X7MM, ШРИФТ 2ММ, С ГОРИЗОНТ. ОПИСАН. 36..40 | LABEL. STRIPS F. TERM. BLOCKS LABELS (5 X 7 MM) PACKING WITH 200 LABELS, HORIZONTAL INSCRIPTION, 36...40 (40X) | PKG MIT 200 SCHILDERN 2 KARTEN MIT JE 5 STREIFEN ZU JE 20 SCHILDERN SCHILDGROESSE 5X7MM,SCHRIFT 2MM QUERBESCHRIFTUNG 36...40 (40X) | 11.22 | 100 | 200 | шт. | 22 | 4011209319752 | LF |  | P310 | 5567 | 41
8WA88610BJ | 8WA8861-0BJ | УПАКОВКА ИХ 200 ПЛАСТИН 2 КАРТЫ ПО 5 ПОЛОСОК С 20 ПЛАСТИНАМИ 5X7MM, ШРИФТ 2ММ, С ГОРИЗОНТ. ОПИСАН. 41..45 | LABEL. STRIPS F. TERM. BLOCKS LABELS (5 X 7 MM) PACKING WITH 200 LABELS, HORIZONTAL INSCRIPTION, 41...45 (40X) | PKG MIT 200 SCHILDERN 2 KARTEN MIT JE 5 STREIFEN ZU JE 20 SCHILDERN SCHILDGROESSE 5X7MM,SCHRIFT 2MM QUERBESCHRIFTUNG 41...45 (40X) | 11.22 | 100 | 200 | шт. | 22 | 4011209319769 | LF |  | P310 | 5567 | 41
8WA88610BK | 8WA8861-0BK | УПАКОВКА ИХ 200 ПЛАСТИН 2 КАРТЫ ПО 5 ПОЛОСОК С 20 ПЛАСТИНАМИ 5X7MM, ШРИФТ 2ММ, С ГОРИЗОНТ. ОПИСАН. 46..50 | LABEL. STRIPS F. TERM. BLOCKS LABELS (5 X 7 MM) PACKING WITH 200 LABELS, HORIZONTAL INSCRIPTION, 46...50 (40X) | PKG MIT 200 SCHILDERN 2 KARTEN MIT JE 5 STREIFEN Z JE 20 SCHILDERN SCHILDGROESSE 5X7MM,SCHRIFT 2MM QUERBESCHRIFTUNG 46...50 (40X) | 11.22 | 100 | 200 | шт. | 22 | 4011209319776 | LF |  | P310 | 5567 | 41
8WA88610BL | 8WA8861-0BL | УПАКОВКА ИХ 200 ПЛАСТИН 2 КАРТЫ ПО 5 ПОЛОСОК С 20 ПЛАСТИНАМИ 5X7MM, ШРИФТ 2ММ, С ГОРИЗОНТ. ОПИСАН. 51..55 | LABEL. STRIPS F. TERM. BLOCKS LABELS (5 X 7 MM) PACKING WITH 200 LABELS, HORIZONTAL INSCRIPTION, 51...55 (40X) | PKG MIT 200 SCHILDERN 2 KARTEN MIT JE 5 STREIFEN ZU JE 20 SCHILDERN SCHILDGROESSE 5X7MM,SCHRIFT 2MM QUERBESCHRIFTUNG 51...55 (40X) | 11.22 | 100 | 200 | шт. | 22 | 4011209319783 | LF |  | P310 | 5567 | 41
8WA88610BM | 8WA8861-0BM | УПАКОВКА ИХ 200 ПЛАСТИН 2 КАРТЫ ПО 5 ПОЛОСОК С 20 ПЛАСТИНАМИ 5X7MM, ШРИФТ 2ММ, С ГОРИЗОНТ. ОПИСАН. 56..60 | LABEL. STRIPS F. TERM. BLOCKS LABELS (5 X 7 MM) PACKING WITH 200 LABELS, HORIZONTAL INSCRIPTION, 56...60 (40X) | PKG MIT 200 SCHILDERN 2 KARTEN MIT JE 5 STREIFEN ZU JE 20 SCHILDERN SCHILDGROESSE 5X7MM,SCHRIFT 2MM QUERBESCHRIFTUNG 56...60 (40X) | 11.22 | 100 | 200 | шт. | 22 | 4011209319790 | LF |  | P310 | 5567 | 41
8WA88610BN | 8WA8861-0BN | УПАКОВКА ИХ 200 ПЛАСТИН 2 КАРТЫ ПО 5 ПОЛОСОК С 20 ПЛАСТИНАМИ 5X7MM, ШРИФТ 2ММ, С ГОРИЗОНТ. ОПИСАН. 61..65 | LABEL. STRIPS F. TERM. BLOCKS LABELS (5 X 7 MM) PACKING WITH 200 LABELS, HORIZONTAL INSCRIPTION, 61...65 (40X) | PKG MIT 200 SCHILDERN 2 KARTEN MIT JE 5 STREIFEN ZU JE 20 SCHILDERN SCHILDGROESSE 5X7MM,SCHRIFT 2MM QUERBESCHRIFTUNG 61...65 (40X) | 11.22 | 100 | 200 | шт. | 22 | 4011209319806 | LF |  | P310 | 5567 | 41
8WA88610BP | 8WA8861-0BP | УПАКОВКА ИХ 200 ПЛАСТИН 2 КАРТЫ ПО 5 ПОЛОСОК С 20 ПЛАСТИНАМИ 5X7MM, ШРИФТ 2ММ, С ГОРИЗОНТ. ОПИСАН. 66..70 | LABEL. STRIPS F. TERM. BLOCKS LABELS (5 X 7 MM) PACKING WITH 200 LABELS, HORIZONTAL INSCRIPTION, 66...70 (40X) | PKG MIT 200 SCHILDERN 2 KARTEN MIT JE 5 STREIFEN ZU JE 20 SCHILDERN , SCHILDGROESSE 5X7MM,SCHRIFT 2MM QUERBESCHRIFTUNG 66...70 (40X) | 11.22 | 100 | 200 | шт. | 22 | 4011209319813 | LF |  | P310 | 5567 | 41
8WA88610BQ | 8WA8861-0BQ | УПАКОВКА ИХ 200 ПЛАСТИН 2 КАРТЫ ПО 5 ПОЛОСОК С 20 ПЛАСТИНАМИ 5X7MM, ШРИФТ 2ММ, С ГОРИЗОНТ. ОПИСАН. 71..75 | LABEL. STRIPS F. TERM. BLOCKS LABELS (5 X 7 MM) PACKING WITH 200 LABELS, HORIZONTAL INSCRIPTION, 71...75 (40X) | PKG MIT 200 SCHILDERN 2 KARTEN MIT JE 5 STREIFEN ZU JE 20 STREIFEN SCHILDGROESSE 5X7MM,SCHRIFT 2MM QUERBESCHRIFTUNG 71...75 (40X) | 11.22 | 100 | 200 | шт. | 22 | 4011209319820 | LF |  | P310 | 5567 | 41
8WA88610BR | 8WA8861-0BR | УПАКОВКА ИХ 200 ПЛАСТИН 2 КАРТЫ ПО 5 ПОЛОСОК С 20 ПЛАСТИНАМИ 5X7MM, ШРИФТ 2ММ, С ГОРИЗОНТ. ОПИСАН. 76..80 | LABEL. STRIPS F. TERM. BLOCKS LABELS (5 X 7 MM) PACKING WITH 200 LABELS, HORIZONTAL INSCRIPTION, 76...80 (40X) | PKG MIT 200 SCHILDERN 2 KARTEN MIT JE 5 STREIFEN ZU JE 20 SCHILDERN SCHILDGROESSE 5X7MM,SCHRIFT 2MM QUERBESCHRIFTUNG 76...80 (40X) | 11.22 | 100 | 200 | шт. | 22 | 4011209319837 | LF |  | P310 | 5567 | 41
8WA88610BS | 8WA8861-0BS | УПАКОВКА ИХ 200 ПЛАСТИН 2 КАРТЫ ПО 5 ПОЛОСОК С 20 ПЛАСТИНАМИ 5X7MM, ШРИФТ 2ММ, С ГОРИЗОНТ. ОПИСАН. 81..85 | LABEL. STRIPS F. TERM. BLOCKS LABELS (5 X 7 MM) PACKING WITH 200 LABELS, HORIZONTAL INSCRIPTION, 81...85 (40X) | PKG MIT 200 SCHILDERN 2 KARTEN MIT JE 5 STREIFEN ZU JE 20 SCHILDERN SCHILDGROESSE 5X7MM,SCHRIFT 2MM QUERBESCHRIFTUNG 81...85 (40X) | 11.22 | 100 | 200 | шт. | 22 | 4011209319844 | LF |  | P310 | 5567 | 41
8WA88610BT | 8WA8861-0BT | УПАКОВКА ИХ 200 ПЛАСТИН 2 КАРТЫ ПО 5 ПОЛОСОК МАРКИР.ТАБЛИЧКИ 86..90 | PACKING CONTAINING 200 PLATES 2 CARDS CONTAIN. 5 STRIPS EACH WITH 20 PLATES EACH PLATE SIZE 5X7MM, INSCRIPT. 2MM HORIZONT. INSCRIPT.86...90(40X) | PKG MIT 200 SCHILDERN 2 KARTEN MIT JE 5 STREIFEN ZU JE 20 SCHILDERN SCHILDGROESSE 5X7MM,SCHRIFT 2MM QUERBESCHRIFTUNG 86...90 (40X) | 11.88 | 100 | 200 | шт. | 114 | 4011209319851 | LF |  | P310 | 5567 | 41
8WA88610BU | 8WA8861-0BU | УПАКОВКА ИХ 200 ПЛАСТИН 2 КАРТЫ ПО 5 ПОЛОСОК МАРКИР.ТАБЛИЧКИ 91..95 | LABEL. STRIPS F. TERM. BLOCKS LABELS (5 X 7 MM) PACKING WITH 200 LABELS, HORIZONTAL INSCRIPTION, 91...95 (40X) | PKG MIT 200 SCHILDERN 2 KARTEN MIT JE 5 STREIFEN ZU JE 20 SCHILDERN SCHILDGROESSE 5X7MM,SCHRIFT 2MM QUERBESCHRIFTUNG 91...95 (40X) | 11.88 | 100 | 200 | шт. | 30 | 4011209319868 | LF |  | P310 | 5567 | 41
8WA88610BV | 8WA8861-0BV | УПАКОВКА ИХ 200 ПЛАСТИН 2 КАРТЫ ПО 5 ПОЛОСОК С 20 ПЛАСТИНАМИ 5X7MM, ШРИФТ 2ММ, С ГОРИЗОНТ. ОПИСАН. 96..100 | LABEL. STRIPS F. TERM. BLOCKS LABELS (5 X 7 MM) PACKING WITH 200 LABELS, HORIZONTAL INSCRIPTION, 96...100 (40X) | PKG MIT 200 SCHILDERN 2 KARTEN MIT JE 5 STREIFEN ZU JE 20 SCHILDERN SCHILDGROESSE 5X7MM,SCHRIFT 2MM QUERBESCHRIFTUNG 96...100 (40X) | 11.22 | 100 | 200 | шт. | 22 | 4011209319875 | LF |  | P310 | 5567 | 41
8WA88610CA | 8WA8861-0CA | УПАКОВКА ИХ 200 ПЛАСТИН 2 КАРТЫ ПО 5 ПОЛОСОК С 20 ПЛАСТИНАМИ 5X7MM, ШРИФТ 2ММ, С ГОРИЗОНТ. ОПИСАН. 10 20..200 | PACKING CONTAINING 200 PLATES 2 CARDS CONTAIN. 5 STRIPS EACH WITH 20 PLATES EACH PLATE SIZE 5X7MM, INSCRIPT. 2MM HORIZONTAL INSCRIPTION 10,20,30...200 (10X, YELLOW) | PKG MIT 200 SCHILDERN 2 KARTEN MIT JE 5 STREIFEN ZU JE 20 SCHILDERN SCHILDGROESSE 5X7MM,SCHRIFT 2MM QUERBESCHRIFTUNG 10,20,30...200 (10X, GELB) | 11.22 | 100 | 200 | шт. | 22 | 4011209319882 | LF |  | P310 | 5567 | 41
8WA88610CF | 8WA8861-0CF | УПАКОВКА ИЗ 200 ЯРЛЫКОВ 5Х7 MM, ЖЕЛТЫЕ С ПРЕДУПРЕЖД. СТРЕЛКАМИ | PACK. W. 200 LAB. PLATES LAB. PLATES 5X7MM, YELLOW W. LIGHTNING SYMBOL | PKG MIT 200 SCHILDERN SCHILDER 5X7MM, GELB MIT BLITZPFEIL | 11.22 | 100 | 200 | шт. | 22 | 4011209491670 | LF |  | P310 | 5567 | 41
8WA88611AA | 8WA8861-1AA | УПАКОВКА ИХ 200 ПЛАСТИН 2 КАРТЫ ПО 5 ПОЛОСОК A,B...T(10X) | PACKING CONTAINING 200 PLATES 2 CARDS CONTAIN. 5 STRIPS EACH WITH 200 PLATES EACH PLATE SIZE 5X7MM, INSCRIPT. 2MM HORIZONT.INSCRIPT. A,B...T(10X) | PKG MIT 200 SCHILDERN 2 KARTEN MIT JE 5 STREIFEN ZU JE 200 SCHILDERN SCHILDGROESSE 5X7MM,SCHRIFT 2MM QUERBESCHRIFTUNG A,B...T (10X) | 11.22 | 100 | 200 | шт. | 22 | 4011209319936 | LF |  | P310 | 5567 | 41
8WA88611AB | 8WA8861-1AB | УПАКОВКА ИХ 200 ПЛАСТИН 2 КАРТЫ ПО 5 ПОЛОСОК С 20 ПЛАСТИНАМИ 5X7MM, ШРИФТ 2ММ, С ГОРИЗОНТ. ОПИСАН. U V W X Y Z | PACKING CONTAINING 200 PLATES 2 CARDS CONTAIN. 5 STRIPS EACH WITH 20 PLATES EACH PLATE SIZE 5X7MM, INSCRIPT. 2MM HORIZONTAL INSCRIPTION U,V,W,X,Y,Z (30X) +,- (10X) | PKG MIT 200 SCHILDERN 2 KARTEN MIT JE 5 STREIFEN ZU JE 20 SCHILDERN SCHILDGROESSE 5X7MM,SCHRIFT 2MM QUERBESCHRIFTUNG U,V,W,X,Y,Z (30X) +,- (10X) | 11.22 | 100 | 200 | шт. | 22 | 4011209319943 | LF |  | P310 | 5567 | 41
8WA88611AC | 8WA8861-1AC | УПАКОВКА ИХ 200 ПЛАСТИН 2 КАРТЫ ПО 5 ПОЛОСОК С 20 ПЛАСТИНАМИ 5X7MM, ШРИФТ 2ММ, С ГОРИЗОНТ. ОПИСАН. L1 L2 L3 N PE | PACK. W. 200 LAB. PLATES 2 SHEETS W. 5 STRIPS EACH W. 20 LAB. PLATES EACH LAB. PLATE SIZE 5X7MM,FONT 2MM HORIZ. INSCRIPTION, L1,L2,L3,N,PE (40X) | PKG MIT 200 SCHILDERN 2 KARTEN MIT JE 5 STREIFEN ZU JE 20 SCHILDERN SCHILDGROESSE 5X7MM,SCHRIFT 2MM QUERBESCHRIFTUNG, L1,L2,L3,N,PE (40X) | 11.22 | 100 | 200 | шт. | 22 | 4011209319950 | LF |  | P310 | 5567 | 41
8WA88611AD | 8WA8861-1AD | УПАКОВКА ИХ 200 ПЛАСТИН 2 КАРТЫ ПО 5 ПОЛОСОК С 20 ПЛАСТИНАМИ 5X7MM, ШРИФТ 2ММ, С ГОРИЗОНТ. ОПИСАН. U1 V1 W1 U2 V2 W2 | PACKING CONTAINING 200 PLATES 2 CARDS CONTAIN. 5 STRIPS EACH WITH 20 PLATES EACH PLATE SIZE 5X7MM, INSCRIPT. 2MM HORIZONT. INSCRIPT. (20XBLANK) U1, V1, W1, U2, V2, W2, BLANK | PKG MIT 200 SCHILDERN 2 KARTEN MIT JE 5 STREIFEN ZU JE 20 SCHILDERN SCHILDGROESSE 5X7MM,SCHRIFT 2MM QUERBES. (20XLEER) U1, V1, W1, U2, V2 ,W2, LEER | 11.22 | 100 | 200 | шт. | 22 | 4011209319967 | LF |  | P310 | 5567 | 41
8WA9200 | 8WA9200 | КЛЕММА ДЛЯ УСТАНОВКИ НА РЕЙКУ ТЕРМОПЛАСТИКОВАЯ С ВИНТОВЫМ И ШТЕПСЕЛЬНЫМ ПОДСОЕДИНЕНИЕМ | TERMINAL FOR MOUNTING RAIL MOLDED THERMOPLASTIC W. SCREW/PLUG CONNECTION | ANSCHLUSSKLEMME FUER MONTAGESCHIENE FORMSTOFF THERMOPLAST MIT SCHRAUB-/STECKANSCHLUSS | 0.957 | 1 | 100 | шт. | 22 | 4011209157026 | LF |  | P310 | 5565 | 41
8WA92101 | 8WA9210-1 | КЛЕММА С ПРЕДОХРАНИТЕЛЕМ | FUSE TERMINAL FOR MOUNTING RAIL MOLDED THERMOPLASTIC W. SOLDERED/PLUG-IN CONNECTION | SICHERUNGSKLEMME FUER MONTAGESCHIENE FORMSTOFF THERMOPLAST MIT LOET-/STECKANSCHLUSS | 8.228 | 1 | 360 | шт. | 36 | 4011209166455 | LF |  | P310 | 5565 | 41
8WH10000AF00 | 8WH1000-0AF00 | КЛЕММА. 2,5ММ2, 5,2MM, СЕРЫЙ | THROUGH-TYPE TERMINALS WITH SCREW CONNECTION CROSS SECTION 2,5 QMM TERMINAL WIDTH 5,2 MM COLOR GREY | DURCHGANGSKLEMME MIT SCHRAUBANSCHLUSS KLEMMENGROESSE 2,5 QMM KLEMMENBREITE 5,2 MM FARBE GRAU | 1.089 | 1 | 50 | шт. | 22 | 4001869402857 | LF |  | P310 | 5555 | 44
8WH10000AF01 | 8WH1000-0AF01 | КЛЕММА. 2,5ММ2, 5,2MM, СИНИЙ | THROUGH-TYPE TERMINALS WITH SCREW CONNECTION CROSS SECTION 2,5 QMM TERMINAL WIDTH 5,2 MM COLOR BLUE | DURCHGANGSKLEMME MIT SCHRAUBANSCHLUSS KLEMMENGROESSE 2,5 QMM KLEMMENBREITE 5,2 MM FARBE BLAU | 1.089 | 1 | 50 | шт. | 22 | 4001869402864 | LF |  | P310 | 5555 | 44
8WH10000AG00 | 8WH1000-0AG00 | КЛЕММА 4ММ2, 6,2MM, СЕРЫЙ | THROUGH-TYPE TERMINALS WITH SCREW CONNECTION CROSS SECTION 4,0 QMM TERMINAL WIDTH 6,2 MM COLOR GREY | DURCHGANGSKLEMME MIT SCHRAUBANSCHLUSS KLEMMENGROESSE 4,0 QMM KLEMMENBREITE 6,2 MM FARBE GRAU | 1.254 | 1 | 50 | шт. | 22 | 4001869402871 | LF |  | P310 | 5555 | 44
8WH10000AG01 | 8WH1000-0AG01 | КЛЕММА 4ММ2, 6,2MM, СИНИЙ | THROUGH-TYPE TERMINALS WITH SCREW CONNECTION CROSS SECTION 4,0 QMM TERMINAL WIDTH 6,2 MM COLOR BLUE | DURCHGANGSKLEMME MIT SCHRAUBANSCHLUSS KLEMMENGROESSE 4,0 QMM KLEMMENBREITE 6,2 MM FARBE BLAU | 1.254 | 1 | 50 | шт. | 22 | 4001869402888 | LF |  | P310 | 5555 | 44
8WH10000AH00 | 8WH1000-0AH00 | КЛЕММА. 6ММ2, 8,2MM, СЕРЫЙ | THROUGH-TYPE TERMINALS WITH SCREW CONNECTION CROSS SECTION 6,0 QMM TERMINAL WIDTH 8,2 MM COLOR GREY | DURCHGANGSKLEMME MIT SCHRAUBANSCHLUSS KLEMMENGROESSE 6,0 QMM KLEMMENBREITE 8,2 MM FARBE GRAU | 1.705 | 1 | 50 | шт. | 22 | 4001869402895 | LF |  | P310 | 5555 | 44
8WH10000AH01 | 8WH1000-0AH01 | КЛЕММА 6ММ2, 8,2MM, СИНИЙ | THROUGH-TYPE TERMINALS WITH SCREW CONNECTION CROSS SECTION 6,0 QMM TERMINAL WIDTH 8,2 MM COLOR BLUE | DURCHGANGSKLEMME MIT SCHRAUBANSCHLUSS KLEMMENGROESSE 6,0 QMM KLEMMENBREITE 8,2 MM FARBE BLAU | 1.705 | 1 | 50 | шт. | 22 | 4001869402901 | LF |  | P310 | 5555 | 44
8WH10000AJ00 | 8WH1000-0AJ00 | КЛЕММА 10ММ2, 10,2MM, СЕРЫЙ | THROUGH-TYPE TERMINALS WITH SCREW CONNECTION CROSS SECTION 10,0 QMM TERMINAL WIDTH 10,2 MM COLOR GREY | DURCHGANGSKLEMME MIT SCHRAUBANSCHLUSS KLEMMENGROESSE 10,0 QMM KLEMMENBREITE 10,2 MM FARBE GRAU | 2.156 | 1 | 50 | шт. | 22 | 4001869402918 | LF |  | P310 | 5555 | 44
8WH10000AJ01 | 8WH1000-0AJ01 | КЛЕММА. 10ММ2, 10,2MM, СИНИЙ | THROUGH-TYPE TERMINALS WITH SCREW CONNECTION CROSS SECTION 10,0 QMM TERMINAL WIDTH 10,2 MM COLOR BLUE | DURCHGANGSKLEMME MIT SCHRAUBANSCHLUSS KLEMMENGROESSE 10,0 QMM KLEMMENBREITE 10,2 MM FARBE BLAU | 2.156 | 1 | 50 | шт. | 22 | 4001869402925 | LF |  | P310 | 5555 | 44
8WH10000AK00 | 8WH1000-0AK00 | КЛЕММА. 16ММ2, 12,0MM, СЕРЫЙ | THROUGH-TYPE TERMINALS WITH SCREW CONNECTION CROSS SECTION 16,0 QMM TERMINAL WIDTH 12,0 MM COLOR GREY | DURCHGANGSKLEMME MIT SCHRAUBANSCHLUSS KLEMMENGROESSE 16,0 QMM KLEMMENBREITE 12,0 MM FARBE GRAU | 2.662 | 1 | 50 | шт. | 22 | 4001869402932 | LF |  | P310 | 5555 | 44
8WH10000AK01 | 8WH1000-0AK01 | КЛЕММА. 16ММ2, 12,0MM, СИНИЙ | THROUGH-TYPE TERMINALS WITH SCREW CONNECTION CROSS SECTION 16,0 QMM TERMINAL WIDTH 12,0 MM COLOR BLUE | DURCHGANGSKLEMME MIT SCHRAUBANSCHLUSS KLEMMENGROESSE 16,0 QMM KLEMMENBREITE 12,0 MM FARBE BLAU | 2.662 | 1 | 50 | шт. | 22 | 4001869402949 | LF |  | P310 | 5555 | 44
8WH10000AM00 | 8WH1000-0AM00 | КЛЕММА. 35ММ2, 16,0MM, СЕРЫЙ | THROUGH-TYPE TERMINALS WITH SCREW CONNECTION CROSS SECTION 35,0 QMM TERMINAL WIDTH 16,0 MM COLOR GREY | DURCHGANGSKLEMME MIT SCHRAUBANSCHLUSS KLEMMENGROESSE 35,0 QMM KLEMMENBREITE 16,0 MM FARBE GRAU | 5.698 | 1 | 50 | шт. | 22 | 4001869402956 | LF |  | P310 | 5555 | 44
8WH10000AM01 | 8WH1000-0AM01 | КЛЕММА. 35ММ2, 16,0MM, СИНИЙ | PE-THROUGH-TYPE TERMINALS WITH SCREW CONNECTION CROSS SECTION 35,0 QMM TERMINAL WIDTH 16,0 MM COLOR BLUE | PE-DURCHGANGSKLEMME MIT SCHRAUBANSCHLUSS KLEMMENGROESSE 35,0 QMM KLEMMENBREITE 16,0 MM FARBE BLAU | 5.698 | 1 | 50 | шт. | 22 | 4001869402963 | LF |  | P310 | 5555 | 44
8WH10000AN00 | 8WH1000-0AN00 | КЛЕММА ВИНТОВАЯ СЕЧЕНИЕ: 25 - 50 MM2, , AWG: 6 - 1/0, ШИРИНА: 20 MM, СЕРАЯ | HIGH-CURRENT TERMINAL WITH SCREW CONNECTION, SECTION: 25 - 50 MM2, , AWG: 6 - 1/0, WIDTH: 20 MM, COLOR: GRAY | HOCHSTROMKLEMME MIT SCHRAUB-ANSCHLUSS, QUERSCHNITT: 25 - 50 QMM, , AWG: 6 - 1/0, BREITE: 20 MM, FARBE: GRAU | 14.08 | 1 | 10 | шт. | 22 | 4001869345673 | LF |  | P310 | 5555 | 44
8WH10000AN01 | 8WH1000-0AN01 | КЛЕММА ВИНТОВАЯ СЕЧЕНИЕ: 25 - 50 MM2, , AWG: 6 - 1/0, ШИРИНА: 20 MM, СИНЯЯ | HIGH-CURRENT TERMINAL WITH SCREW CONNECTION, SECTION: 25 - 50 MM2, AWG: 6 - 1/0, WIDTH: 20 MM, COLOR: BLUE | HOCHSTROMKLEMME MIT SCHRAUB-ANSCHLUSS, QUERSCHNITT: 25 - 50 QMM, AWG: 6 - 1/0, BREITE: 20 MM, FARBE: BLAU | 14.08 | 1 | 10 | шт. | 22 | 4001869345680 | LF |  | P310 | 5555 | 44
8WH10000AQ00 | 8WH1000-0AQ00 | КЛЕММА ВИНТОВАЯ СЕЧЕНИЕ: 35 - 95 MM2, , AWG: 2 - 4/0, ШИРИНА: 25 MM, СЕРАЯ | HIGH-CURRENT TERMINAL WITH SCREW CONNECTION, SECTION: 35 - 95 MM2, AWG: 2 - 4/0, WIDTH: 25 MM, COLOR: GRAY | HOCHSTROMKLEMME MIT SCHRAUB-ANSCHLUSS, QUERSCHNITT: 35 - 95 QMM, AWG: 2 - 4/0, BREITE: 25 MM, FARBE: GRAU | 26.62 | 1 | 10 | шт. | 22 | 4001869345697 | LF |  | P310 | 5555 | 44
8WH10000AQ01 | 8WH1000-0AQ01 | КЛЕММА ВИНТОВАЯ СЕЧЕНИЕ: 35 - 95 MM2, , AWG: 2 - 4/0, ШИРИНА: 25 MM, СИНЯЯ | HIGH-CURRENT TERMINAL WITH SCREW CONNECTION, SECTION: 35 - 95 MM2, AWG: 2 - 4/0, WIDTH: 25 MM COLOR: BLUE | HOCHSTROMKLEMME MIT SCHRAUB-ANSCHLUSS, QUERSCHNITT: 35 - 95 QMM, AWG: 2 - 4/0, BREITE: 25 MM FARBE: BLAU | 26.62 | 1 | 10 | шт. | 22 | 4001869345703 | LF |  | P310 | 5555 | 44
8WH10000AS00 | 8WH1000-0AS00 | КЛЕММА ВИНТОВАЯ СЕЧЕНИЕ: 50 - 150 MM2, ШИРИНА: 31 MM, СЕРАЯ | HIGH-CURRENT TERMINAL WITH SCREW CONNECTION, SECTION: 50 - 150 MM2, WIDTH: 31 MM, COLOR: GRAY | HOCHSTROMKLEMME MIT SCHRAUB-ANSCHLUSS, QUERSCHNITT: 50 - 150 QMM, BREITE: 31 MM, FARBE: GRAU | 34.43 | 1 | 10 | шт. | 22 | 4001869345710 | LF |  | P310 | 5555 | 44
8WH10000AS01 | 8WH1000-0AS01 | КЛЕММА ВИНТОВАЯ СЕЧЕНИЕ: 50 - 150 MM2, ШИРИНА: 31 MM, СИНЯЯ | HIGH-CURRENT TERMINAL WITH SCREW CONNECTION, SECTION: 50 - 150 MM2, WIDTH: 31 MM, COLOR: BLUE | HOCHSTROMKLEMME MIT SCHRAUB-ANSCHLUSS, QUERSCHNITT: 50 - 150 QMM, BREITE: 31 MM, FARBE: BLAU | 34.43 | 1 | 10 | шт. | 22 | 4001869345727 | LF |  | P310 | 5555 | 44
8WH10000AU00 | 8WH1000-0AU00 | КЛЕММА ВИНТОВАЯ СЕЧЕНИЕ: 70 - 240 MM2, ШИРИНА: 36 MM, СЕРАЯ | HIGH-CURRENT TERMINAL WITH SCREW CONNECTION, SECTION: 70 - 240 MM2, WIDTH: 36 MM, COLOR: GRAY | HOCHSTROMKLEMME MIT SCHRAUB-ANSCHLUSS, QUERSCHNITT: 70 - 240 QMM, BREITE: 36 MM, FARBE: GRAU | 41.91 | 1 | 10 | шт. | 22 | 4001869345734 | LF |  | P310 | 5555 | 44
8WH10000AU01 | 8WH1000-0AU01 | КЛЕММА ВИНТОВАЯ СЕЧЕНИЕ: 70 - 240 MM2, ШИРИНА: 36 MM, СИНЯЯ | HIGH-CURRENT TERMINAL WITH SCREW CONNECTION, SECTION: 70 - 240 MM2, WIDTH: 36 MM, COLOR: BLUE | HOCHSTROMKLEMME MIT SCHRAUB-ANSCHLUSS, QUERSCHNITT: 70 - 240 QMM, BREITE: 36 MM, FARBE: BLAU | 41.91 | 1 | 10 | шт. | 22 | 4001869345741 | LF |  | P310 | 5555 | 44
8WH10000CF07 | 8WH1000-0CF07 | PE-КЛЕММА.2,5ММ2 | PE-THROUGH-TYPE TERMINALS WITH SCREW CONNECTION KLEMMENBREITE 5,2 MM COLOR GREEN-YELLOW 2,5 MM2 | PE-DURCHGANGSKLEMME MIT SCHRAUBANSCHLUSS KLEMMENBREITE 5,2 MM FARBE GRUEN-GELB QUERS.: 2,5 MM2 | 3.663 | 1 | 50 | шт. | 22 | 4001869402970 | LF |  | P310 | 5555 | 44
8WH10000CG07 | 8WH1000-0CG07 | PE-КЛЕММА. 4ММ2 | PE-THROUGH-TYPE TERMINALS WITH SCREW CONNECTION TERMINAL WIDTH 6,2 MM COLOR GREEN-YELLOW 4 MM2 | PE-DURCHGANGSKLEMME MIT SCHRAUBANSCHLUSS KLEMMENBREITE 6,2 MM FARBE GRUEN-GELB QUERS.: 4 MM2 | 3.762 | 1 | 50 | шт. | 22 | 4001869402987 | LF |  | P310 | 5555 | 44
8WH10000CH07 | 8WH1000-0CH07 | PE-КЛЕММА. 6ММ2 | PE-THROUGH-TYPE TERMINALS WITH SCREW CONNECTION TERMINAL WIDTH 8,2 MM COLOR GREEN-YELLOW 6 MM2 | PE-DURCHGANGSKLEMME MIT SCHRAUBANSCHLUSS KLEMMENBREITE 8,2 MM FARBE GRUEN-GELB QUERS.: 6 MM2 | 4.224 | 1 | 50 | шт. | 22 | 4001869402994 | LF |  | P310 | 5555 | 44
8WH10000CJ07 | 8WH1000-0CJ07 | PE-КЛЕММА. 10ММ2 | PE-THROUGH-TYPE TERMINALS WITH SCREW CONNECTION TERMINAL WIDTH 10,2 MM COLOR GREEN-YELLOW 10 MM2 | PE-DURCHGANGSKLEMME MIT SCHRAUBANSCHLUSS KLEMMENBREITE 10,2 MM FARBE GRUEN-GELB QUERS.: 10 MM2 | 4.576 | 1 | 50 | шт. | 22 | 4001869403007 | LF |  | P310 | 5555 | 44
8WH10000CK07 | 8WH1000-0CK07 | PE-КЛЕММА.16ММ2 | PE-THROUGH-TYPE TERMINALS WITH SCREW CONNECTION TERMINAL WIDTH 12,0 MM COLOR GREEN-YELLOW 16 MM2 | PE-DURCHGANGSKLEMME MIT SCHRAUBANSCHLUSS KLEMMENBREITE 12,0 MM FARBE GRUEN-GELB QUERS.: 16 MM2 | 6.16 | 1 | 50 | шт. | 22 | 4001869403014 | LF |  | P310 | 5555 | 44
8WH10000CM07 | 8WH1000-0CM07 | PE-КЛЕММА. 35ММ2 | PE-THROUGH-TYPE TERMINALS WITH SCREW CONNECTION TERMINAL WIDTH 16,0 MM COLOR GREEN-YELLOW 35 MM2 | PE-DURCHGANGSKLEMME MIT SCHRAUBANSCHLUSS KLEMMENBREITE 16,0 MM FARBE GRUEN-GELB QUERS.: 35 MM2 | 8.789 | 1 | 50 | шт. | 22 | 4001869403021 | LF |  | P310 | 5555 | 44
8WH10000CN07 | 8WH1000-0CN07 | КЛЕММА PE ВИНТОВАЯ СЕЧЕНИЕ: 25 - 50 MM2, , AWG: 6 - 1/0, ШИРИНА: 20 MM, ЗЕЛЕНО-ЖЕЛТАЯ | PE TERMINAL WITH SCREW CONNECTION, SECTION: 25 - 50MM2, AWG: 6 - 1/0, WIDTH: 20 MM, COLOR: GREEN-YEL. | SCHUTZLEITERKLEMME MIT SCHRAUB-ANSCHLUSS, QUERSCHNITT: 25 - 50QMM, AWG: 6 - 1/0, BREITE: 20MM, FARBE: GRUEN-GELB | 32.01 | 1 | 10 | шт. | 22 | 4001869345758 | LF |  | P310 | 5555 | 44
8WH10000CQ07 | 8WH1000-0CQ07 | КЛЕММА PE ВИНТОВАЯ СЕЧЕНИЕ: 35 - 95 MM2, , AWG: 2 - 4/0, ШИРИНА: 25 MM, ЗЕЛЕНО-ЖЕЛТАЯ | PE TERMINAL WITH SCREW CONNECTION, SECTION: 35 - 95 MM2, AWG: 2 - 4/0, WIDTH: 25 MM, COLOR: GREEN-YEL. | SCHUTZLEITERKLEMME MIT SCHRAUB-ANSCHLUSS, QUERSCHNITT: 35 - 95 QMM, AWG: 2 - 4/0, BREITE: 25 MM, FARBE: GRUEN-GELB | 41.8 | 1 | 10 | шт. | 22 | 4001869345765 | LF |  | P310 | 5555 | 44
8WH10001GG08 | 8WH1000-1GG08 | КЛЕММА С ПРЕДОХРАНИТЕЛЕМ (5X20),4ММ2, 6,2MM | FUSE TERMINALS WITH SCREW CONNECTION CROSS SECTION 4,0 QMM TERMINAL WIDTH 6,2 MM COLOR BLACK FUSE 5 X 20 MM | SICHERUNGSKLEMME MIT SCHRAUBANSCHLUSS KLEMMENGROESSE 4,0 QMM KLEMMENBREITE 6,2 MM FARBE SCHWARZ SICHERUNG 5 X 20 MM | 6.38 | 1 | 50 | шт. | 22 | 4001869403038 | LF |  | P310 | 5555 | 44
8WH10001HH08 | 8WH1000-1HH08 | КЛЕММА С ПРЕДОХРАНИТЕЛЕМ (6,3X32),6ММ2, 8,2MM | FUSE TERMINALS WITH SCREW CONNECTION CROSS SECTION 6,0 QMM TERMINAL WIDTH 8,2 MM COLOR BLACK FUSE 6,3 X 32 MM | SICHERUNGSKLEMME MIT SCHRAUBANSCHLUSS KLEMMENGROESSE 6,0 QMM KLEMMENBREITE 8,2 MM FARBE SCHWARZ SICHERUNG 6,3 X 32 MM | 9.746 | 1 | 50 | шт. | 22 | 4001869403045 | LF |  | P310 | 5555 | 44
8WH10001KG38 | 8WH1000-1KG38 | КЛЕММА С ПРЕДОХРАНИТЕЛЕМ(5X20),4ММ2,6,2MM,10-30V | FUSE TERMINALS LED 10-30 V WITH SCREW CONNECTION CROSS SECTION 4,0 QMM TERMINAL WIDTH 6,2 MM COLOR BLACK FUSE 5 X 20 MM | SICHERUNGSKLEMME LED 10-30 V MIT SCHRAUBANSCHLUSS KLEMMENGROESSE 4,0 QMM KLEMMENBREITE 6,2 MM FARBE SCHWARZ SICHERUNG 5 X 20 MM | 12.21 | 1 | 50 | шт. | 22 | 4001869403052 | LF |  | P310 | 5555 | 44
8WH10001MG88 | 8WH1000-1MG88 | КЛЕММА С ПРЕДОХРАНИТЕЛЕМ (5X20),4ММ2,110-250V | FUSE TERMINALS LED 110-250 V WITH SCREW CONNECTION CROSS SECTION 4,0 QMM TERMINAL WIDTH 6,2 MM COLOR BLACK FUSE 5 X 20 MM | SICHERUNGSKLEMME LED 110-250 V MIT SCHRAUBANSCHLUSS KLEMMENGROESSE 4,0 QMM KLEMMENBREITE 6,2 MM FARBE SCHWARZ SICHERUNG 5 X 20 MM | 12.54 | 1 | 50 | шт. | 22 | 4001869403069 | LF |  | P310 | 5555 | 44
8WH10001PH38 | 8WH1000-1PH38 | КЛЕММА С ПРЕДОХРАНИТЕЛЕМ (6,3X32),6ММ2,10-30V | FUSE TERMINALS LED 10-30V WITH SCREW CONNECTION CROSS SECTION 6,0 QMM TERMINAL WIDTH 8,2 MM COLOR BLACK FUSE 6,3 X 32 MM | SICHERUNGSKLEMME LED 10-30V MIT SCHRAUBANSCHLUSS KLEMMENGROESSE 6,0 QMM KLEMMENBREITE 8,2 MM FARBE SCHWARZ SICHERUNG 6,3 X 32 MM | 15.84 | 1 | 50 | шт. | 22 | 4001869403076 | LF |  | P310 | 5555 | 44
8WH10006AG00 | 8WH1000-6AG00 | ISOLATING-T. 4ММ2, 6,2MM,GREY | ISOLATING TERMINALS WITH SCREW CONNECTION CROSS SECTION 4,0 QMM TERMINAL WIDTH 6,2 MM COLOR BLACK | TRENNKLEMME MIT SCHRAUBANSCHLUSS KLEMMENGROESSE 4,0 QMM KLEMMENBREITE 6,2 MM FARBE SCHWARZ | 2.706 | 1 | 50 | шт. | 22 | 4001869403083 | LF |  | P310 | 5555 | 44
8WH10006AH00 | 8WH1000-6AH00 | ISOLATING-T. 6ММ2, 8,2MM,GREY | ISOLATING TERMINALS WITH SCREW CONNECTION CROSS SECTION 6,0 QMM TERMINAL WIDTH 6,2 MM COLOR GREY | TRENNKLEMME MIT SCHRAUBANSCHLUSS KLEMMENGROESSE 6,0 QMM KLEMMENBREITE 6,2 MM FARBE GRAU | 3.168 | 1 | 50 | шт. | 22 | 4001869403090 | LF |  | P310 | 5555 | 44
8WH10006CG00 | 8WH1000-6CG00 | ISOLAT-BLADE. 4ММ2, 6,2MM,GREY | ISOLATIONG BLADE TERMINALS WITH SCREW CONNECTION CROSS SECTION 4,0 QMM TERMINAL WIDTH 6,2 MM COLOR GREY | MESSER-TRENNKLEMME MIT SCHRAUBANSCHLUSS KLEMMENGROESSE 4,0 QMM KLEMMENBREITE 6,2 MM FARBE GRAU | 3.839 | 1 | 50 | шт. | 22 | 4001869403106 | LF |  | P310 | 5555 | 44
8WH10006KG00 | 8WH1000-6KG00 | DIODE-КЛЕММА.4ММ2, 6,2MM,R/L | DIODE TERMINALS WITH SCREW CONNECTION CROSS SECTION 4,0 QMM TERMINAL WIDTH 6,2 MM COLOR GREY FORWARD CURENT RIGHT TO LEFT | DIODENTRENNKLEMME MIT SCHRAUBANSCHLUSS KLEMMENGROESSE 4,0 QMM KLEMMENBREITE 6,2 MM FARBE GRAU DURCHLASS RECHTS NACH LINKS | 4.323 | 1 | 50 | шт. | 22 | 4001869403113 | LF |  | P310 | 5555 | 44
8WH10006LG00 | 8WH1000-6LG00 | DIODE-КЛЕММА. 4ММ2, 6,2MM,L/R | DIODE TERMINALS WITH SCREW CONNECTION CROSS SECTION 4,0 QMM TERMINAL WIDTH 6,2 MM COLOR GREY FORWARD CURRENT LEFT TO RIGHT | DIODENTRENNKLEMME MIT SCHRAUBANSCHLUSS KLEMMENGROESSE 4,0 QMM KLEMMENBREITE 6,2 MM FARBE GRAU DURCHLASS LINKS NACH RECHTS | 4.323 | 1 | 50 | шт. | 22 | 4001869403120 | LF |  | P310 | 5555 | 44
8WH10010AK00 | 8WH1001-0AK00 | INSTA-КЛЕММА 16ММ2,10MM, СЕРЫЙ | INSTALLATION TERMINAL WITH SCREW CONNECTION, SECTION: 16 MM2 WIDTH: 10 MM, COLOR: GRAY | INSTALLATIONSKLEMME MIT SCHRAUBANSCHLUSS, QUERSCHNITT: 16 QMM, BREITE: 10 MM, FARBE:GRAU | 3.234 | 1 | 50 | шт. | 22 | 4001869366661 | LF |  | P310 | 5555 | 44
8WH10010AK01 | 8WH1001-0AK01 | INSTA-КЛЕММА 16ММ2,10MM, СИНИЙ | INSTALLATION TERMINAL WITH SCREW CONNECTION, SECTION: 16 MM2 WIDTH: 10 MM, COLOR: BLUE | INSTALLATIONSKLEMME MIT SCHRAUBANSCHLUSS, QUERSCHNITT: 16 QMM, BREITE: 10 MM, FARBE:BLAU | 3.234 | 1 | 50 | шт. | 22 | 4001869366678 | LF |  | P310 | 5555 | 44
8WH10010AM00 | 8WH1001-0AM00 | INSTA-КЛЕММА 35ММ2,12MM, СЕРЫЙ | INSTALLATION TERMINAL WITH SCREW CONNECTION, SECTION: 356 MM2 WIDTH: 12 MM, COLOR: GRAY | INSTALLATIONSKLEMME MIT SCHRAUBANSCHLUSS, QUERSCHNITT: 35 QMM, BREITE: 12 MM, FARBE:GRAU | 7.293 | 1 | 50 | шт. | 22 | 4001869366685 | LF |  | P310 | 5555 | 44
8WH10010AM01 | 8WH1001-0AM01 | INSTA-КЛЕММА 35ММ2,12MM, СИНИЙ | INSTALLATION TERMINAL WITH SCREW CONNECTION, SECTION: 35 MM2 WIDTH: 12 MM, COLOR: BLUE | INSTALLATIONSKLEMME MIT SCHRAUBANSCHLUSS, QUERSCHNITT: 35 QMM, BREITE: 12 MM, FARBE:BLAU | 7.293 | 1 | 50 | шт. | 22 | 4001869366692 | LF |  | P310 | 5555 | 44
8WH10010BJ01 | 8WH1001-0BJ01 | КЛЕММА ИЗОЛИРОВАННАЯ, 10MM,СИНИЙ | ISOLATING TERMINAL WITH SCREW CONNECTION, SECTION: 10 MM2 WIDTH: 10 MM, COLOR: BLUE | N-TRENNKLEMME MIT SCHRAUBANSCHLUSS, QUERSCHNITT: 10 QMM, BREITE: 10 MM, FARBE:BLAU | 4.092 | 1 | 50 | шт. | 22 | 4001869366722 | LF |  | P310 | 5555 | 44
8WH10010BK01 | 8WH1001-0BK01 | КЛЕММА ИЗОЛИРОВАННАЯ, 16MM,СИНИЙ | ISOLATING TERMINAL WITH SCREW CONNECTION, SECTION: 16 MM2 WIDTH: 12 MM, COLOR: BLUE | N-TRENNKLEMME MIT SCHRAUBANSCHLUSS, QUERSCHNITT: 16 QMM, BREITE: 12 MM, FARBE:BLAU | 6.292 | 1 | 50 | шт. | 22 | 4001869366739 | LF |  | P310 | 5555 | 44
8WH10010BM01 | 8WH1001-0BM01 | КЛЕММА ИЗОЛИРОВАННАЯ, 35ММ2,СИНИЙ | ISOLATING TERMINAL WITH SCREW CONNECTION, SECTION: 35 MM2 WIDTH: 16 MM, COLOR: BLUE | N-TRENNKLEMME MIT SCHRAUBANSCHLUSS, QUERSCHNITT: 35 QMM, BREITE: 16 MM, FARBE:BLAU | 8.613 | 1 | 50 | шт. | 22 | 4001869366746 | LF |  | P310 | 5555 | 44
8WH10010CK07 | 8WH1001-0CK07 | КЛЕММА ИЗОЛИРОВАННАЯ, 16ММ2,10MM | ISOLATING TERMINAL WITH SCREW CONNECTION, SECTION: 16 MM2 WIDTH: 10 MM, COLOR: GREEN-YEL. | SCHUTZLEITERINSTALLATIONSKLEMME MIT SCHRAUBANSCHLUSS, QUERSCHNITT: 16 QMM, BREITE: 10 MM, FARBE:GRUEN-GELB | 7.095 | 1 | 50 | шт. | 22 | 4001869366708 | LF |  | P310 | 5555 | 44
8WH10010CM07 | 8WH1001-0CM07 | КЛЕММА ИЗОЛИРОВАННАЯ, 35ММ2,12MM | ISOLATING TERMINAL WITH SCREW CONNECTION, SECTION: 15 MM2 WIDTH: 12 MM, COLOR: GREEN-YEL. | SCHUTZLEITERINSTALLATIONSKLEMME MIT SCHRAUBANSCHLUSS, QUERSCHNITT: 35 QMM, BREITE: 12 MM, FARBE:GRUEN-GELB | 11.77 | 1 | 50 | шт. | 22 | 4001869366715 | LF |  | P310 | 5555 | 44
8WH10200AF00 | 8WH1020-0AF00 | ДВУХ-РЯДНАЯ КЛЕММА 2,5ММ2, 5,2MM,GREY | TWO-TIER TERMINALS WITH SCREW CONNECTION CROSS SECTION 2,5 QMM TERMINAL WIDTH 5,2 MM COLOR GREY | DOPPELSTOCKKLEMME MIT SCHRAUBANSCHLUSS KLEMMENGROESSE 2,5 QMM KLEMMENBREITE 5,2 MM FARBE GRAU | 3.201 | 1 | 50 | шт. | 22 | 4001869403137 | LF |  | P310 | 5555 | 44
8WH10200AF01 | 8WH1020-0AF01 | ДВУХ-РЯДНАЯ КЛЕММА 2,5ММ2,5,2MM, BLUE | TWO-TIER TERMINALS WITH SCREW CONNECTION CROSS SECTION 2,5 QMM TERMINAL WIDTH 5,2 MM COLOR BLUE | DOPPELSTOCKKLEMME MIT SCHRAUBANSCHLUSS KLEMMENGROESSE 2,5 QMM KLEMMENBREITE 5,2 MM FARBE BLAU | 3.201 | 1 | 50 | шт. | 22 | 4001869403144 | LF |  | P310 | 5555 | 44
8WH10200AG00 | 8WH1020-0AG00 | ДВУХ-РЯДНАЯ КЛЕММА 4ММ2, 6,2MM,GREY | TWO-TIER TERMINALS WITH SCREW CONNECTION CROSS SECTION 4,0 QMM TERMINAL WIDTH 6,2 MM COLOR GREY | DOPPELSTOCKKLEMME MIT SCHRAUBANSCHLUSS KLEMMENGROESSE 4,0 QMM KLEMMENBREITE 6,2 MM FARBE GRAU | 3.267 | 1 | 50 | шт. | 22 | 4001869403151 | LF |  | P310 | 5555 | 44
8WH10200AG01 | 8WH1020-0AG01 | ДВУХ-РЯДНАЯ КЛЕММА 4ММ2, 6,2MM,BLUE | TWO-TIER TERMINALS WITH SCREW CONNECTION CROSS SECTION 4,0 QMM TERMINAL WIDTH 6,2 MM COLOR BLUE | DOPPELSTOCKKLEMME MIT SCHRAUBANSCHLUSS KLEMMENGROESSE 4,0 QMM KLEMMENBREITE 6,2 MM FARBE BLAU | 3.267 | 1 | 50 | шт. | 22 | 4001869403168 | LF |  | P310 | 5555 | 44
8WH10200CF07 | 8WH1020-0CF07 | ДВУХ-РЯДНАЯ PE КЛЕММА 2,5ММ2, 5,2MM | PE-TWO-TIER TERMINALS WITH SCREW CONNECTION CROSS SECTION 2,5 QMM TERMINAL WIDTH 5,2 MM COLOR GREEN-YELLOW | PE-DOPPELSTOCKKLEMME MIT SCHRAUBANSCHLUSS KLEMMENGROESSE 2,5 QMM KLEMMENBREITE 5,2 MM FARBE GRUEN-GELB | 7.909 | 1 | 50 | шт. | 22 | 4001869403175 | LF |  | P310 | 5555 | 44
8WH10200CG07 | 8WH1020-0CG07 | ДВУХ-РЯДНАЯ PE КЛЕММА 4ММ2, 6,2MM | PE-TWO-TIER TERMINALS WITH SCREW CONNECTION CROSS SECTION 4,0 QMM TERMINAL WIDTH 6,2 MM COLOR GREEN-YELLOW | PE-DOPPELSTOCKKLEMME MIT SCHRAUBANSCHLUSS KLEMMENGROESSE 4,0 QMM KLEMMENBREITE 6,2 MM FARBE GRUEN-GELB | 9.581 | 1 | 50 | шт. | 22 | 4001869403182 | LF |  | P310 | 5555 | 44
8WH10205AF00 | 8WH1020-5AF00 | ДВУХ-РЯДНАЯ ДИОДНАЯ КЛЕММА 2,5ММ2, 5,2MM,T-B | TWO-TIER TERMINALS WITH DIODE WITH SCREW CONNECTION CROSS SECTION 2,5 QMM TERMINAL WIDTH 5,2 MM COLOR GREY WITH DIODES FORWARD CURRENT TOP TO DOWN | DOPPELSTOCKDIODENKLEMME MIT SCHRAUBANSCHLUSS KLEMMENGROESSE 2,5 QMM KLEMMENBREITE 5,2 MM FARBE GRAU MIT DIODEN DURCHLASS OBEN NACH UNTEN | 6.446 | 1 | 50 | шт. | 22 | 4001869403199 | LF |  | P310 | 5555 | 44
8WH10205BF00 | 8WH1020-5BF00 | ДВУХ-РЯДНАЯ ДИОДНАЯ КЛЕММА 2,5ММ2, 5,2MM,B-T | TWO-TIER TERMINALS WITH DIODE WITH SCREW CONNECTION CROSS SECTION 2,5 QMM TERMINAL WIDTH 5,2 MM COLOR GREY WITH DIODES FORWARD CURRENT DOWN TO TOP | DOPPELSTOCKDIODENKLEMME MIT SCHRAUBANSCHLUSS KLEMMENGROESSE 2,5 QMM KLEMMENBREITE 5,2 MM FARBE GRAU MIT DIODEN DURCHLASS UNTEN NACH OBEN | 6.446 | 1 | 50 | шт. | 22 | 4001869403205 | LF |  | P310 | 5555 | 44
8WH10205DF00 | 8WH1020-5DF00 | ДВУХ-РЯДНАЯ ДИОДНАЯ КЛЕММА 2,5ММ2 5,2MM,BL-BR | TWO-TIER TERMINALS WITH DIODE WITH SCREW CONNECTION CROSS SECTION 2,5 QMM TERMINAL WIDTH 5,2 MM COLOR GREY WITH DIODES FORWARD CURRENT BL TO BR | DOPPELSTOCKDIODENKLEMME MIT SCHRAUBANSCHLUSS KLEMMENGROESSE 2,5 QMM KLEMMENBREITE 5,2 MM FARBE GRAU MIT DIODEN DURCHLASS UNTEN L NACH UNTEN R | 6.589 | 1 | 50 | шт. | 22 | 4001869403212 | LF |  | P310 | 5555 | 44
8WH10205FF00 | 8WH1020-5FF00 | ДВУХ-РЯДНАЯ ДИОДНАЯ КЛЕММА 2,5ММ2,T-BL,BR-BL | TWO-TIER TERMINALS WITH DIODE WITH SCREW CONNECTION CROSS SECTION 2,5 QMM TERMINAL WIDTH 5,2 MM COLOR GREY WITH DIODES FORWARD CURRENT T-BL AND BR-BL | DOPPELSTOCKDIODENKLEMME MIT SCHRAUBANSCHLUSS KLEMMENGROESSE 2,5 QMM KLEMMENBREITE 5,2 MM FARBE GRAU MIT DIODEN DURCHLASS O-UL UND UR-UL | 9.218 | 1 | 50 | шт. | 22 | 4001869403229 | LF |  | P310 | 5555 | 44
8WH10205HF00 | 8WH1020-5HF00 | ДВУХ-РЯДНАЯ ДИОДНАЯ КЛЕММА 2,5ММ2,T-BL,T-BR | TWO-TIER TERMINALS WITH DIODE WITH SCREW CONNECTION CROSS SECTION 2,5 QMM TERMINAL WIDTH 5,2 MM COLOR GREY WITH DIODES FORWARD CURRENT T-BL AND T-BR | DOPPELSTOCKDIODENKLEMME MIT SCHRAUBANSCHLUSS KLEMMENGROESSE 2,5 QMM KLEMMENBREITE 5,2 MM FARBE GRAU MIT DIODEN DURCHLASS O-UL UND O-UR | 9.218 | 1 | 50 | шт. | 22 | 4001869403236 | LF |  | P310 | 5555 | 44
8WH10206AC00 | 8WH1020-6AC00 | ДВУХ-РЯДНАЯ ДИОДНАЯ КЛЕММА 4ММ2, ISO. -BLADE | TWO-TIER TERMINALS WITH SCREW CONNECTION CROSS SECTION 4,0 QMM TERMINAL WIDTH 6,2 MM COLOR GREY ISOLATION BLADE | DOPPELSTOCKKLEMME MIT SCHRAUBANSCHLUSS KLEMMENGROESSE 4,0 QMM KLEMMENBREITE 6,2 MM FARBE GRAU TRENNMESSER | 7.601 | 1 | 50 | шт. | 22 | 4001869403243 | LF |  | P310 | 5555 | 44
8WH10206AG00 | 8WH1020-6AG00 | ДВУХ-РЯДНАЯ ДИОДНАЯ КЛЕММА 4ММ2, 6,2MM,ISO. | TWO-TIER TERMINALS WITH SCREW CONNECTION CROSS SECTION 4,0 QMM TERMINAL WIDTH 6,2 MM COLOR GREY ISOLATION | DOPPELSTOCKKLEMME MIT SCHRAUBANSCHLUSS KLEMMENGROESSE 4,0 QMM KLEMMENBREITE 6,2 MM FARBE GRAU TRENNKLEMME | 6.215 | 1 | 50 | шт. | 22 | 4001869403250 | LF |  | P310 | 5555 | 44
8WH10250AF00 | 8WH1025-0AF00 | ДВУХ-РЯДНАЯ ДИОДНАЯ КЛЕММА 1ПОЛ,.2,5ММ2,GREY | TWO-TIER TERMINALS WITH SCREW CONNECTION CROSS SECTION 2,5 QMM TERMINAL WIDTH 5,2 MM COLOR GREY WITH 1POLE | DOPPELSTOCKKLEMME MIT SCHRAUBANSCHLUSS KLEMMENGROESSE 2,5 QMM KLEMMENBREITE 5,2 MM FARBE GRAU MIT POTENTIALVERBINDUNG | 5.951 | 1 | 50 | шт. | 22 | 4001869403267 | LF |  | P310 | 5555 | 44
8WH10250AG00 | 8WH1025-0AG00 | ДВУХ-РЯДНАЯ ДИОДНАЯ КЛЕММА 1ПОЛ,4ММ2,6,2MM | TWO-TIER TERMINALS WITH SCREW CONNECTION CROSS SECTION 4,0 QMM TERMINAL WIDTH 6,2 MM COLOR GREY WITH 1POLE | DOPPELSTOCKKLEMME MIT SCHRAUBANSCHLUSS KLEMMENGROESSE 4,0 QMM KLEMMENBREITE 6,2 MM FARBE GRAU MIT POTENTIALVERBINDUNG | 6.028 | 1 | 50 | шт. | 22 | 4001869403274 | LF |  | P310 | 5555 | 44
8WH10600AL00 | 8WH1060-0AL00 | КЛЕММА БОЛТОВАЯ СЕЧЕНИЕ: 0 - 25 MM2, AWG: 6 - 4, ШИРИНА: 26 MM, СЕРАЯ | TAB TERMINAL WITH BOLT CONNECTION, SECTION: 0 - 25 MM2, AWG: 6 - 4, WIDTH: 26 MM, COLOR: GRAY | FLACHANSCHLUSSKLEMME MIT BOLZEN-ANSCHLUSS, QUERSCHNITT: 0 - 25 QMM, AWG: 6 - 4, BREITE: 26 MM, FARBE: GRAU | 12.32 | 1 | 10 | шт. | 22 | 4001869344621 | LF |  | P310 | 5555 | 44
8WH10600AN00 | 8WH1060-0AN00 | КЛЕММА БОЛТОВАЯ СЕЧЕНИЕ: 0 - 50 MM2, AWG: 6 - 1/0, ШИРИНА: 32 MM, СЕРАЯ | TAB TERMINAL WITH BOLT CONNECTION, SECTION: 0 - 50 MM2, AWG: 6 - 1/0, WIDTH: 32 MM, COLOR: GRAY | FLACHANSCHLUSSKLEMME MIT BOLZEN-ANSCHLUSS, QUERSCHNITT: 0 - 50 QMM, AWG: 6 - 1/0, BREITE: 32 MM, FARBE: GRAU | 15.84 | 1 | 10 | шт. | 22 | 4001869344638 | LF |  | P310 | 5555 | 44
8WH10600AQ00 | 8WH1060-0AQ00 | КЛЕММА БОЛТОВАЯ СЕЧЕНИЕ: 0 - 95 MM2, AWG: 2 - 4/0, ШИРИНА: 40 MM, СЕРАЯ | TAB TERMINAL WITH BOLT CONNECTION, SECTION: 0 - 95 MM2, AWG: 2 - 4/0, WIDTH: 40 MM, COLOR: GRAY | FLACHANSCHLUSSKLEMME MIT BOLZEN-ANSCHLUSS, QUERSCHNITT: 0 - 95 QMM, AWG: 2 - 4/0, BREITE: 40 MM, FARBE: GRAU | 19.91 | 1 | 10 | шт. | 22 | 4001869344645 | LF |  | P310 | 5555 | 44
8WH10600AS00 | 8WH1060-0AS00 | КЛЕММА БОЛТОВАЯ СЕЧЕНИЕ: 0 - 150 MM2, ШИРИНА: 46 MM, СЕРАЯ | TAB TERMINAL WITH BOLT CONNECTION, SECTION: 0 - 150 MM2, WIDTH: 46 MM, COLOR: GRAY | FLACHANSCHLUSSKLEMME MIT BOLZEN-ANSCHLUSS, QUERSCHNITT: 0 - 150 QMM, BREITE: 46 MM, FARBE: GRAU | 31.35 | 1 | 10 | шт. | 22 | 4001869344652 | LF |  | P310 | 5555 | 44
8WH10600AU00 | 8WH1060-0AU00 | КЛЕММА БОЛТОВАЯ СЕЧЕНИЕ: 0 - 240 MM2, ШИРИНА: 53 MM, СЕРАЯ | TAB TERMINAL WITH BOLT CONNECTION, SECTION: 0 - 240 MM2, WIDTH: 53 MM, COLOR: GRAY | FLACHANSCHLUSSKLEMME MIT BOLZEN-ANSCHLUSS, QUERSCHNITT: 0 - 240 QMM, BREITE: 53 MM, FARBE: GRAU | 35.53 | 1 | 5 | шт. | 22 | 4001869344669 | LF |  | P310 | 5555 | 44
8WH10700AN00 | 8WH1070-0AN00 | КЛЕММА ШТИФТОВАЯ M6, 150A (=50MM2) | STUD TERM. M6, 150A (=50MM2) | BOLZENKLEMME M6, 150A (=50QMM) | 9.922 | 1 | 50 | шт. | 22 | 4001869344607 | LF |  | P310 | 5555 | 44
8WH10700AQ00 | 8WH1070-0AQ00 | КЛЕММА ШТИФТОВАЯ M8, 232A (=95MM2) | STUD TERM. M8, 232A (=95MM2) | BOLZENKLEMME M8, 232A (=95QMM) | 10.967 | 1 | 25 | шт. | 22 | 4001869344614 | LF |  | P310 | 5555 | 44
8WH10700AS00 | 8WH1070-0AS00 | КЛЕММА ШТИФТОВАЯ M10, 309A(=150MM2) | STUD TERM. M10, 309A(=150MM2) | BOLZENKLEMME M10, 309A(=150QMM) | 12.32 | 1 | 25 | шт. | 22 | 4001869344591 | LF |  | P310 | 5555 | 44
8WH20000AE00 | 8WH2000-0AE00 | КЛЕММА ПРОХОДНАЯ ПРУЖИННОЕ ПОДСОЕДИНЕНИЕ: 0.14 - 1.5 MM2, ШИРИНА: 4.2 MM, СЕРАЯ | FEED-THROUGH TERMINAL WITH SPRING CONNECTION, SECTION: 0.14 - 1.5 MM2, WIDTH: 4.2 MM, COLOR: GRAY | DURCHGANGSKLEMME MIT ZUGFEDERANSCHLUSS, QUERSCHNITT: 0,14 - 1,5 QMM, BREITE: 4,2 MM, FARBE: GRAU | 0.913 | 1 | 50 | шт. | 17 | 4001869346564 | LF |  | P310 | 5556 | 44
8WH20000AE01 | 8WH2000-0AE01 | КЛЕММА ПРОХОДНАЯ ПРУЖИННОЕ ПОДСОЕДИНЕНИЕ: 0.14 - 1.5 MM2, ШИРИНА: 4.2 MM, СИНЯЯ | FEED-THROUGH TERMINAL WITH SPRING CONNECTION, SECTION: 0.14 - 1.5 MM2, WIDTH: 4.2 MM, COLOR: BLUE | DURCHGANGSKLEMME MIT ZUGFEDERANSCHLUSS, QUERSCHNITT: 0,14 - 1,5 QMM, BREITE: 4,2 MM, FARBE:BLAU | 0.913 | 1 | 50 | шт. | 17 | 4001869346571 | LF |  | P310 | 5556 | 44
8WH20000AE02 | 8WH2000-0AE02 | КЛЕММА ПРОХОДНАЯ ПРУЖИННОЕ ПОДСОЕДИНЕНИЕ: 1,5ММ2,4,2MM,КРАСНЫЙ | FEED-THROUGH TERMINAL WITH SPRING CONNECTION, SECTION: 1,5 SQMM, WIDTH: 4,2 MM, COLOR:RED | DURCHGANGSKLEMME MIT ZUGFEDERANSCHLUSS, QUERSCHNITT: 1,5 QMM, BREITE: 4,2 MM, FARBE:ROT | 0.968 | 1 | 50 | шт. | 20 | 4001869366807 | LF |  | P310 | 5556 | 44
8WH20000AE03 | 8WH2000-0AE03 | КЛЕММА ПРОХОДНАЯ ПРУЖИННОЕ ПОДСОЕДИНЕНИЕ: 1,5ММ2,4,2MM,ЗЕЛЕНЫЙ | FEED-THROUGH TERMINAL WITH SPRING CONNECTION, SECTION: 1,5 SQMM, WIDTH: 4,2 MM, COLOR:GREEN | DURCHGANGSKLEMME MIT ZUGFEDERANSCHLUSS, QUERSCHNITT: 1,5 QMM, BREITE: 4,2 MM, FARBE:GRUEN | 0.968 | 1 | 50 | шт. | 20 | 4001869368931 | LF |  | P310 | 5556 | 44
8WH20000AE04 | 8WH2000-0AE04 | КЛЕММА ПРОХОДНАЯ ПРУЖИННОЕ ПОДСОЕДИНЕНИЕ: 1,5ММ2,4,2MM,ОРАНЖЕВЫЙ | FEED-THROUGH TERMINAL WITH SPRING CONNECTION, SECTION: 1,5 SQMM, WIDTH: 4,2 MM, COLOR:ORANGE | DURCHGANGSKLEMME MIT ZUGFEDERANSCHLUSS, QUERSCHNITT: 1,5 QMM, BREITE: 4,2 MM, FARBE:ORANGE | 0.968 | 1 | 50 | шт. | 20 | 4001869366791 | LF |  | P310 | 5556 | 44
8WH20000AE05 | 8WH2000-0AE05 | КЛЕММА ПРОХОДНАЯ ПРУЖИННОЕ ПОДСОЕДИНЕНИЕ: 1,5ММ2,4,2MM,БЕЛЫЙ | FEED-THROUGH TERMINAL WITH SPRING CONNECTION, SECTION: 1,5 SQMM, WIDTH: 4,2 MM, COLOR:WHITE | DURCHGANGSKLEMME MIT ZUGFEDERANSCHLUSS, QUERSCHNITT: 1,5 QMM, BREITE: 4,2 MM, FARBE:WEISS | 0.968 | 1 | 50 | шт. | 20 | 4001869368948 | LF |  | P310 | 5556 | 44
8WH20000AE06 | 8WH2000-0AE06 | КЛЕММА ПРОХОДНАЯ ПРУЖИННОЕ ПОДСОЕДИНЕНИЕ: 1,5ММ2,4,2MM,ЖЕЛТЫЙ | FEED-THROUGH TERMINAL WITH SPRING CONNECTION, SECTION: 1,5 SQMM, WIDTH: 4,2 MM, COLOR:YELLOW | DURCHGANGSKLEMME MIT ZUGFEDERANSCHLUSS, QUERSCHNITT: 1,5 QMM, BREITE: 4,2 MM, FARBE:GELB | 0.968 | 1 | 50 | шт. | 20 | 4001869368955 | LF |  | P310 | 5556 | 44
8WH20000AE08 | 8WH2000-0AE08 | КЛЕММА ПРОХОДНАЯ ПРУЖИННОЕ ПОДСОЕДИНЕНИЕ: 1,5ММ2,4,2MM,ЧЕРНЫЙ | FEED-THROUGH TERMINAL WITH SPRING CONNECTION, SECTION: 1,5 SQMM, WIDTH: 4,2 MM, COLOR:BLACK | DURCHGANGSKLEMME MIT ZUGFEDERANSCHLUSS, QUERSCHNITT: 1,5 QMM, BREITE: 4,2 MM, FARBE:SCHWARZ | 0.968 | 1 | 50 | шт. | 20 | 4001869366814 | LF |  | P310 | 5556 | 44
8WH20000AF00 | 8WH2000-0AF00 | КЛЕММА ПРОХОДНАЯ ПРУЖИННОЕ ПОДСОЕДИНЕНИЕ: 0.08 - 2.5 MM2, ШИРИНА: 5.2 MM, СЕРАЯ | FEED-THROUGH TERMINAL WITH SPRING CONNECTION, SECTION: 0.08 - 2.5 MM2, WIDTH: 5.2 MM, COLOR: GRAY | DURCHGANGSKLEMME MIT ZUGFEDERANSCHLUSS, QUERSCHNITT: 0,08 - 2,5 QMM, BREITE: 5,2 MM, FARBE: GRAU | 1.012 | 1 | 50 | шт. | 17 | 4001869346717 | LF |  | P310 | 5556 | 44
8WH20000AF01 | 8WH2000-0AF01 | КЛЕММА ПРОХОДНАЯ ПРУЖИННОЕ ПОДСОЕДИНЕНИЕ: 0.08 - 2.5 MM2, ШИРИНА: 5.2 MM, СИНЯЯ | FEED-THROUGH TERMINAL WITH SPRING CONNECTION, SECTION: 0.08 - 2.5 MM2, WIDTH: 5.2 MM, COLOR:BLUE | DURCHGANGSKLEMME MIT ZUGFEDERANSCHLUSS, QUERSCHNITT: 0,08 - 2,5 QMM, BREITE: 5,2 MM, FARBE:BLAU | 1.012 | 1 | 50 | шт. | 17 | 4001869346724 | LF |  | P310 | 5556 | 44
8WH20000AF02 | 8WH2000-0AF02 | КЛЕММА ПРОХОДНАЯ ПРУЖИННОЕ ПОДСОЕДИНЕНИЕ: 2,5 ММ2 КРАСНЫЙ | FEED-THROUGH TERMINAL WITH SPRING CONNECTION, SECTION: 2,5 SQMM, WIDTH: 5,2 MM, COLOR:RED | DURCHGANGSKLEMME MIT ZUGFEDERANSCHLUSS, QUERSCHNITT: 2,5 QMM, BREITE: 5,2 MM, FARBE:ROT | 1.034 | 1 | 50 | шт. | 20 | 4001869366838 | LF |  | P310 | 5556 | 44
8WH20000AF03 | 8WH2000-0AF03 | КЛЕММА ПРОХОДНАЯ ПРУЖИННОЕ ПОДСОЕДИНЕНИЕ: 2,5 ММ2 ЗЕЛЕНЫЙ | FEED-THROUGH TERMINAL WITH SPRING CONNECTION, SECTION: 2,5 SQMM, WIDTH: 5,2 MM, COLOR:GREEN | DURCHGANGSKLEMME MIT ZUGFEDERANSCHLUSS, QUERSCHNITT: 2,5 QMM, BREITE: 5,2 MM, FARBE:GREUN | 1.034 | 1 | 50 | шт. | 20 | 4001869368962 | LF |  | P310 | 5556 | 44
8WH20000AF04 | 8WH2000-0AF04 | КЛЕММА ПРОХОДНАЯ ПРУЖИННОЕ ПОДСОЕДИНЕНИЕ: 2,5ММ2 ОРАНЖЕВЫЙ | FEED-THROUGH TERMINAL WITH SPRING CONNECTION, SECTION: 2,5 SQMM, WIDTH: 5,2 MM, COLOR:ORANGE | DURCHGANGSKLEMME MIT ZUGFEDERANSCHLUSS, QUERSCHNITT: 2,5 QMM, BREITE: 5,2 MM, FARBE:ORANGE | 1.034 | 1 | 50 | шт. | 20 | 4001869366821 | LF |  | P310 | 5556 | 44
8WH20000AF05 | 8WH2000-0AF05 | КЛЕММА ПРОХОДНАЯ ПРУЖИННОЕ ПОДСОЕДИНЕНИЕ: 2,5 ММ2 БЕЛЫЙ | FEED-THROUGH TERMINAL WITH SPRING CONNECTION, SECTION: 2,5 SQMM, WIDTH: 5,2 MM, COLOR:WHITE | DURCHGANGSKLEMME MIT ZUGFEDERANSCHLUSS, QUERSCHNITT: 2,5 QMM, BREITE: 5,2 MM, FARBE:WEISS | 1.034 | 1 | 50 | шт. | 20 | 4001869368979 | LF |  | P310 | 5556 | 44
8WH20000AF06 | 8WH2000-0AF06 | КЛЕММА ПРОХОДНАЯ ПРУЖИННОЕ ПОДСОЕДИНЕНИЕ: 2,5 ММ2 ЖЕЛТЫЙ | FEED-THROUGH TERMINAL WITH SPRING CONNECTION, SECTION: 4 SQMM, WIDTH: 5,2 MM, COLOR:YELLOW | DURCHGANGSKLEMME MIT ZUGFEDERANSCHLUSS, QUERSCHNITT: 4 QMM, BREITE: 5,2 MM, FARBE:GELB | 1.034 | 1 | 50 | шт. | 20 | 4001869368986 | LF |  | P310 | 5556 | 44
8WH20000AF08 | 8WH2000-0AF08 | КЛЕММА ПРОХОДНАЯ ПРУЖИННОЕ ПОДСОЕДИНЕНИЕ: 2,5 ММ2 ЧЕРНЫЙ | FEED-THROUGH TERMINAL WITH SPRING CONNECTION, SECTION: 2,5 SQMM, WIDTH: 5,2 MM, COLOR:BLACK | DURCHGANGSKLEMME MIT ZUGFEDERANSCHLUSS, QUERSCHNITT: 2,5 QMM, BREITE: 5,2 MM, FARBE:SCHWARZ | 1.034 | 1 | 50 | шт. | 20 | 4001869366845 | LF |  | P310 | 5556 | 44
8WH20000AG00 | 8WH2000-0AG00 | КЛЕММА ПРОХОДНАЯ ПРУЖИННОЕ ПОДСОЕДИНЕНИЕ: 0.5 - 4 MM2, ШИРИНА: 6.2 MM, СЕРАЯ | FEED-THROUGH TERMINALS WITH SPRING CONNECTION, SECTION: 0.5 - 4 MM2, WIDTH: 6.2 MM, COLOR: GRAY | DURCHGANGSKLEMMEN MIT ZUGFEDERANSCHLUSS, QUERSCHNITT: 0,5 - 4 QMM, BREITE: 6,2 MM, FARBE: GRAU | 1.232 | 1 | 50 | шт. | 17 | 4001869346939 | LF |  | P310 | 5556 | 44
8WH20000AG01 | 8WH2000-0AG01 | КЛЕММА ПРОХОДНАЯ ПРУЖИННОЕ ПОДСОЕДИНЕНИЕ: 0.5 - 4 MM2, ШИРИНА: 6.2 MM, СИНЯЯ | FEED-THROUGH TERMINALS WITH SPRING CONNECTION, SECTION: 0.5 - 4 MM2, WIDTH: 6.2 MM, COLOR: BLUE | DURCHGANGSKLEMMEN MIT ZUGFEDERANSCHLUSS, QUERSCHNITT: 0,5 - 4 QMM, BREITE: 6,2 MM, FARBE: BLAU | 1.232 | 1 | 50 | шт. | 17 | 4001869346946 | LF |  | P310 | 5556 | 44
8WH20000AG02 | 8WH2000-0AG02 | КЛЕММА ПРОХОДНАЯ ПРУЖИННОЕ ПОДСОЕДИНЕНИЕ: 4 ММ2 КРАСНЫЙ | FEED-THROUGH TERMINAL WITH SPRING CONNECTION, SECTION: 4 SQMM, WIDTH: 6,2 MM, COLOR:RED | DURCHGANGSKLEMME MIT ZUGFEDERANSCHLUSS, QUERSCHNITT: 4 QMM, BREITE: 6,2 MM, FARBE:ROT | 1.265 | 1 | 50 | шт. | 20 | 4001869366869 | LF |  | P310 | 5556 | 44
8WH20000AG03 | 8WH2000-0AG03 | КЛЕММА ПРОХОДНАЯ ПРУЖИННОЕ ПОДСОЕДИНЕНИЕ: 4 ММ2 ЗЕЛЕНЫЙ | FEED-THROUGH TERMINAL WITH SPRING CONNECTION, SECTION: 4 SQMM, WIDTH: 6,2 MM, COLOR:GREEN | DURCHGANGSKLEMME MIT ZUGFEDERANSCHLUSS, QUERSCHNITT: 4 QMM, BREITE: 6,2 MM, FARBE:GRUEN | 1.265 | 1 | 50 | шт. | 20 | 4001869368993 | LF |  | P310 | 5556 | 44
8WH20000AG04 | 8WH2000-0AG04 | КЛЕММА ПРОХОДНАЯ ПРУЖИННОЕ ПОДСОЕДИНЕНИЕ: 4 ММ2,ОРАНЖЕВЫЙ | FEED-THROUGH TERMINAL WITH SPRING CONNECTION, SECTION: 4 SQMM, WIDTH: 6,2 MM, COLOR:ORANGE | DURCHGANGSKLEMME MIT ZUGFEDERANSCHLUSS, QUERSCHNITT: 4 QMM, BREITE: 6,2 MM, FARBE:ORANGE | 1.265 | 1 | 50 | шт. | 20 | 4001869366852 | LF |  | P310 | 5556 | 44
8WH20000AG05 | 8WH2000-0AG05 | КЛЕММА ПРОХОДНАЯ ПРУЖИННОЕ ПОДСОЕДИНЕНИЕ: 4 ММ2 БЕЛЫЙ | FEED-THROUGH TERMINAL WITH SPRING CONNECTION, SECTION: 4 SQMM, WIDTH: 6,2 MM, COLOR:WHITE | DURCHGANGSKLEMME MIT ZUGFEDERANSCHLUSS, QUERSCHNITT: 4 QMM, BREITE: 6,2 MM, FARBE:WEISS | 1.265 | 1 | 50 | шт. | 20 | 4001869369006 | LF |  | P310 | 5556 | 44
8WH20000AG06 | 8WH2000-0AG06 | КЛЕММА ПРОХОДНАЯ ПРУЖИННОЕ ПОДСОЕДИНЕНИЕ: 4 ММ2 ЖЕЛТЫЙ | FEED-THROUGH TERMINAL WITH SPRING CONNECTION, SECTION: 4 SQMM, WIDTH: 6,2 MM, COLOR:YELLOW | DURCHGANGSKLEMME MIT ZUGFEDERANSCHLUSS, QUERSCHNITT: 4 QMM, BREITE: 6,2 MM, FARBE:GELB | 1.265 | 1 | 50 | шт. | 20 | 4001869369013 | LF |  | P310 | 5556 | 44
8WH20000AG08 | 8WH2000-0AG08 | КЛЕММА ПРОХОДНАЯ ПРУЖИННОЕ ПОДСОЕДИНЕНИЕ: 4 ММ2 ЧЕРНЫЙ | FEED-THROUGH TERMINAL WITH SPRING CONNECTION, SECTION: 4 SQMM, WIDTH: 6,2 MM, COLOR:BLACK | DURCHGANGSKLEMME MIT ZUGFEDERANSCHLUSS, QUERSCHNITT: 4 QMM, BREITE: 6,2 MM, FARBE:SCHWARZ | 1.265 | 1 | 50 | шт. | 20 | 4001869366876 | LF |  | P310 | 5556 | 44
8WH20000AH00 | 8WH2000-0AH00 | КЛЕММА ПРОХОДНАЯ ПРУЖИННОЕ ПОДСОЕДИНЕНИЕ: 0.5 - 6 MM2, ШИРИНА: 8.2 MM, СЕРАЯ | FEED-THROUGH TERMINAL WITH SPRING CONNECTION, SECTION:0.5 - 6 MM2, WIDTH: 8.2 MM, COLOR: GRAY | DURCHGANGSKLEMME MIT ZUGFEDERANSCHLUSS, QUERSCHNITT:0,5 - 6 QMM, BREITE: 8,2 MM, FARBE: GRAU | 1.914 | 1 | 50 | шт. | 17 | 4001869347165 | LF |  | P310 | 5556 | 44
8WH20000AH01 | 8WH2000-0AH01 | КЛЕММА ПРОХОДНАЯ ПРУЖИННОЕ ПОДСОЕДИНЕНИЕ: 0.5 - 6 MM2, ШИРИНА: 8.2 MM, СИНЯЯ | FEED-THROUGH TERMINAL WITH SPRING CONNECTION, SECTION:0.5 - 6 MM2, WIDTH: 8.2 MM, COLOR: BLUE | DURCHGANGSKLEMME MIT ZUGFEDERANSCHLUSS, QUERSCHNITT:0,5 - 6 QMM, BREITE: 8,2 MM, FARBE: BLAU | 1.914 | 1 | 50 | шт. | 17 | 4001869347172 | LF |  | P310 | 5556 | 44
8WH20000AJ00 | 8WH2000-0AJ00 | КЛЕММА ПРОХОДНАЯ ПРУЖИННОЕ ПОДСОЕДИНЕНИЕ: 1.5 - 10 MM2, ШИРИНА: 10 MM, СЕРАЯ | FEED-THROUGH TERMINAL WITH SPRING CONNECTION, SECTION: 1.5 - 10 MM2, WIDTH: 10 MM, COLOR: GRAY | DURCHGANGSKLEMME MIT ZUGFEDERANSCHLUSS, QUERSCHNITT: 1,5 - 10 QMM, BREITE: 10 MM, FARBE: GRAU | 2.53 | 1 | 50 | шт. | 17 | 4001869346656 | LF |  | P310 | 5556 | 44
8WH20000AJ01 | 8WH2000-0AJ01 | КЛЕММА ПРОХОДНАЯ ПРУЖИННОЕ ПОДСОЕДИНЕНИЕ: 1.5 - 10 MM2, ШИРИНА: 10 MM, СИНЯЯ | FEED-THROUGH TERMINAL WITH SPRING CONNECTION, SECTION: 1.5 - 10 MM2, WIDTH: 10 MM, COLOR:BLUE | DURCHGANGSKLEMME MIT ZUGFEDERANSCHLUSS, QUERSCHNITT: 1,5 - 10 QMM, BREITE: 10 MM, FARBE:BLAU | 2.53 | 1 | 50 | шт. | 17 | 4001869346663 | LF |  | P310 | 5556 | 44
8WH20000AK00 | 8WH2000-0AK00 | КЛЕММА ПРОХОДНАЯ ПРУЖИННОЕ ПОДСОЕДИНЕНИЕ: 1.5 - 16 MM2, ШИРИНА: 12 MM, СЕРАЯ | FEED-THROUGH TERMINAL WITH SPRING CONNECTION, SECTION: 1.5 - 16 MM2, WIDTH: 12 MM, COLOR: GRAY | DURCHGANGSKLEMME MIT ZUGFEDERANSCHLUSS, QUERSCHNITT: 1,5 - 16 QMM, BREITE: 12 MM, FARBE: GRAU | 3.19 | 1 | 50 | шт. | 22 | 4001869346687 | LF |  | P310 | 5556 | 44
8WH20000AK01 | 8WH2000-0AK01 | КЛЕММА ПРОХОДНАЯ ПРУЖИННОЕ ПОДСОЕДИНЕНИЕ: 1.5 - 16 MM2, ШИРИНА: 12 MM, СИНЯЯ | FEED-THROUGH TERMINAL WITH SPRING CONNECTION, SECTION: 1.5 - 16 MM2, WIDTH: 12 MM, COLOR:BLUE | DURCHGANGSKLEMME MIT ZUGFEDERANSCHLUSS, QUERSCHNITT: 1,5 - 16 QMM, BREITE: 12 MM, FARBE:BLAU | 3.19 | 1 | 50 | шт. | 22 | 4001869346694 | LF |  | P310 | 5556 | 44
8WH20000AM00 | 8WH2000-0AM00 | КЛЕММА ПРОХОДНАЯ ПРУЖИННОЕ ПОДСОЕДИНЕНИЕ: 2.5 - 35 MM2, ШИРИНА: 16 MM, СЕРАЯ | FEED-THROUGH TERMINALN WITH SPRING CONNECTION, SECTION: 2.5 - 35 MM2, WIDTH: 16 MM, COLOR: GRAY | DURCHGANGSKLEMMEN MIT ZUGFEDERANSCHLUSS, QUERSCHNITT: 2,5 - 35 QMM, BREITE: 16 MM, FARBE: GRAU | 22.55 | 1 | 10 | шт. | 22 | 4001869346908 | LF |  | P310 | 5556 | 44
8WH20000AM01 | 8WH2000-0AM01 | КЛЕММА ПРОХОДНАЯ ПРУЖИННОЕ ПОДСОЕДИНЕНИЕ: 2.5 - 35 MM2, ШИРИНА: 16 MM, СИНЯЯ | FEED-THROUGH TERMINALN WITH SPRING CONNECTION, SECTION: 2.5 - 35 MM2, WIDTH: 16 MM, COLOR: BLUE | DURCHGANGSKLEMMEN MIT ZUGFEDERANSCHLUSS, QUERSCHNITT: 2,5 - 35 QMM, BREITE: 16 MM, FARBE: BLAU | 22.55 | 1 | 10 | шт. | 22 | 4001869346915 | LF |  | P310 | 5556 | 44
8WH20000CE07 | 8WH2000-0CE07 | КЛЕММА PE ПРУЖИННОЕ ПОДСОЕДИНЕНИЕ: 0.14 - 1.5 MM2, ШИРИНА: 4.2MM, ЗЕЛЕНО-ЖЕЛТАЯ | PE TERMINAL WITH SPRING CONNECTION, SECTION: 0.14 - 1.5 MM2, WIDTH: 4.2MM, COLOR: GREEN-YEL. | SCHUTZLEITERKLEMME MIT ZUGFEDERANSCHLUSS, QUERSCHNITT: 0,14 - 1,5 QMM, BREITE: 4,2MM, FARBE:GRUEN-GELB | 3.234 | 1 | 50 | шт. | 17 | 4001869346588 | LF |  | P310 | 5556 | 44
8WH20000CF07 | 8WH2000-0CF07 | КЛЕММА PE ПРУЖИННОЕ ПОДСОЕДИНЕНИЕ: 0.08 - 2.5 MM2, ШИРИНА: 5.2MM, ЗЕЛЕНО-ЖЕЛТАЯ | PE TERMINAL WITH SPRING CONNECTION, SECTION: 0.08 - 2.5 MM2, WIDTH: 5.2MM, COLOR:GREEN-YEL. | SCHUTZLEITERKLEMME MIT ZUGFEDERANSCHLUSS, QUERSCHNITT: 0,08 - 2,5 QMM, BREITE: 5,2MM, FARBE:GRUEN-GELB | 3.399 | 1 | 50 | шт. | 17 | 4001869346748 | LF |  | P310 | 5556 | 44
8WH20000CG07 | 8WH2000-0CG07 | КЛЕММА PE ПРУЖИННОЕ ПОДСОЕДИНЕНИЕ: 0.5 - 4 MM2, ШИРИНА: 6.2MM, ЗЕЛЕНО-ЖЕЛТАЯ | PE TERMINALS WITH SPRING CONNECTION, SECTION: 0.5 - 4 MM2, WIDTH: 6.2 MM, COLOR:GREEN-YEL. | SCHUTZLEITERKLEMMEN MIT ZUGFEDERANSCHLUSS, QUERSCHNITT: 0,5 - 4 QMM, BREITE: 6,2MM, FARBE:GRUEN-GELB | 3.641 | 1 | 50 | шт. | 17 | 4001869347073 | LF |  | P310 | 5556 | 44
8WH20000CH07 | 8WH2000-0CH07 | КЛЕММА РЕ ПРУЖИННОЕ ПОДСОЕДИНЕНИЕ: 0.5 - 6 MM2, ШИРИНА: 10 MM, ЗЕЛЕНО-ЖЕЛТАЯ | PE TERMINAL WITH SPRING CONNECTION, SECTION:0.5 - 6 MM2, WIDTH: 8.2 MM, COLOR:GREEN-YEL. | SCHUTZLEITERKLEMME MIT ZUGFEDERANSCHLUSS, QUERSCHNITT:0,5 - 6 QMM, BREITE: 8,2MM, FARBE:GRUEN-GELB | 4.796 | 1 | 50 | шт. | 17 | 4001869347189 | LF |  | P310 | 5556 | 44
8WH20000CJ07 | 8WH2000-0CJ07 | КЛЕММА РЕ ПРУЖИННОЕ ПОДСОЕДИНЕНИЕ: 1.5 - 10 MM2, ШИРИНА: 10 MM, ЗЕЛЕНО-ЖЕЛТАЯ | PE TERMINAL WITH SPRING CONNECTION, SECTION: 1.5 - 10 MM2, WIDTH: 10MM, COLOR:GREEN-YEL. | SCHUTZLEITERKLEMME MIT ZUGFEDERANSCHLUSS, QUERSCHNITT: 1,5 - 10 QMM, BREITE: 10MM, FARBE:GRUEN-GELB | 5.632 | 1 | 50 | шт. | 17 | 4001869346670 | LF |  | P310 | 5556 | 44
8WH20000CK07 | 8WH2000-0CK07 | КЛЕММА РЕ ПРУЖИННОЕ ПОДСОЕДИНЕНИЕ: 1.5 - 6 MM2, ШИРИНА: 12 MM, ЗЕЛЕНО-ЖЕЛТАЯ | PE TERMINAL WITH SPRING CONNECTION, SECTION: 1.5 - 16 MM2, WIDTH: 12 MM, COLOR:GREEN-YEL. | SCHUTZLEITERKLEMME MIT ZUGFEDERANSCHLUSS, QUERSCHNITT: 1,5 - 16 QMM, BREITE: 12MM, FARBE:GRUEN-GELB | 6.677 | 1 | 25 | шт. | 22 | 4001869346700 | LF |  | P310 | 5556 | 44
8WH20000CM07 | 8WH2000-0CM07 | КЛЕММА РЕ ПРУЖИННОЕ ПОДСОЕДИНЕНИЕ: 2.5 - 35 MM2, ШИРИНА: 16 MM, ЗЕЛЕНО-ЖЕЛТАЯ | PE TERMINALS WITH SPRING CONNECTION, SECTION: 2.5 - 35 MM2, WIDTH: 16 MM, COLOR: GREEN-YEL. | SCHUTZLEITERKLEMMEN MIT ZUGFEDERANSCHLUSS, QUERSCHNITT: 2,5 - 35 QMM, BREITE: 16 MM, FARBE:GRUEN-GELB | 37.84 | 1 | 10 | шт. | 22 | 4001869346922 | LF |  | P310 | 5556 | 44
8WH20001AG08 | 8WH2000-1AG08 | КЛЕММА С ПРЕДОХРАНИТЕЛЕМ ПРУЖИННОЕ ПОДСОЕДИНЕНИЕ ШИРИНА: 6.2 MM, ЧЕРНАЯ | FUSE TERMINAL WITH SPRING CONNECTION, FOR FLAT FUSES, WIDTH: 6.2 MM, COLOR: BLACK ONLY FOR SHORT-CIRCUIT | SICHERUNGSKLEMME MIT ZUGFEDERANSCHLUSS, FUER FLACHSICHERUNGEN, BREITE: 6,2 MM, FARBE: SCHWARZ NUR FUER KURZSCHLUSS | 6.479 | 1 | 50 | шт. | 22 | 4001869346953 | LF |  | P310 | 5556 | 44
8WH20001BG28 | 8WH2000-1BG28 | КЛЕММА С ПРЕДОХРАНИТЕЛЕМ С LED, 12V DC 4 MM2 ПРУЖИННОЕ ПОДСОЕДИНЕНИЕ, ШИРИНА: 8.2 MM, ЧЕРНАЯ | FUSE TERMINAL WITH ILLUM. DISPLAY, 12V DC WITH 4 MM2 SPRING CONNECTION, FOR AUTOM. CIRCUIT-BREAKER, WIDTH: 8.2 MM, COLOR: BLACK ONLY FOR SHORT-CIRCUIT | SICHERUNGSKLEMME MIT LEUCHTANZEIGE, 12V DC MIT 4QMM ZUGFEDERANSCHLUSS, FUER SICHERUNGSAUTOMATEN, BREITE: 8,2 MM, FARBE: SCHWARZ NUR FUER KURZSCHLUSS | 14.19 | 1 | 50 | шт. | 22 | 4001869346960 | LF |  | P310 | 5556 | 44
8WH20001BG38 | 8WH2000-1BG38 | КЛЕММА С ПРЕДОХРАНИТЕЛЕМ С LED, 24V DC 4 MM2 ПРУЖИННОЕ ПОДСОЕДИНЕНИЕ, ШИРИНА: 8.2 MM, ЧЕРНАЯ | FUSE TERMINAL WITH ILLUM. DISPLAY, 24V DC WITH 4 MM2 SPRING CONNECTION, FOR AUTOM. CIRCUIT-BREAKER, WIDTH: 8.2 MM, COLOR: BLACK ONLY FOR SHORT-CIRCUIT | SICHERUNGSKLEMME MIT LEUCHTANZEIGE, 24V DC MIT 4QMM ZUGFEDERANSCHLUSS, FUER SICHERUNGSAUTOMATEN, BREITE: 8,2 MM, FARBE: SCHWARZ NUR FUER KURZSCHLUSS | 14.19 | 1 | 50 | шт. | 22 | 4001869346977 | LF |  | P310 | 5556 | 44
8WH20001GG08 | 8WH2000-1GG08 | КЛЕММА С ПРЕДОХРАНИТЕЛЕМ ДЛЯ G ПРЕДОХРАНИТЕЛЕЙ 5 X 20, 5 X 25 И 5 X 30 С 4MM2 ПРУЖИННОЕ ПОДСОЕДИНЕНИЕ, ШИРИНА: 6.2 MM, ЧЕРНАЯ | FUSE TERMINAL FOR G FUSE LINKS 5 X 20, 5 X 25 AND 5 X 30 WITH 4MM2 SPRING CONNECTION, WIDTH: 6.2 MM, COLOR: BLACK | SICHERUNGSKLEMME FUER G-SICHERUNGSEINSAETZE 5 X 20, 5 X 25 UND 5 X 30 MIT 4QMM ZUGFEDERANSCHLUSS, BREITE: 6,2 MM, FARBE: SCHWARZ | 4.851 | 1 | 50 | шт. | 22 | 4001869346984 | LF |  | P310 | 5556 | 44
8WH20001HG08 | 8WH2000-1HG08 | КЛЕММА С ПРЕДОХРАНИТЕЛЕМ ДЛЯ G ПРЕДОХРАНИТЕЛЕЙ 6 Х 32 С 4MM2 ПРУЖИННОЕ ПОДСОЕДИНЕНИЕ, ШИРИНА: 8.2 MM, ЧЕРНАЯ | FUSE TERMINAL FOR G FUSE LINKS 6X32 MM, WITH 4MM2 SPRING CONNECTION, WIDTH: 8.2 MM, COLOR: BLACK | SICHERUNGSKLEMME FUER G-SICHERUNGSEINSAETZE 6X32 MM, MIT 4QMM ZUGFEDERANSCHLUSS, BREITE: 8,2 MM, FARBE: SCHWARZ | 5.863 | 1 | 50 | шт. | 22 | 4001869346991 | LF |  | P310 | 5556 | 44
8WH20001JG38 | 8WH2000-1JG38 | КЛЕММА С ПРЕДОХРАНИТЕЛЕМ С LED (15 - 30V) ДЛЯ G ПРЕДОХРАНИТЕЛЕЙ 5 X 20, 5 X 25 И 5 X 30 MM С 4 MM2 ПРУЖИННОЕ ПОДСОЕДИНЕНИЕ, ШИРИНА: 6.2 MM, ЧЕРНАЯ | FUSE TERMINAL WITH ILLUM. DISPLAY (15 - 30V) FOR G FUSE LINKS 5 X 20, 5 X 25 AND 5 X 30 MM WITH 4 MM2 SPRING CONNECTION, WIDTH: 6.2 MM, COLOR: BLACK | SICHERUNGSKLEMME MIT LEUCHTANZEIGE (15 - 30V) FUER G-SICHERUNGSEINSAETZE 5 X 20, 5 X 25 UND 5 X 30 MM MIT 4QMM ZUGFEDERANSCHLUSS, BREITE: 6,2 MM, FARBE: SCHWARZ | 12.1 | 1 | 50 | шт. | 22 | 4001869347028 | LF |  | P310 | 5556 | 44
8WH20001JG68 | 8WH2000-1JG68 | КЛЕММА С ПРЕДОХРАНИТЕЛЕМ С LED (30 - 60V) ДЛЯ G ПРЕДОХРАНИТЕЛЕЙ 5 X 20, 5 X 25 И 5 X 30 MM С 4 MM2 ПРУЖИННОЕ ПОДСОЕДИНЕНИЕ, ШИРИНА: 6.2 MM, ЧЕРНАЯ | FUSE TERMINAL WITH ILLUM. DISPLAY (30 - 60V) FOR G FUSE LINKS 5 X 20, 5 X 25 AND 5 X 30 MM WITH 4 MM2 SPRING CONNECTION, WIDTH: 6.2 MM, COLOR: BLACK | SICHERUNGSKLEMME MIT LEUCHTANZEIGE (30 - 60V) FUER G-SICHERUNGSEINSAETZE 5 X 20, 5 X 25 UND 5 X 30 MM MIT 4QMM ZUGFEDERANSCHLUSS, BREITE: 6,2 MM, FARBE: SCHWARZ | 12.1 | 1 | 50 | шт. | 22 | 4001869347042 | LF |  | P310 | 5556 | 44
8WH20001MG08 | 8WH2000-1MG08 | КЛЕММА С ПРЕДОХРАНИТЕЛЕМ С LED (110 - 250V) ДЛЯ G ПРЕДОХРАНИТЕЛЕЙ 5 X 20, 5 X 25 И 5 X 30 MM С 4 MM2 ПРУЖИННОЕ ПОДСОЕДИНЕНИЕ, ШИРИНА: 6.2 MM, ЧЕРНАЯ | FUSE TERMINAL WITH ILLUM. DISPLAY(110 - 250V) FOR G FUSE LINKS 5 X 20, 5 X 25 AND 5 X 30 MM, WITH 4 MM2 SPRING CONNECTION, WIDTH: 6.2 MM, COLOR: BLACK | SICHERUNGSKLEMME MIT LEUCHTANZEIGE (110 - 250V) FUER G-SICHERUNGSEINSAETZE 5 X 20, 5 X 25 UND 5 X 30 MM, MIT 4QMM ZUGFEDERANSCHLUSS, BREITE: 6,2 MM, FARBE: SCHWARZ | 12.43 | 1 | 50 | шт. | 22 | 4001869347004 | LF |  | P310 | 5556 | 44
8WH20001RG08 | 8WH2000-1RG08 | КЛЕММА С ПРЕДОХРАНИТЕЛЕМ С LED (110 - 250V) ДЛЯ G ПРЕДОХРАНИТЕЛЕЙ 6 X 30 MM С 4 MM2 ПРУЖИННОЕ ПОДСОЕДИНЕНИЕ, ШИРИНА: 6.2 MM, ЧЕРНАЯ | FUSE TERMINAL WITH ILLUM. DISPLAY(110 - 250V) FOR G FUSE LINKS 6 X 32 MM WITH 4 MM2 SPRING CONNECTION, WIDTH: 8,2 MM, COLOR: BLACK | SICHERUNGSKLEMME MIT LEUCHTANZEIGE (110 - 250V) FUER G-SICHERUNGSEINSAETZE 6 X 32 MM MIT 4QMM ZUGFEDERANSCHLUSS, BREITE: 8,2 MM, FARBE: SCHWARZ | 13.09 | 1 | 50 | шт. | 22 | 4001869347011 | LF |  | P310 | 5556 | 44
8WH20006AF00 | 8WH2000-6AF00 | КЛЕММА ИЗОЛИРОВАННАЯ ПРУЖИННОЕ ПОДСОЕДИНЕНИЕ СЕЧЕНИЕ: 0.08 - 2.5 MM2, ШИРИНА: 5.2 MM, СЕРАЯ | ISOL. TERM. FOR ISOL. CONNECTOR WITH SPRING CONNECTION, SECTION: 0.08 - 2.5 MM2, WIDTH: 5.2 MM, COLOR: GRAY | TRENNKLEMME FUER TRENNSTECKER MIT ZUGFEDERANSCHLUSS, QUERSCHNITT: 0,08 - 2,5 QMM, BREITE: 5,2 MM, FARBE: GRAU | 1.969 | 1 | 50 | шт. | 22 | 4001869346823 | LF |  | P310 | 5556 | 44
8WH20006AG00 | 8WH2000-6AG00 | КЛЕММА ИЗОЛИРОВАННАЯ ПРУЖИННОЕ ПОДСОЕДИНЕНИЕ СЕЧЕНИЕ: 0.5 - 4 MM2, ШИРИНА: 6.2 MM, СЕРАЯ | ISOLATING TERMINAL WITH SPRING CONNECTION, SECTION: 0.5 - 4 MM2, WIDTH: 6.2 MM, COLOR: GRAY | TRENNKLEMME MIT ZUGFEDERANSCHLUSS, QUERSCHNITT: 0,5 - 4 QMM, BREITE: 6,2 MM, FARBE: GRAU | 2.244 | 1 | 50 | шт. | 22 | 4001869347127 | LF |  | P310 | 5556 | 44
8WH20006CF00 | 8WH2000-6CF00 | КЛЕММА ИЗОЛИРОВАННАЯ С НОЖОМ ПРУЖИННОЕ ПОДСОЕДИНЕНИЕ СЕЧЕНИЕ: 0.08 - 2.5 MM2, ШИРИНА: 5.2 MM, СЕРАЯ С ОРАНЖЕВЫМ НОЖОМ | ISOLATING BLADE TERMINAL WITH SPRING CONNECTION, SECTION: 0.08 - 2.5 MM2, WIDTH: 5.2 MM, COLOR: GRAY WITH BLADE ORANGE | MESSERTRENNKLEMME MIT ZUGFEDERANSCHLUSS, QUERSCHNITT: 0,08 - 2,5 QMM, BREITE: 5,2 MM, FARBE: GRAU MIT MESSER ORANGE | 3.245 | 1 | 50 | шт. | 22 | 4001869346731 | LF |  | P310 | 5556 | 44
8WH20006CG00 | 8WH2000-6CG00 | КЛЕММА ИЗОЛИРОВАННАЯ С НОЖОМ ПРУЖИННОЕ ПОДСОЕДИНЕНИЕ СЕЧЕНИЕ: 0.5 - 4 MM2, ШИРИНА: 6.2 MM, СЕРАЯ С ОРАНЖЕВЫМ НОЖОМ | ISOLATING BLADE TERMINAL WITH SPRING CONNECTION, SECTION: 0.5 - 4 MM2, WIDTH: 6.2 MM, COLOR: GRAY WITH BLADE | MESSERTRENNKLEMME MIT ZUGFEDERANSCHLUSS, QUERSCHNITT: 0,5 - 4 QMM, BREITE: 6,2 MM, FARBE: GRAU MIT MESSER | 3.454 | 1 | 50 | шт. | 22 | 4001869347066 | LF |  | P310 | 5556 | 44
8WH20030AE00 | 8WH2003-0AE00 | КЛЕММА ПРОХОДНАЯ ПРУЖИННОЕ ПОДСОЕДИНЕНИЕ, 3 ТОЧКИ ПОДСОЕДИНЕНИЯ, СЕЧЕНИЕ: 0.14 - 1.5 MM2, ШИРИНА: 4.2 MM, СЕРАЯ | FEED-THROUGH TERMINAL WITH SPRING CONNECTION, 3 CONNECT. POINTS, SECTION: 0.14 - 1.5 MM2, WIDTH: 4.2 MM, COLOR: GRAY | DURCHGANGSKLEMME MIT ZUGFEDERANSCHLUSS, 3 ANSCHLUSSSTELLEN, QUERSCHNITT: 0,14 - 1,5 QMM, BREITE: 4,2 MM, FARBE: GRAU | 1.089 | 1 | 50 | шт. | 17 | 4001869346625 | LF |  | P310 | 5556 | 44
8WH20030AE01 | 8WH2003-0AE01 | КЛЕММА ПРОХОДНАЯ ПРУЖИННОЕ ПОДСОЕДИНЕНИЕ, 3 ТОЧКИ ПОДСОЕДИНЕНИЯ, СЕЧЕНИЕ: 0.14 - 1.5 MM2, ШИРИНА: 4.2 MM, СИНЯЯ | FEED-THROUGH TERMINAL WITH SPRING CONNECTION, 3 CONNECT. POINTS, SECTION: 0.14 - 1.5 MM2, WIDTH: 4.2 MM, COLOR: BLUE | DURCHGANGSKLEMME MIT ZUGFEDERANSCHLUSS, 3 ANSCHLUSSSTELLEN, QUERSCHNITT: 0,14 - 1,5 QMM, BREITE: 4,2 MM, FARBE:BLAU | 1.089 | 1 | 50 | шт. | 17 | 4001869346632 | LF |  | P310 | 5556 | 44
8WH20030AF00 | 8WH2003-0AF00 | КЛЕММА ПРОХОДНАЯ ПРУЖИННОЕ ПОДСОЕДИНЕНИЕ, 3 ПОДСОЕДИНЕНИЯ: 0.08 - 2.5 MM2, ШИРИНА: 5.2 MM, СЕРАЯ | FEED-THROUGH TERMINAL WITH SPRING CONNECTION, 3 CONNECT. POINTS SECTION: 0.08 - 2.5 MM2, WIDTH: 5.2 MM, COLOR: GRAY | DURCHGANGSKLEMME MIT ZUGFEDERANSCHLUSS, 3 ANSCHLUSSSTELLEN QUERSCHNITT: 0,08 - 2,5 QMM, BREITE: 5,2 MM, FARBE: GRAU | 1.221 | 1 | 50 | шт. | 17 | 4001869346830 | LF |  | P310 | 5556 | 44
8WH20030AF01 | 8WH2003-0AF01 | КЛЕММА ПРОХОДНАЯ ПРУЖИННОЕ ПОДСОЕДИНЕНИЕ, 3 ПОДСОЕДИНЕНИЯ: 0.08 - 2.5 MM2, ШИРИНА: 5.2 MM, СИНЯЯ | FEED-THROUGH TERMINAL WITH SPRING CONNECTION, 3 CONNECT. POINTS SECTION: 0.08 - 2.5 MM2, WIDTH: 5.2 MM, COLOR: BLUE | DURCHGANGSKLEMME MIT ZUGFEDERANSCHLUSS, 3 ANSCHLUSSSTELLEN QUERSCHNITT: 0,08 - 2,5 QMM, BREITE: 5,2 MM, FARBE:BLAU | 1.221 | 1 | 50 | шт. | 17 | 4001869346847 | LF |  | P310 | 5556 | 44
8WH20030AG00 | 8WH2003-0AG00 | КЛЕММА ПРОХОДНАЯ ПРУЖИННОЕ ПОДСОЕДИНЕНИЕ, 3 ПОДСОЕДИНЕНИЯ: 0.5 - 4 MM2, ШИРИНА: 6.2 MM, СЕРАЯ | FEED-THROUGH TERMINAL WITH SPRING CONNECTION, 3 CONNECT. POINTS, SECTION: 0,5 - 4 MM2, WIDTH: 6.2 MM, COLOR: GRAY | DURCHGANGSKLEMME MIT ZUGFEDERANSCHLUSS, 3 ANSCHLUSSSTELLEN, QUERSCHNITT: 0,5 - 4 QMM, BREITE: 6,2 MM, FARBE: GRAU | 1.562 | 1 | 50 | шт. | 17 | 4001869347134 | LF |  | P310 | 5556 | 44
8WH20030AG01 | 8WH2003-0AG01 | КЛЕММА ПРОХОДНАЯ ПРУЖИННОЕ ПОДСОЕДИНЕНИЕ, 3 ПОДСОЕДИНЕНИЯ: 0.5 - 4 MM2, ШИРИНА: 6.2 MM, СИНЯЯ | FEED-THROUGH TERMINAL WITH SPRING CONNECTION, 3 CONNECT. POINTS, SECTION: 0,5 - 4 MM2, WIDTH: 6.2 MM, COLOR: BLUE | DURCHGANGSKLEMME MIT ZUGFEDERANSCHLUSS, 3 ANSCHLUSSSTELLEN, QUERSCHNITT: 0,5 - 4 QMM, BREITE: 6,2 MM, FARBE: BLAU | 1.562 | 1 | 50 | шт. | 17 | 4001869347141 | LF |  | P310 | 5556 | 44
8WH20030AH00 | 8WH2003-0AH00 | КЛЕММА ПРОХОДНАЯ ПРУЖИННОЕ ПОДСОЕДИНЕНИЕ, 3 ПОДСОЕДИНЕНИЯ: 0.5 - 6 MM2, ШИРИНА: 8.2 MM, СЕРАЯ | FEED-THROUGH TERMINAL WITH SPRING CONNECTION, 3 CONNECT. POINTS, SECTION:0.5 - 6 MM2, WIDTH: 8.2 MM, COLOR: GRAY | DURCHGANGSKLEMME MIT ZUGFEDERANSCHLUSS, 3 ANSCHLUSSSTELLEN, QUERSCHNITT:0,5 - 6 QMM, BREITE: 8,2 MM, FARBE: GRAU | 2.816 | 1 | 50 | шт. | 17 | 4001869347196 | LF |  | P310 | 5556 | 44
8WH20030AH01 | 8WH2003-0AH01 | КЛЕММА ПРОХОДНАЯ ПРУЖИННОЕ ПОДСОЕДИНЕНИЕ, 3 ПОДСОЕДИНЕНИЯ: 0.5 - 6 MM2, ШИРИНА: 8.2 MM, СИНЯЯ | FEED-THROUGH TERMINAL WITH SPRING CONNECTION, 3 CONNECT. POINTS, SECTION:0.5 - 6 MM2, WIDTH: 8.2 MM, COLOR: BLUE | DURCHGANGSKLEMME MIT ZUGFEDERANSCHLUSS, 3 ANSCHLUSSSTELLEN, QUERSCHNITT:0,5 - 6 QMM, BREITE: 8,2 MM, FARBE: BLAU | 2.816 | 1 | 50 | шт. | 17 | 4001869347202 | LF |  | P310 | 5556 | 44
8WH20030CE07 | 8WH2003-0CE07 | КЛЕММА РЕ ПРУЖИННОЕ ПОДСОЕДИНЕНИЕ, 3 ПОДСОЕДИНЕНИЯ: 0.14 - 1.5 MM2, ШИРИНАH: 4.2 MM, ЗЕЛЕНО-ЖЕЛТАЯ | PE TERMINAL WITH SPRING CONNECTION, 3 CONNECT. POINTS, SECTION: 0.14 - 1.5 MM2, WIDTH: 4.2 MM, COLOR:GREEN-YEL. | SCHUTZLEITERKLEMME MIT ZUGFEDERANSCHLUSS, 3 ANSCHLUSSSTELLEN, QUERSCHNITT: 0,14 - 1,5 QMM, BREITE: 4,2MM, FARBE:GRUEN-GELB | 4.037 | 1 | 50 | шт. | 17 | 4001869346649 | LF |  | P310 | 5556 | 44
8WH20030CF07 | 8WH2003-0CF07 | КЛЕММА РЕ ПРУЖИННОЕ ПОДСОЕДИНЕНИЕ, 3 ПОДСОЕДИНЕНИЯ: 0.08 - 2.5 MM2, ШИРИНАH: 5.2 MM, ЗЕЛЕНО-ЖЕЛТАЯ | PE TERMINAL WITH SPRING CONNECTION, 3 CONNECT. POINTS SECTION: 0.08 - 2.5 MM2, WIDTH: 5.2MM, COLOR: GREEN-YEL. | SCHUTZLEITERKLEMME MIT ZUGFEDERANSCHLUSS, 3 ANSCHLUSSSTELLEN QUERSCHNITT: 0,08 - 2,5 QMM, BREITE: 5,2MM, FARBE:GRUEN-GELB | 4.059 | 1 | 50 | шт. | 17 | 4001869346885 | LF |  | P310 | 5556 | 44
8WH20030CG07 | 8WH2003-0CG07 | КЛЕММА РЕ ПРУЖИННОЕ ПОДСОЕДИНЕНИЕ, 3 ПОДСОЕДИНЕНИЯ: 0.5 - 4 MM2, ШИРИНАH: 6.2 MM, ЗЕЛЕНО-ЖЕЛТАЯ | PE TERMINAL WITH SPRING CONNECTION, 3 CONNECT. POINTS, SECTION: 0,5 - 4 MM2, WIDTH: 6.2 MM, COLOR:GREEN-YEL. | SCHUTZLEITERKLEMME MIT ZUGFEDERANSCHLUSS, 3 ANSCHLUSSSTELLEN, QUERSCHNITT: 0,5 - 4 QMM, BREITE: 6,2MM, FARBE:GRUEN-GELB | 4.367 | 1 | 50 | шт. | 17 | 4001869347158 | LF |  | P310 | 5556 | 44
8WH20030CH07 | 8WH2003-0CH07 | КЛЕММА РЕ ПРУЖИННОЕ ПОДСОЕДИНЕНИЕ, 3 ПОДСОЕДИНЕНИЯ: 0.5 - 6 MM2, ШИРИНАH: 8.2 MM, ЗЕЛЕНО-ЖЕЛТАЯ | PE TERMINAL WITH SPRING CONNECTION, 3 CONNECT. POINTS, SECTION:0.5 - 6 MM2, WIDTH: 8.2 MM, COLOR:GREEN-YEL. | SCHUTZLEITERKLEMME MIT ZUGFEDERANSCHLUSS, 3 ANSCHLUSSSTELLEN, QUERSCHNITT:0,5 - 6 QMM, BREITE: 8,2MM, FARBE:GRUEN-GELB | 6.688 | 1 | 50 | шт. | 17 | 4001869347219 | LF |  | P310 | 5556 | 44
8WH20035CF00 | 8WH2003-5CF00 | КЛЕММА ДИОДНАЯ, ПРУЖИННОЕ ПОДСОЕДИНЕНИЕ, 3 ПОДСОЕДИНЕНИЯ ПРОХОД СПРАВА НАЛЕВО СЕЧЕНИЕ: 0.08 - 2.5 MM2, ШИРИНА: 5.2 MM, СЕРАЯ | DIODE TERMINAL, WITH SPRING CONNECTION, 3 CONNECT. POINTS PASSAGE FROM RIGHT TO LEFT SECTION: 0.08 - 2.5 MM2, WIDTH: 5.2 MM, COLOR: GRAY | DIODENKLEMME, MIT ZUGFEDERANSCHLUSS, 3 ANSCHLUSSSTELLEN DURCHLASS VON RE. NACH LI. QUERSCHNITT: 0,08 - 2,5 QMM, BREITE: 5,2 MM, FARBE: GRAU | 4.532 | 1 | 50 | шт. | 22 | 4001869346861 | LF |  | P310 | 5556 | 44
8WH20035DF00 | 8WH2003-5DF00 | КЛЕММА ДИОДНАЯ, ПРУЖИННОЕ ПОДСОЕДИНЕНИЕ, 3 ПОДСОЕДИНЕНИЯ ПРОХОД СЛЕВА НАПРАВО СЕЧЕНИЕ: 0.08 - 2.5 MM2, ШИРИНА: 5.2 MM, СЕРАЯ | DIODE TERMINAL, WITH SPRING CONNECTION, 3 CONNECT. POINTS PASSAGE FROM LEFT TO RIGHT SECTION: 0.08 - 2.5 MM2, WIDTH: 5.2 MM, COLOR: GRAY | DIODENKLEMME, MIT ZUGFEDERANSCHLUSS, 3 ANSCHLUSSSTELLEN DURCHLASS VON LI. NACH RE. QUERSCHNITT: 0,08 - 2,5 QMM, BREITE: 5,2 MM, FARBE: GRAU | 4.62 | 1 | 50 | шт. | 22 | 4001869346854 | LF |  | P310 | 5556 | 44
8WH20036AF00 | 8WH2003-6AF00 | КЛЕММА ИЗОЛИРОВАННАЯ ПРУЖИННОЕ ПОДСОЕДИНЕНИЕ, 3 ПОДСОЕДИНЕНИЯ СЕЧЕНИЕ: 0.08 - 2.5 MM2, ШИРИНА: 5.2 MM, СЕРАЯ | ISOL. TERM. FOR ISOL. CONNECTOR WITH SPRING CONNECTION, 3 CONNECT. POINTS SECTION: 0.08 - 2.5 MM2, WIDTH: 5.2 MM, COLOR: GRAY | TRENNKLEMME FUER TRENNSTECKER MIT ZUGFEDERANSCHLUSS, 3 ANSCHLUSSSTELLEN QUERSCHNITT: 0,08 - 2,5 QMM, BREITE: 5,2 MM, FARBE: GRAU | 2.387 | 1 | 50 | шт. | 22 | 4001869346892 | LF |  | P310 | 5556 | 44
8WH20036CF00 | 8WH2003-6CF00 | КЛЕММА ИЗОЛИРОВАННАЯ С НОЖОМ ПРУЖИННОЕ ПОДСОЕДИНЕНИЕ, 3 ПОДСОЕДИНЕНИЯ СЕЧЕНИЕ: 0.08 - 2.5 MM2, ШИРИНА: 5.2 MM, СЕРАЯ | ISOLATING BLADE TERMINAL WITH SPRING CONNECTION, 3 CONNECT. POINTS SECTION: 0.08 - 2.5 MM2, WIDTH: 5.2 MM, COLOR: GRAY | MESSERTRENNKLEMME MIT ZUGFEDERANSCHLUSS, 3 ANSCHLUSSSTELLEN QUERSCHNITT: 0,08 - 2,5 QMM, BREITE: 5,2 MM, FARBE: GRAU | 3.641 | 1 | 50 | шт. | 22 | 4001869346878 | LF |  | P310 | 5556 | 44
8WH20040AE00 | 8WH2004-0AE00 | КЛЕММА ПРОХОДНАЯ ПРУЖИННОЕ ПОДСОЕДИНЕНИЕ, 4 ПОДСОЕДИНЕНИЯ: 0.14 - 1.5 MM2, ШИРИНА: 4.2 MM, СЕРАЯ | FEED-THROUGH TERMINAL WITH SPRING CONNECTION, 4 CONNECT. POINTS, SECTION: 0.14 - 1.5 MM2, WIDTH: 4.2 MM, COLOR: GRAY | DURCHGANGSKLEMME MIT ZUGFEDERANSCHLUSS, 4 ANSCHLUSSSTELLEN, QUERSCHNITT: 0,14 - 1,5 QMM, BREITE: 4,2 MM, FARBE: GRAU | 1.232 | 1 | 50 | шт. | 22 | 4001869346595 | LF |  | P310 | 5556 | 44
8WH20040AE01 | 8WH2004-0AE01 | КЛЕММА ПРОХОДНАЯ ПРУЖИННОЕ ПОДСОЕДИНЕНИЕ, 4 ПОДСОЕДИНЕНИЯ: 0.14 - 1.5 MM2, ШИРИНА: 4.2 MM, СИНЯЯ | FEED-THROUGH TERMINAL WITH SPRING CONNECTION, 4 CONNECT. POINTS, SECTION: 0.14 - 1.5 MM2, WIDTH: 4.2 MM, COLOR: BLUE | DURCHGANGSKLEMME MIT ZUGFEDERANSCHLUSS, 4 ANSCHLUSSSTELLEN, QUERSCHNITT: 0,14 - 1,5 QMM, BREITE: 4,2 MM, FARBE:BLAU | 1.232 | 1 | 50 | шт. | 22 | 4001869346601 | LF |  | P310 | 5556 | 44
8WH20040AF00 | 8WH2004-0AF00 | КЛЕММА ПРОХОДНАЯ ПРУЖИННОЕ ПОДСОЕДИНЕНИЕ, 4 ПОДСОЕДИНЕНИЯ: 0.08 -2.5 MM2, ШИРИНА: 5.2 MM, СЕРАЯ | FEED-THROUGH TERMINAL WITH SPRING CONNECTION, 4 CONNECT. POINTS SECTION: 0.08 - 2.5 MM2, WIDTH: 5.2 MM, COLOR: GRAY | DURCHGANGSKLEMME MIT ZUGFEDERANSCHLUSS, 4 ANSCHLUSSSTELLEN QUERSCHNITT: 0,08 - 2,5 QMM, BREITE: 5,2 MM, FARBE: GRAU | 1.573 | 1 | 50 | шт. | 22 | 4001869346762 | LF |  | P310 | 5556 | 44
8WH20040AF01 | 8WH2004-0AF01 | КЛЕММА ПРОХОДНАЯ ПРУЖИННОЕ ПОДСОЕДИНЕНИЕ, 4 ПОДСОЕДИНЕНИЯ: 0.08 -2.5 MM2, ШИРИНА: 5.2 MM, СИНЯЯ | FEED-THROUGH TERMINAL WITH SPRING CONNECTION, 4 CONNECT. POINTS SECTION: 0.08 - 2.5 MM2, WIDTH: 5.2 MM, COLOR: BLUE | DURCHGANGSKLEMME MIT ZUGFEDERANSCHLUSS, 4 ANSCHLUSSSTELLEN QUERSCHNITT: 0,08 - 2,5 QMM, BREITE: 5,2 MM, FARBE:BLAU | 1.573 | 1 | 50 | шт. | 22 | 4001869346779 | LF |  | P310 | 5556 | 44
8WH20040AG00 | 8WH2004-0AG00 | КЛЕММА ПРОХОДНАЯ ПРУЖИННОЕ ПОДСОЕДИНЕНИЕ, 4 ПОДСОЕДИНЕНИЯ: 0.5 -4 MM2, ШИРИНА: 6.2 MM, СЕРАЯ | FEED-THROUGH TERMINAL WITH SPRING CONNECTION, 4 CONNECT. POINTS, SECTION: 0,5 - 4 MM2, WIDTH: 6.2 MM, COLOR: GRAY | DURCHGANGSKLEMME MIT ZUGFEDERANSCHLUSS, 4 ANSCHLUSSSTELLEN, QUERSCHNITT: 0,5 - 4 QMM, BREITE: 6,2 MM, FARBE: GRAU | 1.958 | 1 | 50 | шт. | 22 | 4001869347097 | LF |  | P310 | 5556 | 44
8WH20040AG01 | 8WH2004-0AG01 | КЛЕММА ПРОХОДНАЯ ПРУЖИННОЕ ПОДСОЕДИНЕНИЕ, 4 ПОДСОЕДИНЕНИЯ: 0.5 -4 MM2, ШИРИНА: 6.2 MM, СИНЯЯ | FEED-THROUGH TERMINAL WITH SPRING CONNECTION, 4 CONNECT. POINTS, SECTION: 0,5 - 4 MM2, WIDTH: 6.2 MM, COLOR: BLUE | DURCHGANGSKLEMME MIT ZUGFEDERANSCHLUSS, 4 ANSCHLUSSSTELLEN, QUERSCHNITT: 0,5 - 4 QMM, BREITE: 6,2 MM, FARBE: BLAU | 1.958 | 1 | 50 | шт. | 22 | 4001869347103 | LF |  | P310 | 5556 | 44
8WH20040CE07 | 8WH2004-0CE07 | КЛЕММА РЕ ПРУЖИННОЕ ПОДСОЕДИНЕНИЕ, 4 ПОДСОЕДИНЕНИЯ: 0.14 - 1.5 MM2, ШИРИНА: 4,2. MM, ЗЕЛЕНО-ЖЕЛТАЯ | PE TERMINAL WITH SPRING CONNECTION, 4 CONNECT. POINTS, SECTION: 0.14 - 1.5 MM2, WIDTH: 4,. MM, COLOR:GREEN-YEL. | SCHUTZLEITERKLEMME MIT ZUGFEDERANSCHLUSS, 4 ANSCHLUSSSTELLEN, QUERSCHNITT: 0,14 - 1,5 QMM, BREITE: 4,2MM, FARBE:GRUEN-GELB | 4.257 | 1 | 50 | шт. | 22 | 4001869346618 | LF |  | P310 | 5556 | 44
8WH20040CF07 | 8WH2004-0CF07 | КЛЕММА РЕ ПРУЖИННОЕ ПОДСОЕДИНЕНИЕ, 4 ПОДСОЕДИНЕНИЯ: 0.08 - 2.5 MM2, ШИРИНА: 5,2. MM, ЗЕЛЕНО-ЖЕЛТАЯ | PE TERMINAL WITH SPRING CONNECTION, 4 CONNECT. POINTS SECTION: 0.08 - 2.5 MM2, WIDTH: 5.2 MM, COLOR:GREEN-YEL. | SCHUTZLEITERKLEMME MIT ZUGFEDERANSCHLUSS, 4 ANSCHLUSSSTELLEN QUERSCHNITT: 0,08 - 2,5 QMM, BREITE: 5,2MM, FARBE:GRUEN-GELB | 5.049 | 1 | 50 | шт. | 22 | 4001869346809 | LF |  | P310 | 5556 | 44
8WH20040CG07 | 8WH2004-0CG07 | КЛЕММА РЕ ПРУЖИННОЕ ПОДСОЕДИНЕНИЕ, 4 ПОДСОЕДИНЕНИЯ: 0.5 - 4 MM2, ШИРИНА: 6,2. MM, ЗЕЛЕНО-ЖЕЛТАЯ | PE TERMINAL WITH SPRING CONNECTION, 4 CONNECT. POINTS, SECTION: 0,5 - 4 MM2, WIDTH: 6.2 MM, COLOR:GREEN-YEL. | SCHUTZLEITERKLEMME MIT ZUGFEDERANSCHLUSS, 4 ANSCHLUSSSTELLEN, QUERSCHNITT: 0,5 - 4 QMM, BREITE: 6,2MM, FARBE:GRUEN-GELB | 5.522 | 1 | 50 | шт. | 22 | 4001869347110 | LF |  | P310 | 5556 | 44
8WH20046AF00 | 8WH2004-6AF00 | КЛЕММА ИЗОЛИРОВАННАЯ ПРУЖИННОЕ ПОДСОЕДИНЕНИЕ, 4 ПОДСОЕДИНЕНИЯ:0.08 - 2.5 MM2, ШИРИНА: 5.2 MM, СЕРАЯ | ISOL. TERM. FOR ISOL. CONNECTOR WITH SPRING CONNECTION, 4 CONNECT. POINTS SECTION: 0.08 - 2.5 MM2, WIDTH: 5.2 MM, COLOR: GRAY | TRENNKLEMME FUER TRENNSTECKER MIT ZUGFEDERANSCHLUSS, 4 ANSCHLUSSSTELLEN QUERSCHNITT: 0,08 - 2,5 QMM, BREITE: 5,2 MM, FARBE: GRAU | 2.838 | 1 | 50 | шт. | 22 | 4001869346816 | LF |  | P310 | 5556 | 44
8WH20046CF00 | 8WH2004-6CF00 | КЛЕММА ИЗОЛИРОВАННАЯ ПРУЖИННОЕ ПОДСОЕДИНЕНИЕ, 4 ПОДСОЕДИНЕНИЯ:0.08 - 2.5 MM2, ШИРИНА: 5.2 MM, СЕРАЯ С ОРАНЖЕВЫМ НОЖОМ | ISOLATING BLADE TERMINAL WITH SPRING CONNECTION, 4 CONNECT. POINTS SECTION: 0.08 - 2.5 MM2, WIDTH: 5.2 MM, COLOR: GRAY WITH BLADE ORANGE | MESSERTRENNKLEMME MIT ZUGFEDERANSCHLUSS, 4 ANSCHLUSSSTELLEN QUERSCHNITT: 0,08 - 2,5 QMM, BREITE: 5,2 MM, FARBE: GRAU MIT MESSER ORANGE | 4.125 | 1 | 50 | шт. | 22 | 4001869346786 | LF |  | P310 | 5556 | 44
8WH20200AE00 | 8WH2020-0AE00 | КЛЕММА ДВУХРЯДНАЯ ПРУЖИННОЕ ПОДСОЕДИНЕНИЕ, СЕЧЕНИЕ: 0,14 - 1.5 MM2, ШИРИНА: 4.2 MM, СЕРАЯ | TWO-TIER TERMINAL WITH SPRING CONNECTION, SECTION: 0,14 - 1.5 MM2, WIDTH: 4.2 MM, COLOR: GRAY | DOPPELSTOCKKLEMME MIT ZUGFEDERANSCHLUSS, QUERSCHNITT: 0,14 - 1,5 QMM, BREITE: 4,2 MM, FARBE: GRAU | 1.749 | 1 | 50 | шт. | 22 | 4001869347226 | LF |  | P310 | 5556 | 44
8WH20200AE01 | 8WH2020-0AE01 | КЛЕММА ДВУХРЯДНАЯ ПРУЖИННОЕ ПОДСОЕДИНЕНИЕ, СЕЧЕНИЕ: 0,14 - 1.5 MM2, ШИРИНА: 4.2 MM, СИНЯЯ | TWO-TIER TERMINAL WITH SPRING CONNECTION, SECTION: 0,14 - 1.5 MM2, WIDTH: 4.2 MM, COLOR:BLUE | DOPPELSTOCKKLEMME MIT ZUGFEDERANSCHLUSS, QUERSCHNITT: 0,14 - 1,5 QMM, BREITE: 4,2 MM, FARBE:BLAU | 1.749 | 1 | 50 | шт. | 22 | 4001869347240 | LF |  | P310 | 5556 | 44
8WH20200AF00 | 8WH2020-0AF00 | КЛЕММА ДВУХРЯДНАЯ ПРУЖИННОЕ ПОДСОЕДИНЕНИЕ, СЕЧЕНИЕ: 0,08 - 2.5 MM2, ШИРИНА: 5.2 MM, СЕРАЯ | TWO-TIER TERMINAL WITH SPRING CONNECTION, SECTION: 0.08 - 2.5 MM2, WIDTH: 5.2 MM, COLOR: GRAY | DOPPELSTOCKKLEMME MIT ZUGFEDERANSCHLUSS, QUERSCHNITT: 0,08 - 2,5 QMM, BREITE: 5,2 MM, FARBE: GRAU | 2.398 | 1 | 50 | шт. | 22 | 4001869347264 | LF |  | P310 | 5556 | 44
8WH20200AF01 | 8WH2020-0AF01 | КЛЕММА ДВУХРЯДНАЯ ПРУЖИННОЕ ПОДСОЕДИНЕНИЕ, СЕЧЕНИЕ: 0,08 - 2.5 MM2, ШИРИНА: 5.2 MM, СИНЯЯ | TWO-TIER TERMINAL WITH SPRING CONNECTION, SECTION: 0.08 - 2.5 MM2, WIDTH: 5.2 MM, COLOR: BLUE | DOPPELSTOCKKLEMME MIT ZUGFEDERANSCHLUSS, QUERSCHNITT: 0,08 - 2,5 QMM, BREITE: 5,2 MM, FARBE: BLAU | 2.398 | 1 | 50 | шт. | 22 | 4001869347271 | LF |  | P310 | 5556 | 44
8WH20200AG00 | 8WH2020-0AG00 | КЛЕММА ДВУХРЯДНАЯ ПРУЖИННОЕ ПОДСОЕДИНЕНИЕ, СЕЧЕНИЕ: 0,5 - 4 MM2, ШИРИНА: 6.2 MM, СЕРАЯ | TWO-TIER TERMINAL WITH SPRING CONNECTION, SECTION: 0.5 - 4 MM2, WIDTH: 6.2 MM, COLOR: GRAY | DOPPELSTOCKKLEMME MIT ZUGFEDERANSCHLUSS, QUERSCHNITT: 0,5 - 4 QMM, BREITE: 6,2 MM, FARBE: GRAU | 2.717 | 1 | 50 | шт. | 22 | 4001869347493 | LF |  | P310 | 5556 | 44
8WH20200AG01 | 8WH2020-0AG01 | КЛЕММА ДВУХРЯДНАЯ ПРУЖИННОЕ ПОДСОЕДИНЕНИЕ, СЕЧЕНИЕ: 0,5 - 4 MM2, ШИРИНА: 6.2 MM, СИНЯЯ | TWO-TIER TERMINAL WITH SPRING CONNECTION, SECTION: 0.5 - 4 MM2, WIDTH: 6.2 MM, COLOR: BLUE | DOPPELSTOCKKLEMME MIT ZUGFEDERANSCHLUSS, QUERSCHNITT: 0,5 - 4 QMM, BREITE: 6,2 MM, FARBE: BLAU | 2.717 | 1 | 50 | шт. | 22 | 4001869347509 | LF |  | P310 | 5556 | 44
8WH20200CE07 | 8WH2020-0CE07 | КЛЕММА PE ДВУХРЯДНАЯ ПРУЖИННОЕ ПОДСОЕДИНЕНИЕ, СЕЧЕНИЕ: 0,14 - 1.5 MM2, ШИРИНА: 4.2 MM, ЗЕЛЕНО-ЖЕЛТАЯ | TWO-TIER PE TERMINAL WITH SPRING CONNECTION, SECTION: 0,14 - 1.5 MM2, WIDTH: 4.2 MM, COLOR:GREEN-YEL. | DOPPELSTOCK-SCHUTZLEITERKLEMME MIT ZUGFEDERANSCHLUSS, QUERSCHNITT: 0,14 - 1,5 QMM, BREITE: 4,2MM, FARBE:GRUEN-GELB | 6.479 | 1 | 50 | шт. | 22 | 4001869347257 | LF |  | P310 | 5556 | 44
8WH20200CF07 | 8WH2020-0CF07 | КЛЕММА PE ДВУХРЯДНАЯ ПРУЖИННОЕ ПОДСОЕДИНЕНИЕ, СЕЧЕНИЕ: 0,08 - 2.5 MM2, ШИРИНА: 5.2 MM, ЗЕЛЕНО-ЖЕЛТАЯ | TWO-TIER PE TERMINAL WITH SPRING CONNECTION, SECTION: 0.08 - 2.5 MM2, WIDTH: 5.2 MM, COLOR:GREEN-YEL. | DOPPELSTOCK-SCHUTZLEITERKLEMME MIT ZUGFEDERANSCHLUSS, QUERSCHNITT: 0,08 - 2,5 QMM, BREITE: 5,2MM, FARBE:GRUEN-GELB | 6.798 | 1 | 50 | шт. | 22 | 4001869347400 | LF |  | P310 | 5556 | 44
8WH20200CG07 | 8WH2020-0CG07 | КЛЕММА PE ДВУХРЯДНАЯ ПРУЖИННОЕ ПОДСОЕДИНЕНИЕ, СЕЧЕНИЕ: 0,5 - 4 MM2, ШИРИНА: 6.2 MM, ЗЕЛЕНО-ЖЕЛТАЯ | TWO-TIER PE TERMINAL WITH SPRING CONNECTION, SECTION: 0.5 - 4 MM2, WIDTH: 6.2 MM, COLOR:GREEN-YEL. | DOPPELSTOCK-SCHUTZLEITERKLEMME MIT ZUGFEDERANSCHLUSS, QUERSCHNITT: 0,5 - 4 QMM, BREITE: 6,2MM, FARBE:GRUEN-GELB | 8.547 | 1 | 50 | шт. | 22 | 4001869347516 | LF |  | P310 | 5556 | 44
8WH20204AF00 | 8WH2020-4AF00 | КЛЕММА PE ДВУХРЯДНАЯ КОНТАКТ ПРОХОД СНИЗУ ВЛЕВО ВВЕРХ ПРУЖИННОЕ ПОДСОЕДИНЕНИЕ, СЕЧЕНИЕ: 0,08 - 2.5 MM2, ШИРИНА: 5.2 MM, СЕРАЯ | TWO-TIER TERMINAL PE CONTACT B., LE TOP WITH SPRING CONNECTION, SECTION: 0.08 - 2.5 MM2, WIDTH: 5.2 MM, COLOR: GRAY | DOPPELSTOCKKLEMME SCHUTZLEITERKONTAKT U., L O. MIT ZUGFEDERANSCHLUSS, QUERSCHNITT: 0,08 - 2,5 QMM, BREITE: 5,2 MM, FARBE: GRAU | 4.499 | 1 | 50 | шт. | 22 | 4001869347417 | LF |  | P310 | 5556 | 44
8WH20204BF00 | 8WH2020-4BF00 | КЛЕММА PE ДВУХРЯДНАЯ КОНТАКТ ПРОХОД СВЕРХУ ВЛЕВО ВНИЗ ПРУЖИННОЕ ПОДСОЕДИНЕНИЕ, СЕЧЕНИЕ: 0,08 - 2.5 MM2, ШИРИНА: 5.2 MM, СЕРАЯ | TWO-TIER TERMINAL PE CONTACT TOP, LE B. WITH SPRING CONNECTION, SECTION: 0.08 - 2.5 MM2, WIDTH: 5.2 MM, COLOR: GRAY | DOPPELSTOCKKLEMME SCHUTZLEITERKONTAKT O., L U. MIT ZUGFEDERANSCHLUSS, QUERSCHNITT: 0,08 - 2,5 QMM, BREITE: 5,2 MM, FARBE: GRAU | 5.06 | 1 | 50 | шт. | 22 | 4001869347424 | LF |  | P310 | 5556 | 44
8WH20204CF00 | 8WH2020-4CF00 | КЛЕММА PE ДВУХРЯДНАЯ, ПРОХОД СВЕРХУ ВНИЗ ПРУЖИННОЕ ПОДСОЕДИНЕНИЕ, СЕЧЕНИЕ: 0,08 - 2.5 MM2, ШИРИНА: 5.2 MM, СЕРАЯ | TWO-TIER TERMINAL WITH SPRING CONNECTION, TOP N BOTTOM L, SECTION: 0.08 - 2.5 MM2, WIDTH: 5.2 MM, COLOR: GRAY | DOPPELSTOCKKLEMME MIT ZUGFEDERANSCHLUSS, OBEN N UNTEN L, QUERSCHNITT: 0,08 - 2,5 QMM, BREITE: 5,2 MM, FARBE: GRAU | 2.849 | 1 | 50 | шт. | 22 | 4001869347363 | LF |  | P310 | 5556 | 44
8WH20205AF00 | 8WH2020-5AF00 | КЛЕММА ДВУХРЯДНАЯ ДИОДНАЯ ПРОХОД СВЕРХУ ВНИЗ, ПРУЖИННОЕ ПОДСОЕДИНЕНИЕ: 0.08 - 2.5 MM2, ШИРИНА: 5.2 MM, СЕРАЯ | TWO-TIER DIODE TERMINAL PASSAGE FROM TOP TO BOT., WITH SPRING CONNECTION, SECTION: 0.08 - 2.5 MM2, WIDTH: 5.2 MM, COLOR: GRAY | DOPPELSTOCK-DIODENKLEMME DURCHLASS VON OBEN NACH UNTEN, MIT ZUGFEDERANSCHLUSS, QUERSCHNITT: 0,08 - 2,5 QMM, BREITE: 5,2 MM, FARBE: GRAU | 5.533 | 1 | 50 | шт. | 22 | 4001869347332 | LF |  | P310 | 5556 | 44
8WH20205BF00 | 8WH2020-5BF00 | КЛЕММА ДВУХРЯДНАЯ ДИОДНАЯ ПРОХОД СНИЗУ ВВЕРХ, ПРУЖИННОЕ ПОДСОЕДИНЕНИЕ: 0.08 - 2.5 MM2, ШИРИНА: 5.2 MM, СЕРАЯ | TWO-TIER DIODE TERMINAL PASSAGE FROM BOT. TO TOP WITH SPRING CONNECTION, SECTION: 0.08 - 2.5 MM2, WIDTH: 5.2 MM, COLOR: GRAY | DOPPELSTOCK-DIODENKLEMME DURCHLASS VON UNTEN NACH OBEN MIT ZUGFEDERANSCHLUSS, QUERSCHNITT: 0,08 - 2,5 QMM, BREITE: 5,2 MM, FARBE: GRAU | 5.533 | 1 | 50 | шт. | 22 | 4001869347356 | LF |  | P310 | 5556 | 44
8WH20205DF00 | 8WH2020-5DF00 | КЛЕММА ДВУХРЯДНАЯ ДИОДНАЯ ПРОХОД НИЗ СЛЕВА-НИЗ СПРАВА, ПРУЖИННОЕ ПОДСОЕДИНЕНИЕ: 0.08 - 2.5 MM2, ШИРИНА: 5.2 MM, СЕРАЯ | TWO-TIER DIODE TERMINAL PASSAGE FROM B. LE. TO B. RI. WITH SPRING CONNECTION, SECTION: 0.08 - 2.5 MM2, WIDTH: 5.2 MM, COLOR: GRAY | DOPPELSTOCK-DIODENKLEMME DURCHLASS VON U. LI. NACH U.RE. MIT ZUGFEDERANSCHLUSS, QUERSCHNITT: 0,08 - 2,5 QMM, BREITE: 5,2 MM, FARBE: GRAU | 5.676 | 1 | 50 | шт. | 22 | 4001869347349 | LF |  | P310 | 5556 | 44
8WH20205EF00 | 8WH2020-5EF00 | КЛЕММА ДВУХРЯДНАЯ ДИОДНАЯ ПРОХОД НИЗ СЛЕВА-НАВЕРХ, ВЕРХ ЛЕВО-ВЕРХ ПРАВО, ПРУЖИННОЕ ПОДСОЕДИНЕНИЕ: 0.08 - 2.5 MM2, ШИРИНА: 5.2 MM, СЕРАЯ | TWO-TIER DIODE TERMINAL PASSAGE FROM B. LE. TO TOP, FROM BOTTOM LE. TO BOTTOM RI., WITH SPRING CONNECTION, SECTION: 0.08 - 2.5 MM2, WIDTH: 5.2 MM, COLOR: GRAY | DOPPELSTOCK-DIODENKLEMME DURCHLASS VON U. LI. NACH O., VON UNTEN LI. NACH UNTEN RE., MIT ZUGFEDERANSCHLUSS, QUERSCHNITT: 0,08 - 2,5 QMM, BREITE: 5,2 MM, FARBE: GRAU | 8.294 | 1 | 50 | шт. | 22 | 4001869347288 | LF |  | P310 | 5556 | 44
8WH20205GF00 | 8WH2020-5GF00 | КЛЕММА ДВУХРЯДНАЯ ДИОДНАЯ ПРОХОД НИЗ ЛЕВО-НАВЕРХ, НИЗ ПРАВО-НАВЕХ, ПРУЖИННОЕ ПОДСОЕДИНЕНИЕ: 0.08 - 2.5 MM2, ШИРИНА: 5.2 MM, СЕРАЯ | TWO-TIER DIODE TERMINAL PASSAGE FROM B. LE. TO TOP, FROM BOTTOM RIGHT TO TOP, WITH SPRING CONNECTION, SECTION: 0.08 - 2.5 MM2, WIDTH: 5.2 MM, COLOR: GRAY | DOPPELSTOCK-DIODENKLEMME DURCHLASS VON U. LI. NACH O., VON UNTEN RECHTS NACH OBEN, MIT ZUGFEDERANSCHLUSS, QUERSCHNITT: 0,08 - 2,5 QMM, BREITE: 5,2 MM, FARBE: GRAU | 8.349 | 1 | 50 | шт. | 22 | 4001869347325 | LF |  | P310 | 5556 | 44
8WH20205HF00 | 8WH2020-5HF00 | КЛЕММА ДВУХРЯДНАЯ ДИОДНАЯ ПРОХОД ВЕРХ-НИЗ ЛЕВО, ВЕРХ-НИЗ ПРАВО, ПРУЖИННОЕ ПОДСОЕДИНЕНИЕ: 0.08 - 2.5 MM2, ШИРИНА: 5.2 MM, СЕРАЯ | TWO-TIER DIODE TERMINAL PASSAGE FROM TOP TO B. LE. AND FROM TOP TO BOTTOM RIGHT, WITH SPRING CONNECTION, SECTION: 0.08 - 2.5 MM2, WIDTH: 5.2 MM, COLOR: GRAY | DOPPELSTOCK-DIODENKLEMME DURCHLASS VON O. NACH U. L. UND VON OBEN NACH UNTEN RECHTS, MIT ZUGFEDERANSCHLUSS, QUERSCHNITT: 0,08 - 2,5 QMM, BREITE: 5,2 MM, FARBE: GRAU | 8.206 | 1 | 50 | шт. | 22 | 4001869347295 | LF |  | P310 | 5556 | 44
8WH20205JF30 | 8WH2020-5JF30 | КЛЕММА ДВУХРЯДНАЯ С LED (15-30V) ПРУЖИННОЕ ПОДСОЕДИНЕНИЕ: 0.08 - 2.5 MM2, ШИРИНА: 5.2 MM, СЕРАЯ | TWO-TIER TERMINAL WITH ILLUM. DISPLAY (15 - 30V) WITH SPRING CONNECTION, SECTION: 0.08 - 2.5 MM2, WIDTH: 5.2 MM, COLOR: GRAY | DOPPELSTOCKKLEMME MIT LEUCHTANZEIGE (15 - 30V) MIT ZUGFEDERANSCHLUSS, QUERSCHNITT: 0,08 - 2,5 QMM, BREITE: 5,2 MM, FARBE: GRAU | 8.206 | 1 | 50 | шт. | 22 | 4001869347370 | LF |  | P310 | 5556 | 44
8WH20205JF80 | 8WH2020-5JF80 | КЛЕММА ДВУХРЯДНАЯ С LED (110-230V) ПРУЖИННОЕ ПОДСОЕДИНЕНИЕ: 0.08 - 2.5 MM2, ШИРИНА: 5.2 MM, СЕРАЯ | TWO-TIER TERMINAL WITH ILLUM. DISPLAY(110 - 230V) WITH SPRING CONNECTION, SECTION: 0.08 - 2.5 MM2, WIDTH: 5.2 MM, COLOR: GRAY | DOPPELSTOCKKLEMME MIT LEUCHTANZEIGE (110 - 230V) MIT ZUGFEDERANSCHLUSS, QUERSCHNITT: 0,08 - 2,5 QMM, BREITE: 5,2 MM, FARBE: GRAU | 8.14 | 1 | 50 | шт. | 22 | 4001869347394 | LF |  | P310 | 5556 | 44
8WH20205KF00 | 8WH2020-5KF00 | КЛЕММА ДВУХРЯДНАЯ ДИОДНАЯ ПРОХОД ВЕРХ-НИЗ ЛЕВО, НИЗ ПРАВО-НИЗ ЛЕВО, ПРУЖИННОЕ ПОДСОЕДИНЕНИЕ: 0.08 - 2.5 MM2, ШИРИНА: 5.2 MM, СЕРАЯ | TWO-TIER DIODE TERMINAL PASSAGE FROM TOP TO B. LE., FROM BOTTOM RI. TO BOTTOM LEFT WITH SPRING CONNECTION, SECTION: 0.08 - 2.5 MM2, WIDTH: 5.2 MM, COLOR: GRAY | DOPPELSTOCK-DIODENKLEMME DURCHLASS VON O. NACH U. LI., VON UNTEN RE. NACH UNTEN LINKS MIT ZUGFEDERANSCHLUSS, QUERSCHNITT: 0,08 - 2,5 QMM, BREITE: 5,2 MM, FARBE: GRAU | 8.349 | 1 | 50 | шт. | 22 | 4001869347318 | LF |  | P310 | 5556 | 44
8WH20220AF00 | 8WH2022-0AF00 | КЛЕММА ДВУХРЯДНАЯ НЕИЗОЛИРОВАННАЯ, ПРУЖИННОЕ ПОДСОЕДИНЕНИЕ, 3 ТОЧКИ: 0.08 - 2.5 MM2, ШИРИНА: 5.2 MM, СЕРАЯ | TWO-TIER TERMINAL NON-ISOLATED, WITH SPRING CONNECTION, 3 CONNECT. POINTS, SECTION: 0.08 - 2.5 MM2, WIDTH: 5.2 MM, COLOR:GRAY | DOPPELSTOCKKLEMME POTENZIAL VERBUNDEN, MIT ZUGFEDERANSCHLUSS, 3 ANSCHLUSSSTELLEN, QUERSCHNITT: 0,08 - 2,5 QMM, BREITE: 5,2MM, FARBE:GRAU | 5.764 | 1 | 50 | шт. | 22 | 4001869347486 | LF |  | P310 | 5556 | 44
8WH20230AF00 | 8WH2023-0AF00 | КЛЕММА ДВУХРЯДНАЯ, ПРУЖИННОЕ ПОДСОЕДИНЕНИЕ, 3 ТОЧКИ: 0.08 - 2.5 MM2, ШИРИНА: 5.2 MM, СЕРАЯ | TWO-TIER TERMINAL WITH SPRING CONNECTION, 3 CONNECT. POINTS, SECTION: 0.08 - 2.5 MM2, WIDTH: 5.2 MM, COLOR: GRAY | DOPPELSTOCKKLEMME MIT ZUGFEDERANSCHLUSS, 3 ANSCHLUSSSTELLEN, QUERSCHNITT: 0,08 - 2,5 QMM, BREITE: 5,2 MM, FARBE: GRAU | 4.191 | 1 | 50 | шт. | 22 | 4001869347455 | LF |  | P310 | 5556 | 44
8WH20230AF01 | 8WH2023-0AF01 | КЛЕММА ДВУХРЯДНАЯ, ПРУЖИННОЕ ПОДСОЕДИНЕНИЕ, 3 ТОЧКИ: 0.08 - 2.5 MM2, ШИРИНА: 5.2 MM, СИНЯЯ | TWO-TIER TERMINAL WITH SPRING CONNECTION, 3 CONNECT. POINTS, SECTION: 0.08 - 2.5 MM2, WIDTH: 5.2 MM, COLOR: BLUE | DOPPELSTOCKKLEMME MIT ZUGFEDERANSCHLUSS, 3 ANSCHLUSSSTELLEN, QUERSCHNITT: 0,08 - 2,5 QMM, BREITE: 5,2 MM, FARBE: BLAU | 4.037 | 1 | 50 | шт. | 22 | 4001869347462 | LF |  | P310 | 5556 | 44
8WH20230CF07 | 8WH2023-0CF07 | КЛЕММА PE ДВУХРЯДНАЯ, ПРУЖИННОЕ ПОДСОЕДИНЕНИЕ, 3 ТОЧКИ: 0.08 - 2.5 MM2, ШИРИНА: 5.2 MM, ЗЕЛЕНО-ЖЕЛТАЯ | TWO-TIER PE TERMINAL WITH SPRING CONNECTION, 3 CONNECT. POINTS, SECTION: 0.08 - 2.5 MM2, WIDTH: 5.2 MM, COLOR:GREEN-YEL. | DOPPELSTOCK-SCHUTZLEITERKLEMME MIT ZUGFEDERANSCHLUSS, 3 ANSCHLUSSSTELLEN, QUERSCHNITT: 0,08 - 2,5 QMM, BREITE: 5,2MM, FARBE:GRUEN-GELB | 8.151 | 1 | 50 | шт. | 22 | 4001869347479 | LF |  | P310 | 5556 | 44
8WH20250AE00 | 8WH2025-0AE00 | КЛЕММА ДВУХРЯДНАЯ НЕИЗОЛИРОВАННАЯ, ПРУЖИННОЕ ПОДСОЕДИНЕНИЕ: 0.14 - 1.5 MM2, ШИРИНА: 4.2 MM, СЕРАЯ | TWO-TIER TERMINAL NON-ISOLATED, SECTION: 0,14 - 1.5 MM2, WIDTH: 4.2 MM, COLOR: GRAY | DOPPELSTOCKKLEMME POTENZIAL VERBUNDEN, QUERSCHNITT: 0,14 - 1,5 QMM, BREITE: 4,2 MM, FARBE: GRAU | 4.081 | 1 | 50 | шт. | 22 | 4001869347233 | LF |  | P310 | 5556 | 44
8WH20250AF00 | 8WH2025-0AF00 | КЛЕММА ДВУХРЯДНАЯ НЕИЗОЛИРОВАННАЯ, ПРУЖИННОЕ ПОДСОЕДИНЕНИЕ: 0.08 - 2.5 MM2, ШИРИНА: 5.2 MM, СЕРАЯ | TWO-TIER TERMINAL NON-ISOLATED, WITH SPRING CONNECTION, SECTION: 0.08 - 2.5 MM2, WIDTH: 5.2 MM, COLOR: GRAY | DOPPELSTOCKKLEMME POTENZIAL VERBUNDEN, MIT ZUGFEDERANSCHLUSS, QUERSCHNITT: 0,08 - 2,5 QMM, BREITE: 5,2 MM, FARBE: GRAU | 5.082 | 1 | 50 | шт. | 22 | 4001869347431 | LF |  | P310 | 5556 | 44
8WH20250AF01 | 8WH2025-0AF01 | КЛЕММА ДВУХРЯДНАЯ НЕИЗОЛИРОВАННАЯ, ПРУЖИННОЕ ПОДСОЕДИНЕНИЕ: 0.08 - 2.5 MM2, ШИРИНА: 5.2 MM, СИНЯЯ | TWO-TIER TERMINAL NON-ISOLATED, WITH SPRING CONNECTION, SECTION: 0.08 - 2.5 MM2, WIDTH: 5.2 MM, COLOR: BLUE | DOPPELSTOCKKLEMME POTENZIAL VERBUNDEN, MIT ZUGFEDERANSCHLUSS, QUERSCHNITT: 0,08 - 2,5 QMM, BREITE: 5,2 MM, FARBE: BLAU | 5.357 | 1 | 50 | шт. | 22 | 4001869347448 | LF |  | P310 | 5556 | 44
8WH20250AG00 | 8WH2025-0AG00 | КЛЕММА ДВУХРЯДНАЯ НЕИЗОЛИРОВАННАЯ, ПРУЖИННОЕ ПОДСОЕДИНЕНИЕ: 0.5 - 4 MM2, ШИРИНА: 6.2 MM, СЕРАЯ | TWO-TIER TERMINALS NON-ISOLATED, WITH SPRING CONNECTION, SECTION: 0,5 - 4 MM2, WIDTH: 6.2 MM, COLOR: GRAY | DOPPELSTOCKKLEMMEN POTENZIAL VERBUNDEN, MIT ZUGFEDERANSCHLUSS, QUERSCHNITT: 0,5 - 4 QMM, BREITE: 6,2 MM, FARBE: GRAU | 5.533 | 1 | 50 | шт. | 22 | 4001869347523 | LF |  | P310 | 5556 | 44
8WH20300AF00 | 8WH2030-0AF00 | КЛЕММА ДВУХРЯДНАЯ НЕИЗОЛИРОВАННАЯ 2,5 MM2 | THREE-TIER TERM.2,5 MM2 GREY | DREISTOCKKLEMME 2,5 MM2; GRAU; BREITE 5,2 MM | 3.674 | 1 | 50 | шт. | 17 | 4001869394336 | LF |  | P310 | 5556 | 44
8WH20300AF01 | 8WH2030-0AF01 | КЛЕММА ДВУХРЯДНАЯ НЕИЗОЛИРОВАННАЯ 2,5 MM2 | THREE-TIER TERM.2,5 MM2 BLUE | DREISTOCKKLEMME 2,5 MM2; BLAU; BREITE 5,2 MM | 3.674 | 1 | 50 | шт. | 17 | 4001869394343 | LF |  | P310 | 5556 | 44
8WH20304EF00 | 8WH2030-4EF00 | КЛЕММА ДВУХРЯДНАЯ НЕИЗОЛИРОВАННАЯ 2,5 MM2 | THREE-TIER TERM.2,5 MM2 PE,L,N | DREISTOCKKLEMME 2,5 MM2; PE; L;N; GRAU; BREITE 5,2 MM | 6.27 | 1 | 50 | шт. | 17 | 4001869394381 | LF |  | P310 | 5556 | 44
8WH20304HF00 | 8WH2030-4HF00 | КЛЕММА ДВУХРЯДНАЯ НЕИЗОЛИРОВАННАЯ 2,5 MM2 | THREE-TIER TERM.2,5 MM2 PE,L,L | DREISTOCKKLEMME 2,5 MM2; PE; L;L; GRAU; BREITE 5,2 MM | 5.83 | 1 | 50 | шт. | 17 | 4001869394398 | LF |  | P310 | 5556 | 44
8WH20350AF00 | 8WH2035-0AF00 | КЛЕММА ДВУХРЯДНАЯ НЕИЗОЛИРОВАННАЯ 2,5 MM2 | THREE-TIER TERM.2,5 MM2 1 POT. | DREISTOCKKLEMME 2,5 MM2; MIT 1 POTENTIAL F R DIE 3L; GRAU; BREITE 5,2 MM | 6.347 | 1 | 50 | шт. | 17 | 4001869394374 | LF |  | P310 | 5556 | 44
8WH20350CF07 | 8WH2035-0CF07 | КЛЕММА ДВУХРЯДНАЯ НЕИЗОЛИРОВАННАЯ 2,5 MM2 | THREE-TIER TERM.2,5 MM2 3XPE | DREISTOCKKLEMME 2,5 MM2; 3XPE; GELB-GRUEN; BREITE 5,2 MM | 6.27 | 1 | 50 | шт. | 17 | 4001869394404 | LF |  | P310 | 5556 | 44
8WH20404LF00 | 8WH2040-4LF00 | КЛЕММА ЧЕТЫРЕХРЯДНАЯ МОТОРНАЯ, ПРУЖИННОЕ ПОДСОЕДИНЕНИЕ: 0.08 - 2.5 MM2, ШИРИНА: 5.2 MM, СЕРАЯ | FOUR-TIER MOTOR TERMINAL, WITH SPRING CONNECTION, SECTION: 0.08 - 2.5 MM2, WIDTH: 5.2 MM, COLOR: GRAY | VIERSTOCK-MOTORENKLEMME, MIT ZUGFEDERANSCHLUSS, QUERSCHNITT: 0,08 - 2,5 QMM, BREITE: 5,2 MM, FARBE: GRAU | 7.106 | 1 | 50 | шт. | 22 | 4001869346755 | LF |  | P310 | 5556 | 44
8WH20404LG00 | 8WH2040-4LG00 | КЛЕММА ЧЕТЫРЕХРЯДНАЯ МОТОРНАЯ, С НЕЙТРАЛЬЮ, ПРУЖИННОЕ ПОДСОЕДИНЕНИЕ: 0.5 - 4 MM2, ШИРИНА: 6.2 MM, СЕРАЯ | FOUR-TIER MOTOR TERMINAL WITH SPRING CONNECTION, WITH NEUTRAL COND. CONNECTION SECTION: 0,5 - 4 MM2, WIDTH: 6.2 MM, COLOR: GRAY | VIERSTOCK-MOTORENKLEMME MIT ZUGFEDERANSCHLUSS, MIT SCHUTZLEITERANSCHLUSS QUERSCHNITT: 0,5 - 4 QMM, BREITE: 6,2 MM, FARBE: GRAU | 8.712 | 1 | 50 | шт. | 22 | 4001869347080 | LF |  | P310 | 5556 | 44
8WH21032BF00 | 8WH2103-2BF00 | КЛЕММА ГИБРИДНАЯ ПРОХОДНАЯ, 1 ВИНТ И 2 ПРУЖИННЫХ КОНТАКТА: 0.08 - 2.5 MM2, ШИРИНА: 5.2 MM, СЕРАЯ | HYBRID FEED-THROUGH TERMINAL SCREW AND 2X SPRING CONNECTION SECTION: 0.08 - 2.5 MM2, WIDTH: 5.2 MM, COLOR: GRAY | HYBRID-DURCHGANGSKLEMME SCHRAUB UND 2XZUGFEDERANSCHLUSS QUERSCHNITT: 0,08 - 2,5QMM, BREITE: 5,2MM, FARBE: GRAU | 1.32 | 1 | 50 | шт. | 22 | 4001869347530 | LF |  | P310 | 5556 | 44
8WH21032BF01 | 8WH2103-2BF01 | КЛЕММА ГИБРИДНАЯ ПРОХОДНАЯ, 1 ВИНТ И 2 ПРУЖИННЫХ КОНТАКТА: 0.08 - 2.5 MM2, ШИРИНА: 5.2 MM, СИНЯЯ | HYBRID FEED-THROUGH TERMINAL SCREW AND 2X SPRING CONNECTION SECTION: 0.08 - 2.5 MM2, WIDTH: 5.2 MM, COLOR: BLUE | HYBRID-DURCHGANGSKLEMME SCHRAUB UND 2XZUGFEDERANSCHLUSS QUERSCHNITT: 0,08 - 2,5QMM, BREITE: 5,2MM, FARBE: BLAU | 1.32 | 1 | 50 | шт. | 22 | 4001869347547 | LF |  | P310 | 5556 | 44
8WH21032BG00 | 8WH2103-2BG00 | КЛЕММА ГИБРИДНАЯ ПРОХОДНАЯ, 1 ВИНТ И 2 ПРУЖИННЫХ КОНТАКТА: 0.08 - 4 MM2, ШИРИНА: 6.2 MM, СЕРАЯ | HYBRID FEED-THROUGH TERMINAL SCREW AND 2X SPRING CONNECTION SECTION: 0.08 - 4 MM2, WIDTH: 5.2 MM, COLOR: GRAY | HYBRID-DURCHGANGSKLEMME SCHRAUB UND 2XZUGFEDERANSCHLUSS QUERSCHNITT: 0,08 - 4QMM, BREITE: 5,2MM, FARBE: GRAU | 1.738 | 1 | 50 | шт. | 22 | 4001869347561 | LF |  | P310 | 5556 | 44
8WH21032BG01 | 8WH2103-2BG01 | КЛЕММА ГИБРИДНАЯ ПРОХОДНАЯ, 1 ВИНТ И 2 ПРУЖИННЫХ КОНТАКТА: 0.08 - 4 MM2, ШИРИНА: 6.2 MM, СИНЯЯ | HYBRID FEED-THROUGH TERMINAL SCREW AND 2X SPRING CONNECTION SECTION: 0.08 - 4 MM2, WIDTH: 5.2 MM, COLOR: BLUE | HYBRID-DURCHGANGSKLEMME SCHRAUB UND 2XZUGFEDERANSCHLUSS QUERSCHNITT: 0,08 - 4QMM, BREITE: 5,2MM, FARBE: BLAU | 1.738 | 1 | 50 | шт. | 22 | 4001869347578 | LF |  | P310 | 5556 | 44
8WH21033BF07 | 8WH2103-3BF07 | КЛЕММА PE ГИБРИДНАЯ 1 ВИНТ. И 2 ПРУЖИН. ТОЧКИ, СЕЧЕНИЕ: 0.08 - 2.5 MM2, ШИРИНА: 5.2 MM, ЗЕЛЕНО-ЖЕЛТАЯ | HYBRID PE TERMINAL SCREW AND 2X SPRING CONNECTION SECTION: 0.08 - 2.5 MM2, WIDTH: 5.2 MM, COLOR:GREEN-YEL. | HYBRID-SCHUTZLEITERKLEMME SCHRAUB UND 2XZUGFEDERANSCHLUSS QUERSCHNITT: 0,08 - 2,5QMM, BREITE: 5,2MM, FARBE:GRUEN-GELB | 4.312 | 1 | 50 | шт. | 22 | 4001869347554 | LF |  | P310 | 5556 | 44
8WH21033BG07 | 8WH2103-3BG07 | КЛЕММА PE ГИБРИДНАЯ 1 ВИНТ. И 2 ПРУЖИН. ТОЧКИ, СЕЧЕНИЕ: 0.08 - 4 MM2, ШИРИНА: 5.2 MM, ЗЕЛЕНО-ЖЕЛТАЯ | HYBRID PE TERMINAL SCREW AND 2X SPRING CONNECTION SECTION: 0.08 - 4 MM2, WIDTH: 5.2 MM, COLOR:GREEN-YEL. | HYBRID-SCHUTZLEITERKLEMME SCHRAUB UND 2XZUGFEDERANSCHLUSS QUERSCHNITT: 0,08 - 4QMM, BREITE: 5,2MM, FARBE:GRUEN-GELB | 5.005 | 1 | 50 | шт. | 22 | 4001869347585 | LF |  | P310 | 5556 | 44
8WH25000AF00 | 8WH2500-0AF00 | КЛЕММА ПРОХОДНАЯ КОМПАКТНАЯ ПРУЖИННОЕ ПОДСОЕДИНЕНИЕ, СЕЧЕНИЕ: 0.08 - 2.5 MM2, ШИРИНА: 5.2 MM, СЕРАЯ | FEED-THROUGH TERMINAL WITH SPRING CONNECTION, COMPACT DESIGN, SECTION: 0.08 - 2.5 MM2, WIDTH: 5.2 MM, COLOR: GRAY | DURCHGANGSKLEMME MIT ZUGFEDERANSCHLUSS, KOMPAKTE BAUWEISE, QUERSCHNITT: 0,08 - 2,5 QMM, BREITE: 5,2 MM, FARBE: GRAU | 1.067 | 1 | 50 | шт. | 22 | 4001869348209 | LF |  | P310 | 5556 | 44
8WH25000AF01 | 8WH2500-0AF01 | КЛЕММА ПРОХОДНАЯ КОМПАКТНАЯ ПРУЖИННОЕ ПОДСОЕДИНЕНИЕ, СЕЧЕНИЕ: 0.08 - 2.5 MM2, ШИРИНА: 5.2 MM, СИНЯЯ | FEED-THROUGH TERMINAL WITH SPRING CONNECTION, COMPACT DESIGN, SECTION: 0.08 - 2.5 MM2, WIDTH: 5.2 MM, COLOR: BLUE | DURCHGANGSKLEMME MIT ZUGFEDERANSCHLUSS, KOMPAKTE BAUWEISE, QUERSCHNITT: 0,08 - 2,5 QMM, BREITE: 5,2 MM, FARBE: BLAU | 1.067 | 1 | 50 | шт. | 22 | 4001869348216 | LF |  | P310 | 5556 | 44
8WH25000AG00 | 8WH2500-0AG00 | КЛЕММА ПРОХОДНАЯ КОМПАКТНАЯ ПРУЖИННОЕ ПОДСОЕДИНЕНИЕ, СЕЧЕНИЕ: 0.08 - 4 MM2, ШИРИНА: 5.2 MM, СЕРАЯ | FEED-THROUGH TERMINAL WITH SPRING CONNECTION, COMPACT DESIGN, SECTION: 0.08 - 4 MM2, WIDTH: 6.2 MM, COLOR: GRAY | DURCHGANGSKLEMME MIT ZUGFEDERANSCHLUSS, KOMPAKTE BAUWEISE, QUERSCHNITT: 0,08 - 4 QMM, BREITE: 6,2 MM, FARBE: GRAU | 1.287 | 1 | 50 | шт. | 22 | 4001869348315 | LF |  | P310 | 5556 | 44
8WH25000AG01 | 8WH2500-0AG01 | КЛЕММА ПРОХОДНАЯ КОМПАКТНАЯ ПРУЖИННОЕ ПОДСОЕДИНЕНИЕ, СЕЧЕНИЕ: 0.08 - 4 MM2, ШИРИНА: 5.2 MM, СИНЯЯ | FEED-THROUGH TERMINAL WITH SPRING CONNECTION, COMPACT DESIGN, SECTION: 0.08 - 4 MM2, WIDTH: 6.2 MM, COLOR: BLUE | DURCHGANGSKLEMME MIT ZUGFEDERANSCHLUSS, KOMPAKTE BAUWEISE, QUERSCHNITT: 0,08 - 4 QMM, BREITE: 6,2 MM, FARBE: BLAU | 1.287 | 1 | 50 | шт. | 36 | 4001869348322 | LF |  | P310 | 5556 | 44
8WH25000AH00 | 8WH2500-0AH00 | КЛЕММА ПРОХОДНАЯ КОМПАКТНАЯ ПРУЖИННОЕ ПОДСОЕДИНЕНИЕ, СЕЧЕНИЕ: 0.2 - 6 MM2, ШИРИНА: 8.2 MM, СЕРАЯ | FEED-THROUGH TERMINAL WITH SPRING CONNECTION, COMPACT DESIGN, SECTION: 0,2 - 6 MM2, WIDTH: 8.2 MM, COLOR: GRAY | DURCHGANGSKLEMME MIT ZUGFEDERANSCHLUSS, KOMPAKTE BAUWEISE, QUERSCHNITT: 0,2 - 6 QMM, BREITE: 8,2 MM, FARBE: GRAU | 1.98 | 1 | 50 | шт. | 22 | 4001869348407 | LF |  | P310 | 5556 | 44
8WH25000AH01 | 8WH2500-0AH01 | КЛЕММА ПРОХОДНАЯ КОМПАКТНАЯ ПРУЖИННОЕ ПОДСОЕДИНЕНИЕ, СЕЧЕНИЕ: 0.2 - 6 MM2, ШИРИНА: 8.2 MM, СИНЯЯ | FEED-THROUGH TERMINAL WITH SPRING CONNECTION, COMPACT DESIGN, SECTION: 0,2 - 6 MM2, WIDTH: 8.2 MM, COLOR: BLUE | DURCHGANGSKLEMME MIT ZUGFEDERANSCHLUSS, KOMPAKTE BAUWEISE, QUERSCHNITT: 0,2 - 6 QMM, BREITE: 8,2 MM, FARBE: BLAU | 1.98 | 1 | 50 | шт. | 22 | 4001869348414 | LF |  | P310 | 5556 | 44
8WH25000CF07 | 8WH2500-0CF07 | КЛЕММА ПРОХОДНАЯ КОМПАКТНАЯ ПРУЖИННОЕ ПОДСОЕДИНЕНИЕ,СЕЧЕНИЕ: 0.08 - 2.5 MM2, ШИРИНА: 5.2 MM, ЗЕЛЕНО-ЖЕЛТАЯ | PE TERMINALS WITH SPRING CONNECTION, COMPACT DESIGN, SECTION: 0.08 - 2.5 MM2, WIDTH: 5.2 MM, COLOR:GREEN-YEL. | SCHUTZLEITERKLEMMEN MIT ZUGFEDERANSCHLUSS, KOMPAKTE BAUWEISE, QUERSCHNITT: 0,08 - 2,5 QMM, BREITE: 5,2MM, FARBE:GRUEN-GELB | 3.729 | 1 | 50 | шт. | 22 | 4001869348230 | LF |  | P310 | 5556 | 44
8WH25000CG07 | 8WH2500-0CG07 | КЛЕММА ПРОХОДНАЯ КОМПАКТНАЯ ПРУЖИННОЕ ПОДСОЕДИНЕНИЕ,СЕЧЕНИЕ: 0.08 - 4 MM2, ШИРИНА: 6.2 MM, ЗЕЛЕНО-ЖЕЛТАЯ | PE TERMINAL WITH SPRING CONNECTION, COMPACT DESIGN, SECTION: 0.08 - 4 MM2, WIDTH: 6.2MM, COLOR:GREEN-YEL. | SCHUTZLEITERKLEMME MIT ZUGFEDERANSCHLUSS, KOMPAKTE BAUWEISE, QUERSCHNITT: 0,08 - 4 QMM, BREITE: 6,2MM, FARBE:GRUEN-GELB | 4.026 | 1 | 50 | шт. | 22 | 4001869348339 | LF |  | P310 | 5556 | 44
8WH25000CH07 | 8WH2500-0CH07 | КЛЕММА ПРОХОДНАЯ КОМПАКТНАЯ ПРУЖИННОЕ ПОДСОЕДИНЕНИЕ,СЕЧЕНИЕ: 0.2 - 6 MM2, ШИРИНА: 8.2 MM, ЗЕЛЕНО-ЖЕЛТАЯ | PE TERMINAL WITH SPRING CONNECTION, COMPACT DESIGN, SECTION: 0,2 - 6 MM2, WIDTH: 8.2MM, COLOR:GREEN-YEL. | SCHUTZLEITERKLEMME MIT ZUGFEDERANSCHLUSS, KOMPAKTE BAUWEISE, QUERSCHNITT: 0,2 - 6 QMM, BREITE: 8,2MM, FARBE:GRUEN-GELB | 5.28 | 1 | 50 | шт. | 22 | 4001869348421 | LF |  | P310 | 5556 | 44
8WH25006AF00 | 8WH2500-6AF00 | КЛЕММА ИЗОЛИРОВАННАЯ КОМПАКТНАЯ ПРУЖИННОЕ ПОДСОЕДИНЕНИЕ СЕЧЕНИЕ: 0.08 - 2.5 MM2, ШИРИНА: 5.2 MM, СЕРАЯ | ISOLATING TERMINAL WITH SPRING CONNECTION, COMPACT DESIGN, SECTION: 0.08 - 2.5 MM2, WIDTH: 5.2 MM, COLOR: GRAY | TRENNKLEMME MIT ZUGFEDERANSCHLUSS, KOMPAKTE BAUWEISE, QUERSCHNITT: 0,08 - 2,5 QMM, BREITE: 5,2 MM, FARBE: GRAU | 2.068 | 1 | 50 | шт. | 22 | 4001869348278 | LF |  | P310 | 5556 | 44
8WH25006CF00 | 8WH2500-6CF00 | КЛЕММА ИЗОЛИРОВАННАЯ КОМПАКТНАЯ С НОЖОМ ПРУЖИННОЕ ПОДСОЕДИНЕНИЕ СЕЧЕНИЕ: 0.08 - 2.5 MM2, ШИРИНА: 5.2 MM, СЕРАЯ | ISOLATING BLADE TERMINAL WITH SPRING CONNECTION, COMPACT DESIGN, SECTION: 0.08 - 2.5 MM2, WIDTH: 5.2 MM, COLOR: GRAY | MESSERTRENNKLEMME MIT ZUGFEDERANSCHLUSS, KOMPAKTE BAUWEISE, QUERSCHNITT: 0,08 - 2,5 QMM, BREITE: 5,2 MM, FARBE: GRAU | 3.311 | 1 | 50 | шт. | 22 | 4001869348223 | LF |  | P310 | 5556 | 44
8WH25030AF00 | 8WH2503-0AF00 | КЛЕММА ПРОХОДНАЯ КОМПАКТНАЯ ПРУЖИННОЕ ПОДСОЕДИНЕНИЕ, 3 ПОДСОЕДИНЕНИЯ: 0.08 - 2.5 MM2, ШИРИНА: 5.2 MM, СЕРАЯ | FEED-THROUGH TERMINAL WITH SPRING CONNECTION, COMPACT DESIGN, 3 CONNECT. POINTS SECTION: 0.08 - 2.5 MM2, WIDTH: 5.2 MM, COLOR: GRAY | DURCHGANGSKLEMME MIT ZUGFEDERANSCHLUSS, KOMPAKTE BAUWEISE, 3 ANSCHLUSSSTELLEN QUERSCHNITT: 0,08 - 2,5 QMM, BREITE: 5,2 MM, FARBE: GRAU | 1.254 | 1 | 50 | шт. | 22 | 4001869348285 | LF |  | P310 | 5556 | 44
8WH25030AF01 | 8WH2503-0AF01 | КЛЕММА ПРОХОДНАЯ КОМПАКТНАЯ ПРУЖИННОЕ ПОДСОЕДИНЕНИЕ, 3 ПОДСОЕДИНЕНИЯ: 0.08 - 2.5 MM2, ШИРИНА: 5.2 MM, СИНЯЯ | FEED-THROUGH TERMINAL WITH SPRING CONNECTION, COMPACT DESIGN, 3 CONNECT. POINTS SECTION: 0.08 - 2.5 MM2, WIDTH: 5.2 MM, COLOR: BLUE | DURCHGANGSKLEMME MIT ZUGFEDERANSCHLUSS, KOMPAKTE BAUWEISE, 3 ANSCHLUSSSTELLEN QUERSCHNITT: 0,08 - 2,5 QMM, BREITE: 5,2 MM, FARBE: BLAU | 1.254 | 1 | 50 | шт. | 22 | 4001869348292 | LF |  | P310 | 5556 | 44
8WH25030AG00 | 8WH2503-0AG00 | КЛЕММА ПРОХОДНАЯ КОМПАКТНАЯ ПРУЖИННОЕ ПОДСОЕДИНЕНИЕ, 3 ПОДСОЕДИНЕНИЯ: 0.08 - 4 MM2, ШИРИНА: 6.2 MM, СЕРАЯ | FEED-THROUGH TERMINAL WITH SPRING CONNECTION, COMPACT DESIGN, 3 CONNECT. POINTS SECTION: 0.08 - 4 MM2, WIDTH: 6.2 MM, COLOR: GRAY | DURCHGANGSKLEMME MIT ZUGFEDERANSCHLUSS, KOMPAKTE BAUWEISE, 3 ANSCHLUSSSTELLEN QUERSCHNITT: 0,08 - 4 QMM, BREITE: 6,2 MM, FARBE: GRAU | 1.661 | 1 | 50 | шт. | 22 | 4001869348377 | LF |  | P310 | 5556 | 44
8WH25030AG01 | 8WH2503-0AG01 | КЛЕММА ПРОХОДНАЯ КОМПАКТНАЯ ПРУЖИННОЕ ПОДСОЕДИНЕНИЕ, 3 ПОДСОЕДИНЕНИЯ: 0.08 - 4 MM2, ШИРИНА: 6.2 MM, СИНЯЯ | FEED-THROUGH TERMINAL WITH SPRING CONNECTION, COMPACT DESIGN, 3 CONNECT. POINTS SECTION: 0.08 - 4 MM2, WIDTH: 6.2 MM, COLOR: BLUE | DURCHGANGSKLEMME MIT ZUGFEDERANSCHLUSS, KOMPAKTE BAUWEISE, 3 ANSCHLUSSSTELLEN QUERSCHNITT: 0,08 - 4 QMM, BREITE: 6,2 MM, FARBE: BLAU | 1.661 | 1 | 50 | шт. | 22 | 4001869348384 | LF |  | P310 | 5556 | 44
8WH25030AH00 | 8WH2503-0AH00 | КЛЕММА ПРОХОДНАЯ КОМПАКТНАЯ ПРУЖИННОЕ ПОДСОЕДИНЕНИЕ, 3 ПОДСОЕДИНЕНИЯ: 0.2 - 6 MM2, ШИРИНА: 8.2 MM, СЕРАЯ | FEED-THROUGH TERMINAL WITH SPRING CONNECTION, COMPACT DESIGN, 3 CONNECT. POINTS SECTION: 0.2 - 6 MM2, WIDTH: 8.2 MM, COLOR: GRAY | DURCHGANGSKLEMME MIT ZUGFEDERANSCHLUSS, KOMPAKTE BAUWEISE, 3 ANSCHLUSSSTELLEN QUERSCHNITT: 0,2 - 6 QMM, BREITE: 8,2 MM, FARBE: GRAU | 2.97 | 1 | 50 | шт. | 22 | 4001869348438 | LF |  | P310 | 5556 | 44
8WH25030AH01 | 8WH2503-0AH01 | КЛЕММА ПРОХОДНАЯ КОМПАКТНАЯ ПРУЖИННОЕ ПОДСОЕДИНЕНИЕ, 3 ПОДСОЕДИНЕНИЯ: 0.2 - 6 MM2, ШИРИНА: 8.2 MM, СИНЯЯ | FEED-THROUGH TERMINAL WITH SPRING CONNECTION, COMPACT DESIGN, 3 CONNECT. POINTS SECTION: 0.2 - 6 MM2, WIDTH: 8.2 MM, COLOR: BLUE | DURCHGANGSKLEMME MIT ZUGFEDERANSCHLUSS, KOMPAKTE BAUWEISE, 3 ANSCHLUSSSTELLEN QUERSCHNITT: 0,2 - 6 QMM, BREITE: 8,2 MM, FARBE: BLAU | 2.97 | 1 | 50 | шт. | 22 | 4001869348445 | LF |  | P310 | 5556 | 44
8WH25030CF07 | 8WH2503-0CF07 | КЛЕММА РЕ КОМПАКТНАЯ ПРУЖИННОЕ ПОДСОЕДИНЕНИЕ, 3 ПОДСОЕДИНЕНИЯ: 0.08 - 2.5 MM2, ШИРИНА: 5.2 MM, ЗЕЛЕНО-ЖЕЛТАЯ | PE TERMINAL WITH SPRING CONNECTION, COMPACT DESIGN, 3 CONNECT. POINTS SECTION: 0.08 - 2.5 MM2, WIDTH: 5.2 MM, COLOR:GREEN-YEL. | SCHUTZLEITERKLEMME MIT ZUGFEDERANSCHLUSS, KOMPAKTE BAUWEISE, 3 ANSCHLUSSSTELLEN QUERSCHNITT: 0,08 - 2,5 QMM, BREITE: 5,2MM, FARBE:GRUEN-GELB | 4.257 | 1 | 50 | шт. | 22 | 4001869348308 | LF |  | P310 | 5556 | 44
8WH25030CG07 | 8WH2503-0CG07 | КЛЕММА РЕ КОМПАКТНАЯ ПРУЖИННОЕ ПОДСОЕДИНЕНИЕ, 3 ПОДСОЕДИНЕНИЯ: 0.08 - 4 MM2, ШИРИНА: 6.2 MM, ЗЕЛЕНО-ЖЕЛТАЯ | PE TERMINAL WITH SPRING CONNECTION, COMPACT DESIGN, 3 CONNECT. POINTS SECTION: 0.08 - 4 MM2, WIDTH: 6.2 MM, COLOR:GREEN-YEL. | SCHUTZLEITERKLEMME MIT ZUGFEDERANSCHLUSS, KOMPAKTE BAUWEISE, 3 ANSCHLUSSSTELLEN QUERSCHNITT: 0,08 - 4 QMM, BREITE: 6,2MM, FARBE:GRUEN-GELB | 4.598 | 1 | 50 | шт. | 22 | 4001869348391 | LF |  | P310 | 5556 | 44
8WH25030CH07 | 8WH2503-0CH07 | КЛЕММА PE КОМПАКТНАЯ, ПРУЖИННОЕ ПОДСОЕДИНЕНИЕ, 3 ТОЧКИ: 0.2 - 6 MM2, ШИРИНА: 8.2 MM, ЗЕЛЕНО-ЖЕЛТАЯ | PE TERMINAL WITH SPRING CONNECTION, COMPACT DESIGN, 3 CONNECT. POINTS SECTION: 0.2 - 6 MM2, WIDTH: 8.2 MM, COLOR:GREEN-YEL. | SCHUTZLEITERKLEMME MIT ZUGFEDERANSCHLUSS, KOMPAKTE BAUWEISE, 3 ANSCHLUSSSTELLEN QUERSCHNITT: 0,2 - 6 QMM, BREITE: 8,2MM, FARBE:GRUEN-GELB | 7.348 | 1 | 50 | шт. | 22 | 4001869348452 | LF |  | P310 | 5556 | 44
8WH25040AF00 | 8WH2504-0AF00 | КЛЕММА ПРОХОДНАЯ КОМПАКТНАЯ, ПРУЖИННОЕ ПОДСОЕДИНЕНИЕ, 4 ТОЧКИ: 0.08 - 2.5 MM2, ШИРИНА: 5.2 MM, СЕРАЯ | FEED-THROUGH TERMINAL WITH SPRING CONNECTION, COMPACT DESIGN, 4 CONNECT. POINTS SECTION: 0.08 - 2.5 MM2, WIDTH: 5.2 MM, COLOR: GRAY | DURCHGANGSKLEMME MIT ZUGFEDERANSCHLUSS, KOMPAKTE BAUWEISE, 4 ANSCHLUSSSTELLEN QUERSCHNITT: 0,08 - 2,5 QMM, BREITE: 5,2 MM, FARBE: GRAU | 1.683 | 1 | 50 | шт. | 22 | 4001869348247 | LF |  | P310 | 5556 | 44
8WH25040AF01 | 8WH2504-0AF01 | КЛЕММА ПРОХОДНАЯ КОМПАКТНАЯ, ПРУЖИННОЕ ПОДСОЕДИНЕНИЕ, 4 ТОЧКИ: 0.08 - 2.5 MM2, ШИРИНА: 5.2 MM, СИНЯЯ | FEED-THROUGH TERMINAL WITH SPRING CONNECTION, COMPACT DESIGN, 4 CONNECT. POINTS SECTION: 0.08 - 2.5 MM2, WIDTH: 5.2 MM, COLOR: BLUE | DURCHGANGSKLEMME MIT ZUGFEDERANSCHLUSS, KOMPAKTE BAUWEISE, 4 ANSCHLUSSSTELLEN QUERSCHNITT: 0,08 - 2,5 QMM, BREITE: 5,2 MM, FARBE: BLAU | 1.683 | 1 | 50 | шт. | 22 | 4001869348254 | LF |  | P310 | 5556 | 44
8WH25040AG00 | 8WH2504-0AG00 | КЛЕММА ПРОХОДНАЯ КОМПАКТНАЯ, ПРУЖИННОЕ ПОДСОЕДИНЕНИЕ, 4 ТОЧКИ: 0.08 - 4 MM2, ШИРИНА: 6.2 MM, СЕРАЯ | FEED-THROUGH TERMINAL WITH SPRING CONNECTION, COMPACT DESIGN, 4 CONNECT. POINTS SECTION: 0.08 - 4 MM2, WIDTH: 6.2 MM, COLOR: GRAY | DURCHGANGSKLEMME MIT ZUGFEDERANSCHLUSS, KOMPAKTE BAUWEISE, 4 ANSCHLUSSSTELLEN QUERSCHNITT: 0,08 - 4 QMM, BREITE: 6,2 MM, FARBE: GRAU | 2.057 | 1 | 50 | шт. | 22 | 4001869348346 | LF |  | P310 | 5556 | 44
8WH25040AG01 | 8WH2504-0AG01 | КЛЕММА ПРОХОДНАЯ КОМПАКТНАЯ, ПРУЖИННОЕ ПОДСОЕДИНЕНИЕ, 4 ТОЧКИ: 0.08 - 4 MM2, ШИРИНА: 6.2 MM, СИНЯЯ | FEED-THROUGH TERMINAL WITH SPRING CONNECTION, COMPACT DESIGN, 4 CONNECT. POINTS SECTION: 0.08 - 4 MM2, WIDTH: 6.2 MM, COLOR: BLUE | DURCHGANGSKLEMME MIT ZUGFEDERANSCHLUSS, KOMPAKTE BAUWEISE, 4 ANSCHLUSSSTELLEN QUERSCHNITT: 0,08 - 4 QMM, BREITE: 6,2 MM, FARBE: BLAU | 2.057 | 1 | 50 | шт. | 22 | 4001869348353 | LF |  | P310 | 5556 | 44
8WH25040CF07 | 8WH2504-0CF07 | КЛЕММА PE КОМПАКТНАЯ, ПРУЖИННОЕ ПОДСОЕДИНЕНИЕ, 4 ТОЧКИ: 0.08 - 2.5 MM2, ШИРИНА: 5.2 MM, ЗЕЛЕНО-ЖЕЛТАЯ | PE TERMINAL WITH SPRING CONNECTION, COMPACT DESIGN, 4 CONNECT. POINTS SECTION: 0.08 - 2.5 MM2, WIDTH: 5.2 MM, COLOR:GREEN-YEL. | SCHUTZLEITERKLEMME MIT ZUGFEDERANSCHLUSS, KOMPAKTE BAUWEISE, 4 ANSCHLUSSSTELLEN QUERSCHNITT: 0,08 - 2,5 QMM, BREITE: 5,2MM, FARBE:GRUEN-GELB | 5.28 | 1 | 50 | шт. | 22 | 4001869348261 | LF |  | P310 | 5556 | 44
8WH25040CG07 | 8WH2504-0CG07 | КЛЕММА PE КОМПАКТНАЯ, ПРУЖИННОЕ ПОДСОЕДИНЕНИЕ, 4 ТОЧКИ: 0.08 - 4 MM2, ШИРИНА: 6.2 MM, ЗЕЛЕНО-ЖЕЛТАЯ | PE TERMINAL WITH SPRING CONNECTION, COMPACT DESIGN, 4 CONNECT. POINTS SECTION: 0.08 - 4 MM2, WIDTH: 6.2 MM, COLOR:GREEN-YEL. | SCHUTZLEITERKLEMME MIT ZUGFEDERANSCHLUSS, KOMPAKTE BAUWEISE, 4 ANSCHLUSSSTELLEN QUERSCHNITT: 0,08 - 4 QMM, BREITE: 6,2MM, FARBE:GRUEN-GELB | 5.83 | 1 | 50 | шт. | 22 | 4001869348360 | LF |  | P310 | 5556 | 44
8WH25200AF00 | 8WH2520-0AF00 | КЛЕММА ДВУХРЯДНАЯ КОМПАКТНАЯ, ПРУЖИННОЕ ПОДСОЕДИНЕНИЕ: 0.08 - 2.5 MM2, ШИРИНА: 5.2 MM, СЕРАЯ | TWO-TIER TERMINAL WITH SPRING CONNECTION, COMPACT DESIGN, SECTION: 0.08 - 2.5 MM2, WIDTH: 5.2 MM, COLOR: GRAY | DOPPELSTOCKKLEMME MIT ZUGFEDERANSCHLUSS, KOMPAKTE BAUWEISE, QUERSCHNITT: 0,08 - 2,5 QMM, BREITE: 5,2 MM, FARBE: GRAU | 2.607 | 1 | 50 | шт. | 22 | 4001869348469 | LF |  | P310 | 5556 | 44
8WH25200AF01 | 8WH2520-0AF01 | КЛЕММА ДВУХРЯДНАЯ КОМПАКТНАЯ, ПРУЖИННОЕ ПОДСОЕДИНЕНИЕ: 0.08 - 2.5 MM2, ШИРИНА: 5.2 MM, СИНЯЯ | TWO-TIER TERMINAL WITH SPRING CONNECTION, COMPACT DESIGN, SECTION: 0.08 - 2.5 MM2, WIDTH: 5.2 MM, COLOR: BLUE | DOPPELSTOCKKLEMME MIT ZUGFEDERANSCHLUSS, KOMPAKTE BAUWEISE, QUERSCHNITT: 0,08 - 2,5 QMM, BREITE: 5,2 MM, FARBE: BLAU | 2.607 | 1 | 50 | шт. | 22 | 4001869348476 | LF |  | P310 | 5556 | 44
8WH25200AG00 | 8WH2520-0AG00 | КЛЕММА ДВУХРЯДНАЯ КОМПАКТНАЯ, ПРУЖИННОЕ ПОДСОЕДИНЕНИЕ: 0.08 - 4 MM2, ШИРИНА: 6.2 MM, СЕРАЯ | TWO-TIER TERMINAL WITH SPRING CONNECTION, COMPACT DESIGN, SECTION: 0.08 - 4 MM2, WIDTH: 6.2 MM, COLOR: GRAY | DOPPELSTOCKKLEMME MIT ZUGFEDERANSCHLUSS, KOMPAKTE BAUWEISE, QUERSCHNITT: 0,08 - 4 QMM, BREITE: 6,2 MM, FARBE: GRAU | 2.838 | 1 | 50 | шт. | 22 | 4001869348490 | LF |  | P310 | 5556 | 44
8WH25200AG01 | 8WH2520-0AG01 | КЛЕММА ДВУХРЯДНАЯ КОМПАКТНАЯ, ПРУЖИННОЕ ПОДСОЕДИНЕНИЕ: 0.08 - 4 MM2, ШИРИНА: 6.2 MM, СИНЯЯ | TWO-TIER TERMINAL WITH SPRING CONNECTION, COMPACT DESIGN, SECTION: 0.08 - 4 MM2, WIDTH: 6.2 MM, COLOR: BLUE | DOPPELSTOCKKLEMME MIT ZUGFEDERANSCHLUSS, KOMPAKTE BAUWEISE, QUERSCHNITT: 0,08 - 4 QMM, BREITE: 6,2 MM, FARBE: BLAU | 2.838 | 1 | 50 | шт. | 22 | 4001869348506 | LF |  | P310 | 5556 | 44
8WH25200CF07 | 8WH2520-0CF07 | КЛЕММА PE ДВУХРЯДНАЯ КОМПАКТНАЯ, ПРУЖИННОЕ ПОДСОЕДИНЕНИЕ: 0.08 - 2.5 MM2, ШИРИНА: 5.2 MM, ЗЕЛЕНО-ЖЕЛТАЯ | TWO-TIER PE TERMINAL WITH SPRING CONNECTION, COMPACT DESIGN, SECTION: 0.08 - 2.5 MM2, WIDTH: 5.2 MM, COLOR:GREEN-YEL. | DOPPELSTOCK-SCHUTZLEITERKLEMME MIT ZUGFEDERANSCHLUSS, KOMPAKTE BAUWEISE, QUERSCHNITT: 0,08 - 2,5 QMM, BREITE: 5,2MM, FARBE:GRUEN-GELB | 7.59 | 1 | 50 | шт. | 22 | 4001869348483 | LF |  | P310 | 5556 | 44
8WH25200CG07 | 8WH2520-0CG07 | КЛЕММА PE ДВУХРЯДНАЯ КОМПАКТНАЯ, ПРУЖИННОЕ ПОДСОЕДИНЕНИЕ: 0.08 - 4 MM2, ШИРИНА: 6.2 MM, ЗЕЛЕНО-ЖЕЛТАЯ | TWO-TIER PE TERMINAL WITH SPRING CONNECTION, COMPACT DESIGN, SECTION: 0.08 - 4 MM2, WIDTH: 6.2 MM, COLOR:GREEN-YEL. | DOPPELSTOCK-SCHUTZLEITERKLEMME MIT ZUGFEDERANSCHLUSS, KOMPAKTE BAUWEISE, QUERSCHNITT: 0,08 - 4 QMM, BREITE: 6,2MM, FARBE:GRUEN-GELB | 9.438 | 1 | 50 | шт. | 22 | 4001869348513 | LF |  | P310 | 5556 | 44
8WH81101AA05 | 8WH8110-1AA05 | ПУСТЫЕ ТАБЛИЧКИ РАЗМЕР ZB4 | EMPTY LABELS SIZE ZB4 | LEERSCHILDER GROESSE ZB4 | 6.655 | 100 | 100 | шт. | 22 | 4001869348766 | LF |  | P310 | 5558 | 44
8WH81102AA05 | 8WH8110-2AA05 | ПУСТЫЕ ТАБЛИЧКИ РАЗМЕР ZB5 | EMPTY LABELS SIZE ZB5 | LEERSCHILDER GROESSE ZB5 | 6.655 | 100 | 100 | шт. | 22 | 4001869348995 | LF |  | P310 | 5558 | 44
8WH81103AA05 | 8WH8110-3AA05 | ПУСТЫЕ ТАБЛИЧКИ РАЗМЕР ZB6 | EMPTY LABELS SIZE ZB6 | LEERSCHILDER GROESSE ZB6 | 6.655 | 100 | 100 | шт. | 22 | 4001869349237 | LF |  | P310 | 5558 | 44
8WH81104AA05 | 8WH8110-4AA05 | ПУСТЫЕ ТАБЛИЧКИ РАЗМЕР ZB8 | EMPTY LABELS SIZE ZB8 | LEERSCHILDER GROESSE ZB8 | 6.655 | 100 | 100 | шт. | 22 | 4001869349480 | LF |  | P310 | 5558 | 44
8WH81105AA05 | 8WH8110-5AA05 | ПУСТЫЕ ТАБЛИЧКИ РАЗМЕР ZB10 | EMPTY LABELS SIZE ZB10 | LEERSCHILDER GROESSE ZB10 | 6.655 | 100 | 100 | шт. | 22 | 4001869349725 | LF |  | P310 | 5558 | 44
8WH81107AA05 | 8WH8110-7AA05 | ПУСТЫЕ ТАБЛИЧКИ РАЗМЕР ZB15 | EMPTY LABELS SIZE ZB15 | LEERSCHILDER GROESSE ZB15 | 6.655 | 100 | 100 | шт. | 22 | 4001869349855 | LF |  | P310 | 5558 | 44
8WH81111AA05 | 8WH8111-1AA05 | ПУСТЫЕ ТАБЛИЧКИ ПЛОСКИЕ РАЗМЕР ZBF4 | EMPTY LABELS, FLAT SIZE ZBF4 | LEERSCHILDER, FLACH, GROESSE ZBF4 | 5.94 | 100 | 100 | шт. | 22 | 4001869349893 | LF |  | P310 | 5558 | 44
8WH81112AA05 | 8WH8111-2AA05 | ПУСТЫЕ ТАБЛИЧКИ ПЛОСКИЕ РАЗМЕР ZBF5 | EMPTY LABELS, FLAT SIZE ZBF5 | LEERSCHILDER, FLACH, GROESSE ZBF5 | 5.94 | 100 | 100 | шт. | 22 | 4001869350127 | LF |  | P310 | 5558 | 44
8WH81113AA05 | 8WH8111-3AA05 | ПУСТЫЕ ТАБЛИЧКИ ПЛОСКИЕ РАЗМЕР ZBF6 | EMPTY LABELS, FLAT SIZE ZBF6 | LEERSCHILDER, FLACH, GROESSE ZBF6 | 5.94 | 100 | 100 | шт. | 22 | 4001869350349 | LF |  | P310 | 5558 | 44
8WH81114AA05 | 8WH8111-4AA05 | ПУСТЫЕ ТАБЛИЧКИ ПЛОСКИЕ РАЗМЕР ZBF8 | EMPTY LABELS, FLAT SIZE ZBF8 | LEERSCHILDER, FLACH, GROESSE ZBF8 | 5.94 | 100 | 100 | шт. | 22 | 4001869350578 | LF |  | P310 | 5558 | 44
8WH81115AA05 | 8WH8111-5AA05 | ПУСТЫЕ ТАБЛИЧКИ ПЛОСКИЕ РАЗМЕР ZBF10 | EMPTY LABELS, FLAT SIZE ZBF10 | LEERSCHILDER, FLACH, GROESSE ZBF10 | 5.94 | 100 | 100 | шт. | 22 | 4001869350806 | LF |  | P310 | 5558 | 44
8WH81117AA05 | 8WH8111-7AA05 | ПУСТЫЕ ТАБЛИЧКИ ПЛОСКИЕ РАЗМЕР ZBF15 | EMPTY LABELS, FLAT SIZE ZBF15 | LEERSCHILDER, FLACH, GROESSE ZBF15 | 5.94 | 100 | 100 | шт. | 22 | 4001869350912 | LF |  | P310 | 5558 | 44
8WH81121AA05 | 8WH8112-1AA05 | ПУСТЫЕ РАЗДЕЛЯЮЩИЕСЯ ТАБЛИЧКИ РАЗМЕР 4 ДЛЯ ПЛОТТЕРА | EMPTY SIZE 4 DIVISIONS LABELS FOR PLOTTER | LEER GROESSE 4ER TEILUNG SCHILDER FUER PLOTTER | 12.1 | 100 | 1024 | шт. | 22 | 4001869355849 | LF |  | P310 | 5558 | 44
8WH81122AA05 | 8WH8112-2AA05 | ПУСТЫЕ РАЗДЕЛЯЮЩИЕСЯ ТАБЛИЧКИ РАЗМЕР 5 И 6 ДЛЯ ПЛОТТЕРА | EMPTY SIZE 5 AND 6 DIVISIONS LABELS FOR PLOTTER | LEER GROESSE 5ER U. 6ER TEILUNG SCHILDER FUER PLOTTER | 12.1 | 100 | 1400 | шт. | 22 | 4001869355856 | LF |  | P310 | 5558 | 44
8WH81124AA05 | 8WH8112-4AA05 | ПУСТЫЕ РАЗДЕЛЯЮЩИЕСЯ ТАБЛИЧКИ РАЗМЕР 8, 10 И 15 ДЛЯ ПЛОТТЕРА | EMPTY SIZE 8, 10, 15 DIVISIONS DIVISIONS LABELS FOR PLOTTER | LEER GROESSE 8ER, 10ER 15ER TEILUNG SCHILDER FUER PLOTTER | 12.1 | 100 | 1000 | шт. | 22 | 4001869355863 | LF |  | P310 | 5558 | 44
8WH81131AA05 | 8WH8113-1AA05 | ПУСТЫЕ ПЛОСКИЕ РАЗДЕЛЯЮЩИЕСЯ ТАБЛИЧКИ РАЗМЕР 4, 5, 6, 8 И 10 ДЛЯ ПЛОТТЕРА | EMPTY SIZE FLAT 4, 5, 6, 8 AND 10 DIVISIONS LABEL FOR PLOTTER | LEER GROESSE FLACH 4ER, 5ER, 6ER, 8ER U. 10ER TEIL SCHILD FUER PLOTTER | 12.1 | 100 | 2000 | шт. | 22 | 4001869355870 | LF |  | P310 | 5558 | 44
8WH81136AA05 | 8WH8113-6AA05 | ПУСТЫЕ ПЛОСКИЕ РАЗДЕЛЯЮЩИЕСЯ ТАБЛИЧКИ РАЗМЕР 15 ДЛЯ ПЛОТТЕРА | EMPTY SIZE FLAT 15 DIVISIONS LABELS FOR PLOTTER | LEER GROESSE FLACH 15ER TEILUNG SCHILDER FUER PLOTTER | 12.1 | 100 | 1080 | шт. | 22 | 4001869355887 | LF |  | P310 | 5558 | 44
8WH81201AB05 | 8WH8120-1AB05 | ТАБЛИЧКИ ДЛИННЫЕ 1 - 10 РАЗМЕР ZB4 | LABELS, LONGIT. 1 - 10 SIZE ZB4 | SCHILDER, LAENGS 1 - 10 GROESSE ZB4 | 8.998 | 100 | 100 | шт. | 22 | 4001869348773 | LF |  | P310 | 5558 | 44
8WH81201AB15 | 8WH8120-1AB15 | ТАБЛИЧКИ ДЛИННЫЕ 11 - 20 РАЗМЕР ZB4 | LABELS, LONGIT. 11 - 20 SIZE ZB4 | SCHILDER, LAENGS 11 - 20 GROESSE ZB4 | 8.998 | 100 | 100 | шт. | 22 | 4001869348780 | LF |  | P310 | 5558 | 44
8WH81201AB25 | 8WH8120-1AB25 | ТАБЛИЧКИ ДЛИННЫЕ 21 - 30 РАЗМЕР ZB4 | LABELS, LONGIT. 21 - 30 SIZE ZB4 | SCHILDER, LAENGS 21 - 30 GROESSE ZB4 | 8.998 | 100 | 100 | шт. | 22 | 4001869348797 | LF |  | P310 | 5558 | 44
8WH81201AB35 | 8WH8120-1AB35 | ТАБЛИЧКИ ДЛИННЫЕ 31 - 40 РАЗМЕР ZB4 | LABELS, LONGIT. 31 - 40 SIZE ZB4 | SCHILDER, LAENGS 31 - 40 GROESSE ZB4 | 8.998 | 100 | 100 | шт. | 22 | 4001869348803 | LF |  | P310 | 5558 | 44
8WH81201AB45 | 8WH8120-1AB45 | ТАБЛИЧКИ ДЛИННЫЕ 41 - 50 РАЗМЕР ZB4 | LABELS, LONGIT. 41 - 50 SIZE ZB4 | SCHILDER, LAENGS 41 - 50 GROESSE ZB4 | 8.998 | 100 | 100 | шт. | 22 | 4001869348810 | LF |  | P310 | 5558 | 44
8WH81201AB55 | 8WH8120-1AB55 | ТАБЛИЧКИ ДЛИННЫЕ 51 -60 РАЗМЕР ZB4 | LABELS, LONGIT. 51 - 60 SIZE ZB4 | SCHILDER, LAENGS 51 - 60 GROESSE ZB4 | 8.998 | 100 | 100 | шт. | 22 | 4001869348827 | LF |  | P310 | 5558 | 44
8WH81201AB65 | 8WH8120-1AB65 | ТАБЛИЧКИ ДЛИННЫЕ 61 - 70 РАЗМЕР ZB4 | LABELS, LONGIT. 61 - 70 SIZE ZB4 | SCHILDER, LAENGS 61 - 70 GROESSE ZB4 | 8.998 | 100 | 100 | шт. | 22 | 4001869348834 | LF |  | P310 | 5558 | 44
8WH81201AB75 | 8WH8120-1AB75 | ТАБЛИЧКИ ДЛИННЫЕ 71 - 80 РАЗМЕР ZB4 | LABELS, LONGIT. 71 - 80 SIZE ZB4 | SCHILDER, LAENGS 71 - 80 GROESSE ZB4 | 8.998 | 100 | 100 | шт. | 22 | 4001869348841 | LF |  | P310 | 5558 | 44
8WH81201AB85 | 8WH8120-1AB85 | ТАБЛИЧКИ ДЛИННЫЕ 81 - 90 РАЗМЕР ZB4 | LABELS, LONGIT. 81 - 90 SIZE ZB4 | SCHILDER, LAENGS 81 - 90 GROESSE ZB4 | 8.998 | 100 | 100 | шт. | 22 | 4001869348858 | LF |  | P310 | 5558 | 44
8WH81201AC05 | 8WH8120-1AC05 | ТАБЛИЧКИ ДЛИННЫЕ 91 - 100 РАЗМЕР ZB4 | LABELS, LONGIT. 91 - 100 SIZE ZB4 | 91 - 100 GROESSE ZB4 | 8.998 | 100 | 100 | шт. | 22 | 4001869351889 | LF |  | P310 | 5558 | 44
8WH81201XA05 | 8WH8120-1XA05 | ТАБЛИЧКИ ДЛИННЫЕ СПЕЦИАЛЬНЫЕ РАЗМЕР ZB4 | LABELS, LONGIT. SPECIAL LABELLING ZB4 | SCHILDER, LAENGS SONDERBESCHRIFTUNG ZBF4 | 22.22 | 100 | 100 | шт. | 1014 | 4001869348988 | LF |  | P310 | 5558 | 44
8WH81202AA15 | 8WH8120-2AA15 | ТАБЛИЧКИ L1,L2,L3,PE,N РАЗМЕР ZB5 | LABELS L1,L2,L3,PE,N SIZE ZB5 | SCHILDER L1,L2,L3,PE,N GROESSE ZB5 | 8.998 | 100 | 100 | шт. | 22 | 4001869349008 | LF |  | P310 | 5558 | 44
8WH81202AB05 | 8WH8120-2AB05 | ТАБЛИЧКИ ДЛИННЫЕ 1 - 10 РАЗМЕР ZB5 | LABELS, LONGIT. 1 - 10 SIZE ZB5 | SCHILDER, LAENGS 1 - 10 GROESSE ZB5 | 8.998 | 100 | 100 | шт. | 22 | 4001869349015 | LF |  | P310 | 5558 | 44
8WH81202AB15 | 8WH8120-2AB15 | ТАБЛИЧКИ ДЛИННЫЕ 11 - 20 РАЗМЕР ZB5 | LABELS, LONGIT. 11 - 20 SIZE ZB5 | SCHILDER, LAENGS 11 - 20 GROESSE ZB5 | 8.998 | 100 | 100 | шт. | 22 | 4001869349022 | LF |  | P310 | 5558 | 44
8WH81202AB25 | 8WH8120-2AB25 | ТАБЛИЧКИ ДЛИННЫЕ 21 - 30 РАЗМЕР ZB5 | LABELS, LONGIT. 21 - 30 SIZE ZB5 | SCHILDER, LAENGS 21 - 30 GROESSE ZB5 | 8.998 | 100 | 100 | шт. | 22 | 4001869349039 | LF |  | P310 | 5558 | 44
8WH81202AB35 | 8WH8120-2AB35 | ТАБЛИЧКИ ДЛИННЫЕ 31 - 40 РАЗМЕР ZB | LABELS, LONGIT. 31 - 40 SIZE ZB5 | SCHILDER, LAENGS 31 - 40 GROESSE ZB5 | 8.998 | 100 | 100 | шт. | 22 | 4001869349046 | LF |  | P310 | 5558 | 44
8WH81202AB45 | 8WH8120-2AB45 | ТАБЛИЧКИ ДЛИННЫЕ 41 - 50 РАЗМЕР ZB5 | LABELS, LONGIT. 41 - 50 SIZE ZB5 | SCHILDER, LAENGS 41 - 50 GROESSE ZB5 | 8.998 | 100 | 100 | шт. | 22 | 4001869349053 | LF |  | P310 | 5558 | 44
8WH81202AB55 | 8WH8120-2AB55 | ТАБЛИЧКИ ДЛИННЫЕ 51 - 60 РАЗМЕР ZB5 | LABELS, LONGIT. 51 - 60 SIZE ZB5 | SCHILDER, LAENGS 51 - 60 GROESSE ZB5 | 8.998 | 100 | 100 | шт. | 22 | 4001869349060 | LF |  | P310 | 5558 | 44
8WH81202AB65 | 8WH8120-2AB65 | ТАБЛИЧКИ ДЛИННЫЕ 61 - 70 РАЗМЕР ZB5 | LABELS, LONGIT. 61 - 70 SIZE ZB5 | SCHILDER, LAENGS 61 - 70 GROESSE ZB5 | 8.998 | 100 | 100 | шт. | 22 | 4001869349077 | LF |  | P310 | 5558 | 44
8WH81202AB75 | 8WH8120-2AB75 | ТАБЛИЧКИ ДЛИННЫЕ 71 - 80 РАЗМЕР ZB5 | LABELS, LONGIT. 71 - 80 SIZE ZB5 | SCHILDER, LAENGS 71 - 80 GROESSE ZB5 | 8.998 | 100 | 100 | шт. | 22 | 4001869349084 | LF |  | P310 | 5558 | 44
8WH81202AB85 | 8WH8120-2AB85 | ТАБЛИЧКИ ДЛИННЫЕ 81 - 90 РАЗМЕР ZB5 | LABELS, LONGIT. 81 - 90 SIZE ZB5 | SCHILDER, LAENGS 81 - 90 GROESSE ZB5 | 8.998 | 100 | 100 | шт. | 22 | 4001869349091 | LF |  | P310 | 5558 | 44
8WH81202AC05 | 8WH8120-2AC05 | ТАБЛИЧКИ ДЛИННЫЕ 91 - 100 РАЗМЕР ZB5 | LABELS, LONGIT. 91 - 100 SIZE ZB5 | 91 - 100 GROESSE ZB5 | 8.998 | 100 | 100 | шт. | 22 | 4001869351896 | LF |  | P310 | 5558 | 44
8WH81202XA05 | 8WH8120-2XA05 | ТАБЛИЧКИ ДЛИННЫЕ СПЕЦИАЛЬНЫЕ РАЗМЕР ZB5 | LABELS, LONGIT. SPECIAL LABELLING ZB5 | SCHILDER, LAENGS SONDERBESCHRIFTUNG ZBF5 | 22.22 | 100 | 100 | шт. | 1014 | 4001869349220 | LF |  | P310 | 5558 | 44
8WH81203AA15 | 8WH8120-3AA15 | ТАБЛИЧКИ L1,L2,L3,PE,N РАЗМЕР ZB6 | LABELS L1,L2,L3,PE,N SIZE ZB6 | SCHILDER L1,L2,L3,PE,N GROESSE ZB6 | 8.998 | 100 | 100 | шт. | 22 | 4001869349244 | LF |  | P310 | 5558 | 44
8WH81203AA25 | 8WH8120-3AA25 | ТАБЛИЧКИ U,V,W,N РАЗМЕР ZB6 | LABELS U,V,W,N, SIZE ZB6 | SCHILDER U,V,W,N, GROESSE ZB6 | 8.998 | 100 | 100 | шт. | 22 | 4001869349251 | LF |  | P310 | 5558 | 44
8WH81203AB05 | 8WH8120-3AB05 | ТАБЛИЧКИ ДЛИННЫЕ 1 - 10 РАЗМЕР ZB6 | LABELS, LONGIT. 1 - 10 SIZE ZB6 | SCHILDER, LAENGS 1 - 10 GROESSE ZB6 | 8.998 | 100 | 100 | шт. | 22 | 4001869349268 | LF |  | P310 | 5558 | 44
8WH81203AB15 | 8WH8120-3AB15 | ТАБЛИЧКИ ДЛИННЫЕ 11 - 20 РАЗМЕР ZB6 | LABELS, LONGIT. 11 - 20 SIZE ZB6 | SCHILDER, LAENGS 11 - 20 GROESSE ZB6 | 8.998 | 100 | 100 | шт. | 22 | 4001869349275 | LF |  | P310 | 5558 | 44
8WH81203AB25 | 8WH8120-3AB25 | ТАБЛИЧКИ ДЛИННЫЕ 21 - 30 РАЗМЕР ZB6 | LABELS, LONGIT. 21 - 30 SIZE ZB6 | SCHILDER, LAENGS 21 - 30 GROESSE ZB6 | 8.998 | 100 | 100 | шт. | 22 | 4001869349282 | LF |  | P310 | 5558 | 44
8WH81203AB35 | 8WH8120-3AB35 | ТАБЛИЧКИ ДЛИННЫЕ 31 - 40 РАЗМЕР ZB6 | LABELS, LONGIT. 31 - 40 SIZE ZB6 | SCHILDER, LAENGS 31 - 40 GROESSE ZB6 | 8.998 | 100 | 100 | шт. | 22 | 4001869349299 | LF |  | P310 | 5558 | 44
8WH81203AB45 | 8WH8120-3AB45 | ТАБЛИЧКИ ДЛИННЫЕ 41 - 50 РАЗМЕР ZB6 | LABELS, LONGIT. 41 - 50 SIZE ZB6 | SCHILDER, LAENGS 41 - 50 GROESSE ZB6 | 8.998 | 100 | 100 | шт. | 22 | 4001869349305 | LF |  | P310 | 5558 | 44
8WH81203AB55 | 8WH8120-3AB55 | ТАБЛИЧКИ ДЛИННЫЕ 51 - 60 РАЗМЕР ZB6 | LABELS, LONGIT. 51 - 60 SIZE ZB6 | SCHILDER, LAENGS 51 - 60 GROESSE ZB6 | 8.998 | 100 | 100 | шт. | 22 | 4001869349312 | LF |  | P310 | 5558 | 44
8WH81203AB65 | 8WH8120-3AB65 | ТАБЛИЧКИ ДЛИННЫЕ 61 - 70 РАЗМЕР ZB6 | LABELS, LONGIT. 61 - 70 SIZE ZB6 | SCHILDER, LAENGS 61 - 70 GROESSE ZB6 | 8.998 | 100 | 100 | шт. | 22 | 4001869349329 | LF |  | P310 | 5558 | 44
8WH81203AB75 | 8WH8120-3AB75 | ТАБЛИЧКИ ДЛИННЫЕ 71 - 80 РАЗМЕР ZB6 | LABELS, LONGIT. 71 - 80 SIZE ZB6 | SCHILDER, LAENGS 71 - 80 GROESSE ZB6 | 8.998 | 100 | 100 | шт. | 22 | 4001869349336 | LF |  | P310 | 5558 | 44
8WH81203AB85 | 8WH8120-3AB85 | ТАБЛИЧКИ ДЛИННЫЕ 81 - 90 РАЗМЕР ZB6 | LABELS, LONGIT. 81 - 90 SIZE ZB6 | SCHILDER, LAENGS 81 - 90 GROESSE ZB6 | 8.998 | 100 | 100 | шт. | 22 | 4001869349343 | LF |  | P310 | 5558 | 44
8WH81203AC05 | 8WH8120-3AC05 | ТАБЛИЧКИ ДЛИННЫЕ 91 - 100 РАЗМЕР ZB6 | LABELS, LONGIT. 91 - 100 SIZE ZB6 | 91 - 100 GROESSE ZB6 | 8.998 | 100 | 100 | шт. | 22 | 4001869351902 | LF |  | P310 | 5558 | 44
8WH81203XA05 | 8WH8120-3XA05 | ТАБЛИЧКИ ДЛИННЫЕ СПЕЦИАЛЬНЫЕ РАЗМЕР ZB6 | LABELS, LONGIT. SPECIAL LABELLING ZB6 | SCHILDER, LAENGS SONDERBESCHRIFTUNG ZBF6 | 22.22 | 100 | 100 | шт. | 1014 | 4001869349473 | LF |  | P310 | 5558 | 44
8WH81204AA15 | 8WH8120-4AA15 | ТАБЛИЧКИ ДЛИННЫЕ L1,L2,L3,PE,N РАЗМЕР ZB6 | LABELS L1,L2,L3,PE,N SIZE ZB8 | SCHILDER L1,L2,L3,PE,N GROESSE ZB8 | 8.998 | 100 | 100 | шт. | 22 | 4001869349497 | LF |  | P310 | 5558 | 44
8WH81204AB05 | 8WH8120-4AB05 | ТАБЛИЧКИ ДЛИННЫЕ 1 - 10 РАЗМЕР ZB8 | LABELS, LONGIT. 1 - 10 SIZE ZB8 | SCHILDER, LAENGS 1 - 10 GROESSE ZB8 | 8.998 | 100 | 100 | шт. | 22 | 4001869349503 | LF |  | P310 | 5558 | 44
8WH81204AB15 | 8WH8120-4AB15 | ТАБЛИЧКИ ДЛИННЫЕ 11 - 20 РАЗМЕР ZB8 | LABELS, LONGIT. 11 - 20 SIZE ZB8 | SCHILDER, LAENGS 11 - 20 GROESSE ZB8 | 8.998 | 100 | 100 | шт. | 22 | 4001869349510 | LF |  | P310 | 5558 | 44
8WH81204AB25 | 8WH8120-4AB25 | ТАБЛИЧКИ ДЛИННЫЕ 21 - 30 РАЗМЕР ZB8 | LABELS, LONGIT. 21 - 30 SIZE ZB8 | SCHILDER, LAENGS 21 - 30 GROESSE ZB8 | 8.998 | 100 | 100 | шт. | 22 | 4001869349527 | LF |  | P310 | 5558 | 44
8WH81204AB35 | 8WH8120-4AB35 | ТАБЛИЧКИ ДЛИННЫЕ 31 - 40 РАЗМЕР ZB8 | LABELS, LONGIT. 31 - 40 SIZE ZB8 | SCHILDER, LAENGS 31 - 40 GROESSE ZB8 | 8.998 | 100 | 100 | шт. | 22 | 4001869349534 | LF |  | P310 | 5558 | 44
8WH81204AB45 | 8WH8120-4AB45 | ТАБЛИЧКИ ДЛИННЫЕ 41 - 50 РАЗМЕР ZB8 | LABELS, LONGIT. 41 - 50 SIZE ZB8 | SCHILDER, LAENGS 41 - 50 GROESSE ZB8 | 8.998 | 100 | 100 | шт. | 22 | 4001869349541 | LF |  | P310 | 5558 | 44
8WH81204AB55 | 8WH8120-4AB55 | ТАБЛИЧКИ ДЛИННЫЕ 51 - 60 РАЗМЕР ZB8 | LABELS, LONGIT. 51 - 60 SIZE ZB8 | SCHILDER, LAENGS 51 - 60 GROESSE ZB8 | 8.998 | 100 | 100 | шт. | 22 | 4001869349558 | LF |  | P310 | 5558 | 44
8WH81204AB65 | 8WH8120-4AB65 | ТАБЛИЧКИ ДЛИННЫЕ 61 - 70 РАЗМЕР ZB8 | LABELS, LONGIT. 61 - 70 SIZE ZB8 | SCHILDER, LAENGS 61 - 70 GROESSE ZB8 | 8.998 | 100 | 100 | шт. | 22 | 4001869349565 | LF |  | P310 | 5558 | 44
8WH81204AB75 | 8WH8120-4AB75 | ТАБЛИЧКИ ДЛИННЫЕ 71 - 80 РАЗМЕР ZB8 | LABELS, LONGIT. 71 - 80 SIZE ZB8 | SCHILDER, LAENGS 71 - 80 GROESSE ZB8 | 8.998 | 100 | 100 | шт. | 22 | 4001869349572 | LF |  | P310 | 5558 | 44
8WH81204AB85 | 8WH8120-4AB85 | ТАБЛИЧКИ ДЛИННЫЕ 81 - 90 РАЗМЕР ZB8 | LABELS, LONGIT. 81 - 90 SIZE ZB8 | SCHILDER, LAENGS 81 - 90 GROESSE ZB8 | 8.998 | 100 | 100 | шт. | 22 | 4001869349589 | LF |  | P310 | 5558 | 44
8WH81204AC05 | 8WH8120-4AC05 | ТАБЛИЧКИ ДЛИННЫЕ 91 - 100 РАЗМЕР ZB8 | LABELS, LONGIT. 91 - 100 SIZE ZB8 | 91 - 100 GROESSE ZB8 | 8.998 | 100 | 100 | шт. | 22 | 4001869351919 | LF |  | P310 | 5558 | 44
8WH81204XA05 | 8WH8120-4XA05 | ТАБЛИЧКИ ДЛИННЫЕ СПЕЦИАЛЬНЫЕ РАЗМЕР ZB8 | LABELS, LONGIT. SPECIAL LABELLING ZB8 | SCHILDER, LAENGS SONDERBESCHRIFTUNG ZBF8 | 22.22 | 100 | 100 | шт. | 1014 | 4001869349718 | LF |  | P310 | 5558 | 44
8WH81205AA15 | 8WH8120-5AA15 | ТАБЛИЧКИ L1,L2,L3,PE,N РАЗМЕР ZB10 | LABELS L1,L2,L3,PE,N SIZE ZB10 | SCHILDER L1,L2,L3,PE,N GROESSE ZB10 | 8.998 | 100 | 100 | шт. | 22 | 4001869349732 | LF |  | P310 | 5558 | 44
8WH81205AA25 | 8WH8120-5AA25 | ТАБЛИЧКИ U,V,W,N РАЗМЕР ZB10 | LABELS U,V,W,N, SIZE ZB10 | SCHILDER U,V,W,N, GROESSE ZB10 | 8.998 | 100 | 100 | шт. | 22 | 4001869349749 | LF |  | P310 | 5558 | 44
8WH81205AB05 | 8WH8120-5AB05 | ТАБЛИЧКИ ДЛИННЫЕ 1 - 10 РАЗМЕР ZB10 | LABELS, LONGIT. 1 - 10 SIZE ZB10 | SCHILDER, LAENGS 1 - 10 GROESSE ZB10 | 8.998 | 100 | 100 | шт. | 22 | 4001869349756 | LF |  | P310 | 5558 | 44
8WH81205AB15 | 8WH8120-5AB15 | ТАБЛИЧКИ ДЛИННЫЕ 11 - 20 РАЗМЕР ZB10 | LABELS, LONGIT. 11 - 20 SIZE ZB10 | SCHILDER, LAENGS 11 - 20 GROESSE ZB10 | 8.998 | 100 | 100 | шт. | 22 | 4001869349763 | LF |  | P310 | 5558 | 44
8WH81205AB25 | 8WH8120-5AB25 | ТАБЛИЧКИ ДЛИННЫЕ 21 - 30 РАЗМЕР ZB10 | LABELS, LONGIT. 21 - 30 SIZE ZB10 | SCHILDER, LAENGS 21 - 30 GROESSE ZB10 | 8.998 | 100 | 100 | шт. | 22 | 4001869349770 | LF |  | P310 | 5558 | 44
8WH81205AB35 | 8WH8120-5AB35 | ТАБЛИЧКИ ДЛИННЫЕ 31 - 40 РАЗМЕР ZB10 | LABELS, LONGIT. 31 - 40 SIZE ZB10 | SCHILDER, LAENGS 31 - 40 GROESSE ZB10 | 8.998 | 100 | 100 | шт. | 22 | 4001869349787 | LF |  | P310 | 5558 | 44
8WH81205XA05 | 8WH8120-5XA05 | ТАБЛИЧКИ ДЛИННЫЕ СПЕЦИАЛЬНЫЕ РАЗМЕР ZB10 | LABELS, LONGIT. SPECIAL LABELLING ZB10 | SCHILDER, LAENGS SONDERBESCHRIFTUNG ZBF10 | 22.22 | 100 | 100 | шт. | 1014 | 4001869349848 | LF |  | P310 | 5558 | 44
8WH81207AA15 | 8WH8120-7AA15 | ТАБЛИЧКИ L1,L2,L3,PE,N РАЗМЕР ZB15 | LABELS L1,L2,L3,PE,N SIZE ZB15 | SCHILDER L1,L2,L3,PE,N GROESSEZB15 | 8.998 | 100 | 100 | шт. | 22 | 4001869349862 | LF |  | P310 | 5558 | 44
8WH81207XA05 | 8WH8120-7XA05 | ТАБЛИЧКИ ДЛИННЫЕ СПЕЦИАЛЬНЫЕ РАЗМЕР ZB15 | LABELS, LONGIT. SPECIAL LABELLING ZB15 | SCHILDER, LAENGS SONDERBESCHRIFTUNG ZBF15 | 22.22 | 100 | 100 | шт. | 1014 | 4001869349886 | LF |  | P310 | 5558 | 44
8WH81211AB05 | 8WH8121-1AB05 | ТАБЛИЧКИ ПЛОСКИЕ ДЛИННЫЕ 1 - 10 РАЗМЕР ZBF4 | LABELS, FLAT, LONGIT. 1 - 10 SIZE ZBF4 | SCHILDER, FLA, LAENGS 1 - 10 GROESSE ZBF4 | 8.47 | 100 | 100 | шт. | 22 | 4001869349909 | LF |  | P310 | 5558 | 44
8WH81211AB15 | 8WH8121-1AB15 | ТАБЛИЧКИ ПЛОСКИЕ ДЛИННЫЕ 11 - 20 РАЗМЕР ZBF4 | LABELS, FLAT, LONGIT. 11 - 20 SIZE ZBF4 | SCHILDER, FLA, LAENGS 11 - 20 GROESSE ZBF4 | 8.47 | 100 | 100 | шт. | 22 | 4001869349916 | LF |  | P310 | 5558 | 44
8WH81211AB25 | 8WH8121-1AB25 | ТАБЛИЧКИ ПЛОСКИЕ ДЛИННЫЕ 21 - 30 РАЗМЕР ZBF4 | LABELS, FLAT, LONGIT. 21 - 30 SIZE ZBF4 | SCHILDER, FLA, LAENGS 21 - 30 GROESSE ZBF4 | 8.47 | 100 | 100 | шт. | 22 | 4001869349923 | LF |  | P310 | 5558 | 44
8WH81211AB35 | 8WH8121-1AB35 | ТАБЛИЧКИ ПЛОСКИЕ ДЛИННЫЕ 31 - 40 РАЗМЕР ZBF4 | LABELS, FLAT, LONGIT. 31 - 40 SIZE ZBF4 | SCHILDER, FLA, LAENGS 31 - 40 GROESSE ZBF4 | 8.47 | 100 | 100 | шт. | 22 | 4001869349930 | LF |  | P310 | 5558 | 44
8WH81211AB45 | 8WH8121-1AB45 | ТАБЛИЧКИ ПЛОСКИЕ ДЛИННЫЕ 41 - 50 РАЗМЕР ZBF4 | LABELS, FLAT, LONGIT. 41 - 50 SIZE ZBF4 | SCHILDER, FLA, LAENGS 41 - 50 GROESSE ZBF4 | 8.47 | 100 | 100 | шт. | 22 | 4001869349947 | LF |  | P310 | 5558 | 44
8WH81211AB55 | 8WH8121-1AB55 | ТАБЛИЧКИ ПЛОСКИЕ ДЛИННЫЕ 51 - 60 РАЗМЕР ZBF4 | LABELS, FLAT, LONGIT. 51 - 60 SIZE ZBF4 | SCHILDER, FLA, LAENGS 51 - 60 GROESSE ZBF4 | 8.47 | 100 | 100 | шт. | 22 | 4001869349954 | LF |  | P310 | 5558 | 44
8WH81211AB65 | 8WH8121-1AB65 | ТАБЛИЧКИ ПЛОСКИЕ ДЛИННЫЕ 61 - 70 РАЗМЕР ZBF4 | LABELS, FLAT, LONGIT. 61 - 70 SIZE ZBF4 | SCHILDER, FLA, LAENGS 61 - 70 GROESSE ZBF4 | 8.47 | 100 | 100 | шт. | 22 | 4001869349961 | LF |  | P310 | 5558 | 44
8WH81211AB75 | 8WH8121-1AB75 | ТАБЛИЧКИ ПЛОСКИЕ ДЛИННЫЕ 71 - 80 РАЗМЕР ZBF4 | LABELS, FLAT, LONGIT. 71 - 80 SIZE ZBF4 | SCHILDER, FLA, LAENGS 71 - 80 GROESSE ZBF4 | 8.47 | 100 | 100 | шт. | 22 | 4001869349978 | LF |  | P310 | 5558 | 44
8WH81211AB85 | 8WH8121-1AB85 | ТАБЛИЧКИ ПЛОСКИЕ ДЛИННЫЕ 81 - 90 РАЗМЕР ZBF4 | LABELS, FLAT, LONGIT. 81 - 90 SIZE ZBF4 | SCHILDER, FLA, LAENGS 81 - 90 GROESSE ZBF4 | 8.47 | 100 | 100 | шт. | 22 | 4001869349985 | LF |  | P310 | 5558 | 44
8WH81211AC05 | 8WH8121-1AC05 | ТАБЛИЧКИ ПЛОСКИЕ ДЛИННЫЕ 91 - 100 РАЗМЕР ZBF4 | LABELS, FLAT, LONGIT. 91 - 100 SIZE ZBF4 | 91 - 100 GROESSE ZBF4 | 8.47 | 100 | 100 | шт. | 22 | 4001869351926 | LF |  | P310 | 5558 | 44
8WH81211XA05 | 8WH8121-1XA05 | ТАБЛИЧКИ ДЛИННЫЕ СПЕЦИАЛЬНЫЕ РАЗМЕР ZBF4 | LABELS, LONGIT. SPECIAL LABELLING ZBF4 | SCHILDER, LAENGS SONDERBESCHRIFTUNG ZBF4 | 21.56 | 100 | 100 | шт. | 1014 | 4001869350110 | LF |  | P310 | 5558 | 44
8WH81212AB05 | 8WH8121-2AB05 | ТАБЛИЧКИ ПЛОСКИЕ ДЛИННЫЕ 1 - 10 РАЗМЕР ZBF5 | LABELS, FLAT, LONGIT. 1-10 SIZE ZBF5 | 1-10 GROESSE ZBF5 | 8.47 | 100 | 100 | шт. | 22 | 4001869355689 | LF |  | P310 | 5558 | 44
8WH81212AB15 | 8WH8121-2AB15 | ТАБЛИЧКИ ПЛОСКИЕ ДЛИННЫЕ 11 - 20 РАЗМЕР ZBF5 | LABELS, FLAT, LONGIT. 11 - 20 SIZE ZBF5 | SCHILDER, FLA, LAENGS 11 - 20 GROESSE ZBF5 | 8.47 | 100 | 100 | шт. | 22 | 4001869350134 | LF |  | P310 | 5558 | 44
8WH81212AB25 | 8WH8121-2AB25 | ТАБЛИЧКИ ПЛОСКИЕ ДЛИННЫЕ 21 - 30 РАЗМЕР ZBF5 | LABELS, FLAT, LONGIT. 21 - 30 SIZE ZBF5 | SCHILDER, FLA, LAENGS 21 - 30 GROESSE ZBF5 | 8.47 | 100 | 100 | шт. | 22 | 4001869350141 | LF |  | P310 | 5558 | 44
8WH81212AB35 | 8WH8121-2AB35 | ТАБЛИЧКИ ПЛОСКИЕ ДЛИННЫЕ 31 - 40 РАЗМЕР ZBF5 | LABELS, FLAT, LONGIT. 31 - 40 SIZE ZBF5 | SCHILDER, FLA, LAENGS 31 - 40 GROESSE ZBF5 | 8.47 | 100 | 100 | шт. | 22 | 4001869350158 | LF |  | P310 | 5558 | 44
8WH81212AB45 | 8WH8121-2AB45 | ТАБЛИЧКИ ПЛОСКИЕ ДЛИННЫЕ 41 - 50 РАЗМЕР ZBF5 | LABELS, FLAT, LONGIT. 41 - 50 SIZE ZBF5 | SCHILDER, FLA, LAENGS 41 - 50 GROESSE ZBF5 | 8.47 | 100 | 100 | шт. | 22 | 4001869350165 | LF |  | P310 | 5558 | 44
8WH81212AB55 | 8WH8121-2AB55 | ТАБЛИЧКИ ПЛОСКИЕ ДЛИННЫЕ 51 - 60 РАЗМЕР ZBF5 | LABELS, FLAT, LONGIT. 51 - 60 SIZE ZBF5 | SCHILDER, FLA, LAENGS 51 - 60 GROESSE ZBF5 | 8.47 | 100 | 100 | шт. | 22 | 4001869350172 | LF |  | P310 | 5558 | 44
8WH81212AB65 | 8WH8121-2AB65 | ТАБЛИЧКИ ПЛОСКИЕ ДЛИННЫЕ 61 - 70 РАЗМЕР ZBF5 | LABELS, FLAT, LONGIT. 61 - 70 SIZE ZBF5 | SCHILDER, FLA, LAENGS 61 - 70 GROESSE ZBF5 | 8.47 | 100 | 100 | шт. | 22 | 4001869350189 | LF |  | P310 | 5558 | 44
8WH81212AB75 | 8WH8121-2AB75 | ТАБЛИЧКИ ПЛОСКИЕ ДЛИННЫЕ 71 - 80 РАЗМЕР ZBF5 | LABELS, FLAT, LONGIT. 71 - 80 SIZE ZBF5 | SCHILDER, FLA, LAENGS 71 - 80 GROESSE ZBF5 | 8.47 | 100 | 100 | шт. | 22 | 4001869350196 | LF |  | P310 | 5558 | 44
8WH81212AB85 | 8WH8121-2AB85 | ТАБЛИЧКИ ПЛОСКИЕ ДЛИННЫЕ 81 - 90 РАЗМЕР ZBF5 | LABELS, FLAT, LONGIT. 81 - 90 SIZE ZBF5 | SCHILDER, FLA, LAENGS 81 - 90 GROESSE ZBF5 | 8.47 | 100 | 100 | шт. | 22 | 4001869350202 | LF |  | P310 | 5558 | 44
8WH81212AC05 | 8WH8121-2AC05 | ТАБЛИЧКИ ПЛОСКИЕ ДЛИННЫЕ 91 - 100 РАЗМЕР ZBF5 | LABELS, FLAT, LONGIT. 91 - 100 SIZE ZBF5 | 81 - 90 GROESSE ZBF5 | 8.47 | 100 | 100 | шт. | 22 | 4001869351933 | LF |  | P310 | 5558 | 44
8WH81212XA05 | 8WH8121-2XA05 | ТАБЛИЧКИ ДЛИННЫЕ СПЕЦИАЛЬНЫЕ РАЗМЕР ZBF5 | LABELS, LONGIT. SPECIAL LABELLING ZBF5 | SCHILDER, LAENGS SONDERBESCHRIFTUNG ZBF5 | 21.56 | 100 | 100 | шт. | 1014 | 4001869350332 | LF |  | P310 | 5558 | 44
8WH81213AB05 | 8WH8121-3AB05 | ТАБЛИЧКИ ПЛОСКИЕ ДЛИННЫЕ 1 - 10 РАЗМЕР ZBF6 | LABELS, FLAT, LONGIT. 1 - 10 SIZE ZBF6 | SCHILDER, FLA, LAENGS 1 - 10 GROESSE ZBF6 | 8.47 | 100 | 100 | шт. | 22 | 4001869350356 | LF |  | P310 | 5558 | 44
8WH81213AB15 | 8WH8121-3AB15 | ТАБЛИЧКИ ПЛОСКИЕ ДЛИННЫЕ 11 - 20 РАЗМЕР ZBF6 | LABELS, FLAT, LONGIT. 11 - 20 SIZE ZBF6 | SCHILDER, FLA, LAENGS 11 - 20 GROESSE ZBF6 | 8.47 | 100 | 100 | шт. | 22 | 4001869350363 | LF |  | P310 | 5558 | 44
8WH81213AB25 | 8WH8121-3AB25 | ТАБЛИЧКИ ПЛОСКИЕ ДЛИННЫЕ 21 - 30 РАЗМЕР ZBF6 | LABELS, FLAT, LONGIT. 21 - 30 SIZE ZBF6 | SCHILDER, FLA, LAENGS 21 - 30 GROESSE ZBF6 | 8.47 | 100 | 100 | шт. | 22 | 4001869350370 | LF |  | P310 | 5558 | 44
8WH81213AB35 | 8WH8121-3AB35 | ТАБЛИЧКИ ПЛОСКИЕ ДЛИННЫЕ 31 - 40 РАЗМЕР ZBF6 | LABELS, FLAT, LONGIT. 31 - 40 SIZE ZBF6 | SCHILDER, FLA, LAENGS 31 - 40 GROESSE ZBF6 | 8.47 | 100 | 100 | шт. | 22 | 4001869350387 | LF |  | P310 | 5558 | 44
8WH81213AB45 | 8WH8121-3AB45 | ТАБЛИЧКИ ПЛОСКИЕ ДЛИННЫЕ 41 - 50 РАЗМЕР ZBF6 | LABELS, FLAT, LONGIT. 41 - 50 SIZE ZBF6 | SCHILDER, FLA, LAENGS 41 - 50 GROESSE ZBF6 | 8.47 | 100 | 100 | шт. | 22 | 4001869350394 | LF |  | P310 | 5558 | 44
8WH81213AB55 | 8WH8121-3AB55 | ТАБЛИЧКИ ПЛОСКИЕ ДЛИННЫЕ 51 - 60 РАЗМЕР ZBF6 | LABELS, FLAT, LONGIT. 51 - 60 SIZE ZBF6 | SCHILDER, FLA, LAENGS 51 - 60 GROESSE ZBF6 | 8.47 | 100 | 100 | шт. | 22 | 4001869350400 | LF |  | P310 | 5558 | 44
8WH81213AB65 | 8WH8121-3AB65 | ТАБЛИЧКИ ПЛОСКИЕ ДЛИННЫЕ 61 - 70 РАЗМЕР ZBF6 | LABELS, FLAT, LONGIT. 61 - 70 SIZE ZBF6 | SCHILDER, FLA, LAENGS 61 - 70 GROESSE ZBF6 | 8.47 | 100 | 100 | шт. | 22 | 4001869350417 | LF |  | P310 | 5558 | 44
8WH81213AB75 | 8WH8121-3AB75 | ТАБЛИЧКИ ПЛОСКИЕ ДЛИННЫЕ 71 - 80 РАЗМЕР ZBF6 | LABELS, FLAT, LONGIT. 71 - 80 SIZE ZBF6 | SCHILDER, FLA, LAENGS 71 - 80 GROESSE ZBF6 | 8.47 | 100 | 100 | шт. | 22 | 4001869350424 | LF |  | P310 | 5558 | 44
8WH81213AB85 | 8WH8121-3AB85 | ТАБЛИЧКИ ПЛОСКИЕ ДЛИННЫЕ 81 - 90 РАЗМЕР ZBF6 | LABELS, FLAT, LONGIT. 81 - 90 SIZE ZBF6 | SCHILDER, FLA, LAENGS 81 - 90 GROESSE ZBF6 | 8.47 | 100 | 100 | шт. | 22 | 4001869350431 | LF |  | P310 | 5558 | 44
8WH81213AC05 | 8WH8121-3AC05 | ТАБЛИЧКИ ПЛОСКИЕ ДЛИННЫЕ 91 - 100 РАЗМЕР ZBF6 | LABELS, FLAT, LONGIT. 91 - 100 SIZE ZBF6 | 91 - 100 GROESSE ZBF6 | 8.47 | 100 | 100 | шт. | 22 | 4001869351940 | LF |  | P310 | 5558 | 44
8WH81213XA05 | 8WH8121-3XA05 | ТАБЛИЧКИ ДЛИННЫЕ СПЕЦИАЛЬНЫЕ РАЗМЕР ZBF6 | LABELS,FLAT, LONGIT, SPECIAL LABELLING ZBF6 | SCHILDER, FLA, LAENGS SONDERBESCHRIFTUNG ZBF6 | 21.56 | 100 | 100 | шт. | 1014 | 4001869350561 | LF |  | P310 | 5558 | 44
8WH81214AB05 | 8WH8121-4AB05 | ТАБЛИЧКИ ПЛОСКИЕ ДЛИННЫЕ 1 - 10 РАЗМЕР ZBF8 | LABELS, FLAT, LONGIT. 1 - 10 SIZE ZBF8 | SCHILDER, FLA, LAENGS 1 - 10 GROESSE ZBF8 | 8.47 | 100 | 100 | шт. | 22 | 4001869350585 | LF |  | P310 | 5558 | 44
8WH81214AB15 | 8WH8121-4AB15 | ТАБЛИЧКИ ПЛОСКИЕ ДЛИННЫЕ 11 - 20 РАЗМЕР ZBF8 | LABELS, FLAT, LONGIT. 11 - 20 SIZE ZBF8 | SCHILDER, FLA, LAENGS 11 - 20 GROESSE ZBF8 | 8.47 | 100 | 100 | шт. | 22 | 4001869350592 | LF |  | P310 | 5558 | 44
8WH81214AB25 | 8WH8121-4AB25 | ТАБЛИЧКИ ПЛОСКИЕ ДЛИННЫЕ 21 - 30 РАЗМЕР ZBF8 | LABELS, FLAT, LONGIT. 21 - 30 SIZE ZBF8 | SCHILDER, FLA, LAENGS 21 - 30 GROESSE ZBF8 | 8.47 | 100 | 100 | шт. | 22 | 4001869350608 | LF |  | P310 | 5558 | 44
8WH81214XA05 | 8WH8121-4XA05 | ТАБЛИЧКИ ДЛИННЫЕ СПЕЦИАЛЬНЫЕ РАЗМЕР ZBF8 | LABELS, FLAT, LONGIT, SPECIAL LABELLING ZBF8 | SCHILDER, FLA, LAENGS SONDERBESCHRIFTUNG ZBF8 | 21.56 | 100 | 100 | шт. | 1014 | 4001869350790 | LF |  | P310 | 5558 | 44
8WH81215AB05 | 8WH8121-5AB05 | ТАБЛИЧКИ ПЛОСКИЕ ДЛИННЫЕ 1 - 10 РАЗМЕР ZBF10 | LABELS, FLAT, LONGIT. 1 - 10 SIZE ZBF10 | SCHILDER, FLA, LAENGS 1 - 10 GROESSE ZBF10 | 8.47 | 100 | 100 | шт. | 22 | 4001869350813 | LF |  | P310 | 5558 | 44
8WH81215AB15 | 8WH8121-5AB15 | ТАБЛИЧКИ ПЛОСКИЕ ДЛИННЫЕ 11 - 20 РАЗМЕР ZBF10 | LABELS, FLAT, LONGIT. 11 - 20 SIZE ZBF10 | SCHILDER, FLA, LAENGS 11 - 20 GROESSE ZBF10 | 8.47 | 100 | 100 | шт. | 22 | 4001869350820 | LF |  | P310 | 5558 | 44
8WH81215AB25 | 8WH8121-5AB25 | ТАБЛИЧКИ ПЛОСКИЕ ДЛИННЫЕ 21 - 30 РАЗМЕР ZBF10 | LABELS, FLAT, LONGIT. 21 - 30 SIZE ZBF10 | SCHILDER, FLA, LAENGS 21 - 30 GROESSE ZBF10 | 8.47 | 100 | 100 | шт. | 22 | 4001869350837 | LF |  | P310 | 5558 | 44
8WH81215XA05 | 8WH8121-5XA05 | ТАБЛИЧКИ ДЛИННЫЕ СПЕЦИАЛЬНЫЕ РАЗМЕР ZBF10 | LABELS, FLAT, LONGIT, SPECIAL LABELLING ZBF10 | SCHILDER, FLA, LAENGS SONDERBESCHRIFTUNG ZBF10 | 21.56 | 100 | 100 | шт. | 1014 | 4001869350905 | LF |  | P310 | 5558 | 44
8WH81401AB05 | 8WH8140-1AB05 | ТАБЛИЧКИ ПОПЕРЕЧНЫЕ 1 - 10 РАЗМЕР ZB4 | LABELS, TRANSV. 1 - 10 SIZE ZB4 | SCHILDER, QUER 1 - 10 GROESSE ZB4 | 8.998 | 100 | 100 | шт. | 22 | 4001869348872 | LF |  | P310 | 5558 | 44
8WH81401AB15 | 8WH8140-1AB15 | ТАБЛИЧКИ ПОПЕРЕЧНЫЕ 11 - 20 РАЗМЕР ZB4 | LABELS, TRANSV. 11 - 20 SIZE ZB4 | SCHILDER, QUER 11 - 20 GROESSE ZB4 | 8.998 | 100 | 100 | шт. | 22 | 4001869348889 | LF |  | P310 | 5558 | 44
8WH81401AB25 | 8WH8140-1AB25 | ТАБЛИЧКИ ПОПЕРЕЧНЫЕ 21 - 30 РАЗМЕР ZB4 | LABELS, TRANSV. 21 - 30 SIZE ZB4 | SCHILDER, QUER 21 - 30 GROESSE ZB4 | 8.998 | 100 | 100 | шт. | 22 | 4001869348896 | LF |  | P310 | 5558 | 44
8WH81401AB35 | 8WH8140-1AB35 | ТАБЛИЧКИ ПОПЕРЕЧНЫЕ 31 - 40 РАЗМЕР ZB4 | LABELS, TRANSV. 31 - 40 SIZE ZB4 | SCHILDER, QUER 31 - 40 GROESSE ZB4 | 8.998 | 100 | 100 | шт. | 22 | 4001869348902 | LF |  | P310 | 5558 | 44
8WH81401XA05 | 8WH8140-1XA05 | ТАБЛИЧКИ МАРКИРОВОЧНЫЕ СПЕЦИАЛЬНЫЕ РАЗМЕР ZB4 | LABELS, TRANSV. SPECIAL LABELLING ZB4 | SCHILDER, QUER SONDERBESCHRIFTUNG ZBF4 | 22.22 | 100 | 100 | шт. | 1014 | 4001869348971 | LF |  | P310 | 5558 | 44
8WH81402AB05 | 8WH8140-2AB05 | ТАБЛИЧКИ МАРКИРОВОЧНЫЕ 1 - 10 РАЗМЕР ZB5 | LABELS, TRANSV. 1 - 10 SIZE ZB5 | SCHILDER, QUER 1 - 10 GROESSE ZB5 | 8.998 | 100 | 100 | шт. | 22 | 4001869349114 | LF |  | P310 | 5558 | 44
8WH81402AB15 | 8WH8140-2AB15 | ТАБЛИЧКИ МАРКИРОВОЧНЫЕ 11 - 20 РАЗМЕР ZB5 | LABELS, TRANSV. 11 - 20 SIZE ZB5 | SCHILDER, QUER 11 - 20 GROESSE ZB5 | 8.998 | 100 | 100 | шт. | 22 | 4001869349121 | LF |  | P310 | 5558 | 44
8WH81402AB25 | 8WH8140-2AB25 | ТАБЛИЧКИ МАРКИРОВОЧНЫЕ 21 - 30 РАЗМЕР ZB5 | LABELS, TRANSV. 21 - 30 SIZE ZB5 | SCHILDER, QUER 21 - 30 GROESSE ZB5 | 8.998 | 100 | 100 | шт. | 22 | 4001869349138 | LF |  | P310 | 5558 | 44
8WH81402AB35 | 8WH8140-2AB35 | ТАБЛИЧКИ МАРКИРОВОЧНЫЕ 31 - 40 РАЗМЕР ZB5 | LABELS, TRANSV. 31 - 40 SIZE ZB5 | SCHILDER, QUER 31 - 40 GROESSE ZB5 | 8.998 | 100 | 100 | шт. | 22 | 4001869349145 | LF |  | P310 | 5558 | 44
8WH81402AB45 | 8WH8140-2AB45 | ТАБЛИЧКИ МАРКИРОВОЧНЫЕ 41 - 50 РАЗМЕР ZB5 | LABELS, TRANSV. 41 - 50 SIZE ZB5 | SCHILDER, QUER 41 - 50 GROESSE ZB5 | 8.998 | 100 | 100 | шт. | 22 | 4001869349152 | LF |  | P310 | 5558 | 44
8WH81402AB55 | 8WH8140-2AB55 | ТАБЛИЧКИ МАРКИРОВОЧНЫЕ 51 - 60 РАЗМЕР ZB5 | LABELS, TRANSV. 51 - 60 SIZE ZB5 | SCHILDER, QUER 51 - 60 GROESSE ZB5 | 8.998 | 100 | 100 | шт. | 22 | 4001869349169 | LF |  | P310 | 5558 | 44
8WH81402AB65 | 8WH8140-2AB65 | ТАБЛИЧКИ МАРКИРОВОЧНЫЕ 61 - 70 РАЗМЕР ZB5 | LABELS, TRANSV. 61 - 70 SIZE ZB5 | SCHILDER, QUER 61 - 70 GROESSE ZB5 | 8.998 | 100 | 100 | шт. | 22 | 4001869349176 | LF |  | P310 | 5558 | 44
8WH81402AB75 | 8WH8140-2AB75 | ТАБЛИЧКИ МАРКИРОВОЧНЫЕ 71 - 80 РАЗМЕР ZB5 | LABELS, TRANSV. 71 - 80 SIZE ZB5 | SCHILDER, QUER 71 - 80 GROESSE ZB5 | 8.998 | 100 | 100 | шт. | 22 | 4001869349183 | LF |  | P310 | 5558 | 44
8WH81402AB85 | 8WH8140-2AB85 | ТАБЛИЧКИ МАРКИРОВОЧНЫЕ 81 - 90 РАЗМЕР ZB5 | LABELS, TRANSV. 81 - 90 SIZE ZB5 | SCHILDER, QUER 81 - 90 GROESSE ZB5 | 8.998 | 100 | 100 | шт. | 22 | 4001869349190 | LF |  | P310 | 5558 | 44
8WH81402AC05 | 8WH8140-2AC05 | ТАБЛИЧКИ МАРКИРОВОЧНЫЕ 91 - 100 РАЗМЕР ZB5 | LABELS, TRANSV. 91 - 100 SIZE ZB5 | SCHILDER, QUER 91 - 100 GROESSE ZB5 | 8.998 | 100 | 100 | шт. | 22 | 4001869351971 | LF |  | P310 | 5558 | 44
8WH81402XA05 | 8WH8140-2XA05 | ТАБЛИЧКИ МАРКИРОВОЧНЫЕ СПЕЦИАЛЬНЫЕ РАЗМЕР ZB5 | LABELS HORIZ. SPECIAL INSCRIPTION ZBF5 | SCHILDER, QUER SONDERBESCHRIFTUNG ZBF5 | 22.22 | 100 | 100 | шт. | 1014 | 4001869349213 | LF |  | P310 | 5558 | 44
8WH81403AB05 | 8WH8140-3AB05 | ТАБЛИЧКИ МАРКИРОВОЧНЫЕ 1 - 10 РАЗМЕР ZB6 | LABELS, TRANSV. 1 - 10 SIZE ZB6 | SCHILDER, QUER 1 - 10 GROESSE ZB6 | 8.998 | 100 | 100 | шт. | 22 | 4001869349367 | LF |  | P310 | 5558 | 44
8WH81403AB15 | 8WH8140-3AB15 | ТАБЛИЧКИ МАРКИРОВОЧНЫЕ 11 - 20 РАЗМЕР ZB6 | LABELS, TRANSV. 11 - 20 SIZE ZB6 | SCHILDER, QUER 11 - 20 GROESSE ZB6 | 8.998 | 100 | 100 | шт. | 22 | 4001869349374 | LF |  | P310 | 5558 | 44
8WH81403AB25 | 8WH8140-3AB25 | ТАБЛИЧКИ МАРКИРОВОЧНЫЕ 21 - 30 РАЗМЕР ZB6 | LABELS, TRANSV. 21 - 30 SIZE ZB6 | SCHILDER, QUER 21 - 30 GROESSE ZB6 | 8.998 | 100 | 100 | шт. | 22 | 4001869349381 | LF |  | P310 | 5558 | 44
8WH81403AB35 | 8WH8140-3AB35 | ТАБЛИЧКИ МАРКИРОВОЧНЫЕ 31 - 40 РАЗМЕР ZB6 | LABELS, TRANSV. 31 - 40 SIZE ZB6 | SCHILDER, QUER 31 - 40 GROESSE ZB6 | 8.998 | 100 | 100 | шт. | 22 | 4001869349398 | LF |  | P310 | 5558 | 44
8WH81403AB45 | 8WH8140-3AB45 | ТАБЛИЧКИ МАРКИРОВОЧНЫЕ 41 - 50 РАЗМЕР ZB6 | LABELS, TRANSV. 41 - 50 SIZE ZB6 | SCHILDER, QUER 41 - 50 GROESSE ZB6 | 8.998 | 100 | 100 | шт. | 22 | 4001869349404 | LF |  | P310 | 5558 | 44
8WH81403AB55 | 8WH8140-3AB55 | ТАБЛИЧКИ МАРКИРОВОЧНЫЕ 51 - 60 РАЗМЕР ZB6 | LABELS, TRANSV. 51 - 60 SIZE ZB6 | SCHILDER, QUER 51 - 60 GROESSE ZB6 | 8.998 | 100 | 100 | шт. | 22 | 4001869349411 | LF |  | P310 | 5558 | 44
8WH81403AB65 | 8WH8140-3AB65 | ТАБЛИЧКИ МАРКИРОВОЧНЫЕ 61 - 70 РАЗМЕР ZB6 | LABELS, TRANSV. 61 - 70 SIZE ZB6 | SCHILDER, QUER 61 - 70 GROESSE ZB6 | 8.998 | 100 | 100 | шт. | 22 | 4001869349428 | LF |  | P310 | 5558 | 44
8WH81403AB75 | 8WH8140-3AB75 | ТАБЛИЧКИ МАРКИРОВОЧНЫЕ 71 - 80 РАЗМЕР ZB6 | LABELS, TRANSV. 71 - 80 SIZE ZB6 | SCHILDER, QUER 71 - 80 GROESSE ZB6 | 8.998 | 100 | 100 | шт. | 22 | 4001869349435 | LF |  | P310 | 5558 | 44
8WH81403AB85 | 8WH8140-3AB85 | ТАБЛИЧКИ МАРКИРОВОЧНЫЕ 81 - 90 РАЗМЕР ZB6 | LABELS, TRANSV. 81 - 90 SIZE ZB6 | SCHILDER, QUER 81 - 90 GROESSE ZB6 | 8.998 | 100 | 100 | шт. | 22 | 4001869349442 | LF |  | P310 | 5558 | 44
8WH81403AC05 | 8WH8140-3AC05 | ТАБЛИЧКИ МАРКИРОВОЧНЫЕ 91 - 100 РАЗМЕР ZB6 | LABELS, TRANSV. 91 - 100 SIZE ZB6 | 91 - 100 GROESSE ZB6 | 8.998 | 100 | 100 | шт. | 22 | 4001869351988 | LF |  | P310 | 5558 | 44
8WH81403XA05 | 8WH8140-3XA05 | ТАБЛИЧКИ ПОПЕРЕЧНЫЕ СПЕЦИАЛЬНЫЕ РАЗМЕР ZB6 | LABELS, TRANSV. SPECIAL LABELLING ZB6 | SCHILDER, QUER SONDERBESCHRIFTUNG ZBF6 | 22.22 | 100 | 100 | шт. | 1014 | 4001869349466 | LF |  | P310 | 5558 | 44
8WH81404AB05 | 8WH8140-4AB05 | ТАБЛИЧКИ ПОПЕРЕЧНЫЕ 1 - 10 РАЗМЕР ZB8 | LABELS, TRANSV. 1 - 10 SIZE ZB8 | SCHILDER, QUER 1 - 10 GROESSE ZB8 | 8.998 | 100 | 100 | шт. | 22 | 4001869349602 | LF |  | P310 | 5558 | 44
8WH81404AB15 | 8WH8140-4AB15 | ТАБЛИЧКИ ПОПЕРЕЧНЫЕ 11 - 20 РАЗМЕР ZB8 | LABELS, TRANSV. 11 - 20 SIZE ZB8 | SCHILDER, QUER 11 - 20 GROESSE ZB8 | 8.998 | 100 | 100 | шт. | 22 | 4001869349619 | LF |  | P310 | 5558 | 44
8WH81404AB25 | 8WH8140-4AB25 | ТАБЛИЧКИ ПОПЕРЕЧНЫЕ 21 - 30 РАЗМЕР ZB8 | LABELS, TRANSV. 21 - 30 SIZE ZB8 | SCHILDER, QUER 21 - 30 GROESSE ZB8 | 8.998 | 100 | 100 | шт. | 22 | 4001869349626 | LF |  | P310 | 5558 | 44
8WH81404XA05 | 8WH8140-4XA05 | ТАБЛИЧКИ ПОПЕРЕЧНЫЕ СПЕЦИАЛЬНЫЕ РАЗМЕР ZB8 | LABELS, TRANSV. SPECIAL LABELLING ZB8 | SCHILDER, QUER SONDERBESCHRIFTUNG ZBF8 | 22.22 | 100 | 100 | шт. | 1014 | 4001869349701 | LF |  | P310 | 5558 | 44
8WH81405AB05 | 8WH8140-5AB05 | ТАБЛИЧКИ ПОПЕРЕЧНЫЕ 1 - 10 РАЗМЕР ZB10 | LABELS, TRANSV. 1 - 10 SIZE ZB10 | SCHILDER, QUER 1 - 10 GROESSE ZB10 | 8.998 | 100 | 100 | шт. | 22 | 4001869349794 | LF |  | P310 | 5558 | 44
8WH81405AB15 | 8WH8140-5AB15 | ТАБЛИЧКИ ПОПЕРЕЧНЫЕ 11 -20 РАЗМЕР ZB10 | LABELS, TRANSV. 11 - 20 SIZE ZB10 | SCHILDER, QUER 11 - 20 GROESSE ZB10 | 8.998 | 100 | 100 | шт. | 22 | 4001869349800 | LF |  | P310 | 5558 | 44
8WH81405AB25 | 8WH8140-5AB25 | ТАБЛИЧКИ ПОПЕРЕЧНЫЕ 21 - 30 РАЗМЕР ZB10 | LABELS, TRANSV. 21 - 30 SIZE ZB10 | SCHILDER, QUER 21 - 30 GROESSE ZB10 | 8.998 | 100 | 100 | шт. | 22 | 4001869349817 | LF |  | P310 | 5558 | 44
8WH81405AB35 | 8WH8140-5AB35 | ТАБЛИЧКИ ПОПЕРЕЧНЫЕ 31 - 40 РАЗМЕР ZB10 | LABELS, TRANSV. 31 - 40 SIZE ZB10 | SCHILDER, QUER 31 - 40 GROESSE ZB10 | 8.998 | 100 | 100 | шт. | 22 | 4001869349824 | LF |  | P310 | 5558 | 44
8WH81405XA05 | 8WH8140-5XA05 | ТАБЛИЧКИ ПОПЕРЕЧНЫЕ СПЕЦИАЛЬНЫЕ РАЗМЕР ZB10 | LABELS, TRANSV. SPECIAL LABELLING ZB10 | SCHILDER, QUER SONDERBESCHRIFTUNG ZBF10 | 22.22 | 100 | 100 | шт. | 1014 | 4001869349831 | LF |  | P310 | 5558 | 44
8WH81407XA05 | 8WH8140-7XA05 | ТАБЛИЧКИ ПОПЕРЕЧНЫЕ СПЕЦИАЛЬНЫЕ РАЗМЕР ZB15 | LABELS, TRANSV. SPECIAL LABELLING ZB15 | SCHILDER, QUER SONDERBESCHRIFTUNG ZBF15 | 22.22 | 100 | 100 | шт. | 1014 | 4001869349879 | LF |  | P310 | 5558 | 44
8WH81411AB05 | 8WH8141-1AB05 | ТАБЛИЧКИ ПОПЕРЕЧНЫЕ 1 - 10 РАЗМЕР ZBF4 | LABELS, FLAT, TRANSV. 1 - 10 SIZE ZBF4 | SCHILDER, FLA, QUER 1 - 10 GROESSE ZBF4 | 8.47 | 100 | 100 | шт. | 22 | 4001869350004 | LF |  | P310 | 5558 | 44
8WH81411AB15 | 8WH8141-1AB15 | ТАБЛИЧКИ ПЛОСКИЕ ВЕРТИКАЛЬНЫЕ 11 - 20 РАЗМЕР ZBF4 | LABELS, FLAT, TRANSV. 11 - 20 SIZE ZBF4 | SCHILDER, FLA, QUER 11 - 20 GROESSE ZBF4 | 8.47 | 100 | 100 | шт. | 22 | 4001869350011 | LF |  | P310 | 5558 | 44
8WH81411AB25 | 8WH8141-1AB25 | ТАБЛИЧКИ ПЛОСКИЕ ВЕРТИКАЛЬНЫЕ 21 - 30 РАЗМЕР ZBF4 | LABELS, FLAT, TRANSV. 21 - 30 SIZE ZBF4 | SCHILDER, FLA, QUER 21 - 30 GROESSE ZBF4 | 8.47 | 100 | 100 | шт. | 22 | 4001869350028 | LF |  | P310 | 5558 | 44
8WH81411AB35 | 8WH8141-1AB35 | ТАБЛИЧКИ ПЛОСКИЕ ВЕРТИКАЛЬНЫЕ 31 - 40 РАЗМЕР ZBF4 | LABELS, FLAT, TRANSV. 31 - 40 SIZE ZBF4 | SCHILDER, FLA, QUER 31 - 40 GROESSE ZBF4 | 8.47 | 100 | 100 | шт. | 22 | 4001869350035 | LF |  | P310 | 5558 | 44
8WH81411AB45 | 8WH8141-1AB45 | ТАБЛИЧКИ ПЛОСКИЕ ВЕРТИКАЛЬНЫЕ 41 - 50 РАЗМЕР ZBF4 | LABELS, FLAT, TRANSV. 41 - 50 SIZE ZBF4 | SCHILDER, FLA, QUER 41 - 50 GROESSE ZBF4 | 8.47 | 100 | 100 | шт. | 22 | 4001869350042 | LF |  | P310 | 5558 | 44
8WH81411AB55 | 8WH8141-1AB55 | ТАБЛИЧКИ ПЛОСКИЕ ВЕРТИКАЛЬНЫЕ 51 - 60 РАЗМЕР ZBF4 | LABELS, FLAT, TRANSV. 51 - 60 SIZE ZBF4 | SCHILDER, FLA, QUER 51 - 60 GROESSE ZBF4 | 8.47 | 100 | 100 | шт. | 22 | 4001869350059 | LF |  | P310 | 5558 | 44
8WH81411AB65 | 8WH8141-1AB65 | ТАБЛИЧКИ ПЛОСКИЕ ВЕРТИКАЛЬНЫЕ 61 - 70 РАЗМЕР ZBF4 | LABELS, FLAT, TRANSV. 61 - 70 SIZE ZBF4 | SCHILDER, FLA, QUER 61 - 70 GROESSE ZBF4 | 8.47 | 100 | 100 | шт. | 22 | 4001869350066 | LF |  | P310 | 5558 | 44
8WH81411AB75 | 8WH8141-1AB75 | ТАБЛИЧКИ ПЛОСКИЕ ВЕРТИКАЛЬНЫЕ 71 - 80 РАЗМЕР ZBF4 | LABELS, FLAT, TRANSV. 71 - 80 SIZE ZBF4 | SCHILDER, FLA, QUER 71 - 80 GROESSE ZBF4 | 8.47 | 100 | 100 | шт. | 22 | 4001869350073 | LF |  | P310 | 5558 | 44
8WH81411AB85 | 8WH8141-1AB85 | ТАБЛИЧКИ ПЛОСКИЕ ВЕРТИКАЛЬНЫЕ 81 - 90 РАЗМЕР ZBF4 | LABELS, FLAT, TRANSV. 81 - 90 SIZE ZBF4 | SCHILDER, FLA, QUER 81 - 90 GROESSE ZBF4 | 8.47 | 100 | 100 | шт. | 22 | 4001869350080 | LF |  | P310 | 5558 | 44
8WH81411AC05 | 8WH8141-1AC05 | ТАБЛИЧКИ ПЛОСКИЕ ВЕРТИКАЛЬНЫЕ 91 - 100 РАЗМЕР ZBF4 | LABELS, FLAT, TRANSV. 91 - 100 SIZE ZBF4 | 91 - 100 GROESSE ZBF4 | 8.47 | 100 | 100 | шт. | 22 | 4001869352008 | LF |  | P310 | 5558 | 44
8WH81411XA05 | 8WH8141-1XA05 | ТАБЛИЧКИ ПЛОСКИЕ ВЕРТИКАЛЬНЫЕ ПУСТЫЕ ZBF4 | LABELS, TRANSV. SPECIAL LABELLING ZBF4 | SCHILDER, QUER SONDERBESCHRIFTUNG ZBF4 | 21.56 | 100 | 100 | шт. | 1014 | 4001869350103 | LF |  | P310 | 5558 | 44
8WH81412AB05 | 8WH8141-2AB05 | ТАБЛИЧКИ ПЛОСКИЕ ВЕРТИКАЛЬНЫЕ 1 - 10 РАЗМЕР ZBF5 | LABELS, FLAT, TRANSV. 1 - 10 SIZE ZBF5 | SCHILDER, FLA, QUER 1 - 10 GROESSE ZBF5 | 8.47 | 100 | 100 | шт. | 22 | 4001869350226 | LF |  | P310 | 5558 | 44
8WH81412AB15 | 8WH8141-2AB15 | ТАБЛИЧКИ ПЛОСКИЕ ВЕРТИКАЛЬНЫЕ 11 - 20 РАЗМЕР ZBF5 | LABELS, FLAT, TRANSV. 11 - 20 SIZE ZBF5 | SCHILDER, FLA, QUER 11 - 20 GROESSE ZBF5 | 8.47 | 100 | 100 | шт. | 22 | 4001869350233 | LF |  | P310 | 5558 | 44
8WH81412AB25 | 8WH8141-2AB25 | ТАБЛИЧКИ ПЛОСКИЕ ВЕРТИКАЛЬНЫЕ 21 - 30 РАЗМЕР ZBF5 | LABELS, FLAT, TRANSV. 21 - 30 SIZE ZBF5 | SCHILDER, FLA, QUER 21 - 30 GROESSE ZBF5 | 8.47 | 100 | 100 | шт. | 22 | 4001869350240 | LF |  | P310 | 5558 | 44
8WH81412AB35 | 8WH8141-2AB35 | ТАБЛИЧКИ ПЛОСКИЕ ВЕРТИКАЛЬНЫЕ 31 - 40 РАЗМЕР ZBF5 | LABELS, FLAT, TRANSV. 31 - 40 SIZE ZBF5 | SCHILDER, FLA, QUER 31 - 40 GROESSE ZBF5 | 8.47 | 100 | 100 | шт. | 22 | 4001869350257 | LF |  | P310 | 5558 | 44
8WH81412AB45 | 8WH8141-2AB45 | ТАБЛИЧКИ ПЛОСКИЕ ВЕРТИКАЛЬНЫЕ 41 - 50 РАЗМЕР ZBF5 | LABELS, FLAT, TRANSV. 41 - 50 SIZE ZBF5 | SCHILDER, FLA, QUER 41 - 50 GROESSE ZBF5 | 8.47 | 100 | 100 | шт. | 22 | 4001869350264 | LF |  | P310 | 5558 | 44
8WH81412AB55 | 8WH8141-2AB55 | ТАБЛИЧКИ ПЛОСКИЕ ВЕРТИКАЛЬНЫЕ 51 - 60 РАЗМЕР ZBF5 | LABELS, FLAT, TRANSV. 51 - 60 SIZE ZBF5 | SCHILDER, FLA, QUER 51 - 60 GROESSE ZBF5 | 8.47 | 100 | 100 | шт. | 22 | 4001869350271 | LF |  | P310 | 5558 | 44
8WH81412AB65 | 8WH8141-2AB65 | ТАБЛИЧКИ ПЛОСКИЕ ВЕРТИКАЛЬНЫЕ 61 - 70 РАЗМЕР ZBF5 | LABELS, FLAT, TRANSV. 61 - 70 SIZE ZBF5 | SCHILDER, FLA, QUER 61 - 70 GROESSE ZBF5 | 8.47 | 100 | 100 | шт. | 22 | 4001869350288 | LF |  | P310 | 5558 | 44
8WH81412AB75 | 8WH8141-2AB75 | ТАБЛИЧКИ ПЛОСКИЕ ВЕРТИКАЛЬНЫЕ 71 - 80 РАЗМЕР ZBF5 | LABELS, FLAT, TRANSV. 71 - 80 SIZE ZBF5 | SCHILDER, FLA, QUER 71 - 80 GROESSE ZBF5 | 8.47 | 100 | 100 | шт. | 22 | 4001869350295 | LF |  | P310 | 5558 | 44
8WH81412AB85 | 8WH8141-2AB85 | ТАБЛИЧКИ ПЛОСКИЕ ВЕРТИКАЛЬНЫЕ 81 - 90 РАЗМЕР ZBF5 | LABELS, FLAT, TRANSV. 81 - 90 SIZE ZBF5 | SCHILDER, FLA, QUER 81 - 90 GROESSE ZBF5 | 8.47 | 100 | 100 | шт. | 22 | 4001869350301 | LF |  | P310 | 5558 | 44
8WH81412AC05 | 8WH8141-2AC05 | ТАБЛИЧКИ ПЛОСКИЕ ВЕРТИКАЛЬНЫЕ 91 - 100 РАЗМЕР ZBF5 | LABELS, FLAT, TRANSV. 91 - 100 SIZE ZBF5 | 91 - 100 GROESSE ZBF5 | 8.47 | 100 | 100 | шт. | 22 | 4001869352015 | LF |  | P310 | 5558 | 44
8WH81412XA05 | 8WH8141-2XA05 | ТАБЛИЧКИ ПЛОСКИЕ ВЕРТИКАЛЬНЫЕ ПУСТЫЕ ZBF5 | LABELS, TRANSV. SPECIAL LABELLING ZBF5 | SCHILDER, QUER SONDERBESCHRIFTUNG ZBF5 | 21.56 | 100 | 100 | шт. | 1014 | 4001869350325 | LF |  | P310 | 5558 | 44
8WH81413AB05 | 8WH8141-3AB05 | ТАБЛИЧКИ ПЛОСКИЕ ВЕРТИКАЛЬНЫЕ 1 - 10 РАЗМЕР ZBF6 | LABELS, FLAT, TRANSV. 1 - 10 SIZE ZBF6 | SCHILDER, FLA, QUER 1 - 10 GROESSE ZBF6 | 8.47 | 100 | 100 | шт. | 22 | 4001869350455 | LF |  | P310 | 5558 | 44
8WH81413XA05 | 8WH8141-3XA05 | ТАБЛИЧКИ ПЛОСКИЕ ВЕРТИКАЛЬНЫЕ ПУСТЫЕ ZBF6 | LABELS, FLAT, TRANSV. SPECIAL LABELLING ZBF6 | SCHILDER, FLA, QUER SONDERBESCHRIFTUNG ZBF6 | 21.56 | 100 | 100 | шт. | 1014 | 4001869350554 | LF |  | P310 | 5558 | 44
8WH81414AB05 | 8WH8141-4AB05 | ТАБЛИЧКИ ПЛОСКИЕ ВЕРТИКАЛЬНЫЕ 1 - 10 РАЗМЕР ZBF8 | LABELS, FLAT, TRANSV. 1 - 10 SIZE ZBF8 | SCHILDER, FLA, QUER 1 - 10 GROESSE ZBF8 | 8.47 | 100 | 100 | шт. | 22 | 4001869350684 | LF |  | P310 | 5558 | 44
8WH81414AB15 | 8WH8141-4AB15 | ТАБЛИЧКИ ПЛОСКИЕ ВЕРТИКАЛЬНЫЕ 11 - 20 РАЗМЕР ZBF8 | LABELS, FLAT, TRANSV. 11 - 20 SIZE ZBF8 | SCHILDER, FLA, QUER 11 - 20 GROESSE ZBF8 | 8.47 | 100 | 100 | шт. | 22 | 4001869350691 | LF |  | P310 | 5558 | 44
8WH81414AB25 | 8WH8141-4AB25 | ТАБЛИЧКИ ПЛОСКИЕ ВЕРТИКАЛЬНЫЕ 21 - 30 РАЗМЕР ZBF8 | LABELS, FLAT, TRANSV. 21 - 30 SIZE ZBF8 | SCHILDER, FLA, QUER 21 - 30 GROESSE ZBF8 | 8.47 | 100 | 100 | шт. | 22 | 4001869350707 | LF |  | P310 | 5558 | 44
8WH81414XA05 | 8WH8141-4XA05 | ТАБЛИЧКИ ПЛОСКИЕ ВЕРТИКАЛЬНЫЕ ПУСТЫЕ ZBF8 | LABELS, FLAT, TRANSV. SPECIAL LABELLING ZBF8 | SCHILDER, FLA, QUER SONDERBESCHRIFTUNG ZBF8 | 21.56 | 100 | 100 | шт. | 1014 | 4001869350783 | LF |  | P310 | 5558 | 44
8WH81415AB05 | 8WH8141-5AB05 | ТАБЛИЧКИ ПЛОСКИЕ ВЕРТИКАЛЬНЫЕ 1 - 10 РАЗМЕР ZBF10 | LABELS, FLAT, TRANSV. 1 - 10 SIZE ZBF10 | SCHILDER, FLA, QUER 1 - 10 GROESSE ZBF10 | 8.47 | 100 | 100 | шт. | 22 | 4001869350851 | LF |  | P310 | 5558 | 44
8WH81415XA05 | 8WH8141-5XA05 | ТАБЛИЧКИ ПЛОСКИЕ ВЕРТИКАЛЬНЫЕ ПУСТЫЕ ZBF10 | LABELS, FLAT, TRANSV. SPECIAL LABELLING ZBF10 | SCHILDER, FLA, QUER SONDERBESCHRIFTUNG ZBF10 | 21.56 | 100 | 100 | шт. | 1014 | 4001869350899 | LF |  | P310 | 5558 | 44
8WH82021AA05 | 8WH8202-1AA05 | ТАБЛИЧКИ БЕЗ НАДПИСИ ПЕРЕД., 4,2MM | LABELS, WITHOUT INSCRIPTION FRONT WIDTH 4,2 MM | BESCHRIFTUNG, LEER, FRONT BREITE 4,2 MM 1200 SCHILDER = 10 MATTEN | 6.292 | 100 | 1200 | шт. | 22 | 4001869368795 | LF |  | P310 | 5558 | 44
8WH82022AA05 | 8WH8202-2AA05 | ТАБЛИЧКИ БЕЗ НАДПИСИ ПЕРЕД., 5,2MM | LABELS, WITHOUT INSCRIPTION FRONT WIDTH 5,2 MM | BESCHRIFTUNG, LEER, FRONT BREITE 5,2 MM 960 SCHILDER = 10 MATTEN | 7.854 | 100 | 960 | шт. | 22 | 4001869368801 | LF |  | P310 | 5558 | 44
8WH82022DA05 | 8WH8202-2DA05 | ТАБЛИЧКИ 5X7MM | LABELLING 5X7MM 560 MARKERS = 10 MATS | BESCHRIFTUNG 5X7MM, 560 SCHILDER = 10 MATTEN | 13.64 | 100 | 560 | шт. | 22 | 4001869368788 | LF |  | P310 | 5558 | 44
8WH82023AA05 | 8WH8202-3AA05 | ТАБЛИЧКИ БЕЗ НАДПИСИ ПЕРЕД., 6,2MM | LABELS, WITHOUT INSCRIPTION FRONT WIDTH 6,2 MM | BESCHRIFTUNG, LEER, FRONT BREITE 6,2 MM 800 SCHILDER = 10 MATTEN | 9.416 | 100 | 800 | шт. | 22 | 4001869368818 | LF |  | P310 | 5558 | 44
8WH82024AA05 | 8WH8202-4AA05 | ТАБЛИЧКИ БЕЗ НАДПИСИ ПЕРЕД., 8,2MM | LABELS, WITHOUT INSCRIPTION FRONT WIDTH 8,2MM | BESCHRIFTUNG, LEER, FRONT BREITE 8,2MM 560 SCHILDER = 10 MATTEN | 13.64 | 100 | 560 | шт. | 22 | 4001869368825 | LF |  | P310 | 5558 | 44
8WH82025AA05 | 8WH8202-5AA05 | ТАБЛИЧКИ БЕЗ НАДПИСИ ПЕРЕД., 10,2MM | LABELS, WITHOUT INSCRIPTION FRONT WIDTH 10,2MM | BESCHRIFTUNG, LEER, FRONT BREITE 10,2MM 480 SCHILDER = 10 MATTEN | 15.73 | 100 | 480 | шт. | 22 | 4001869368832 | LF |  | P310 | 5558 | 44
8WH82026AA05 | 8WH8202-6AA05 | ТАБЛИЧКИ БЕЗ НАДПИСИ ПЕРЕД., 12,2MM | LABELS, WITHOUT INSCRIPTION FRONT WIDTH 12.2MM | BESCHRIFTUNG, LEER, FRONT BREITE 12.2MM 400 SCHILDER = 10 MATTEN | 18.81 | 100 | 400 | шт. | 22 | 4001869368849 | LF |  | P310 | 5558 | 44
8WH82027AA05 | 8WH8202-7AA05 | ТАБЛИЧКИ БЕЗ НАДПИСИ ПЕРЕД., 16,2MM | LABELS, WITHOUT INSCRIPTION FRONT WIDTH 16,2 MM | BESCHRIFTUNG, LEER, FRONT BREITE 16,2 MM 320 SCHILDER = 10 MATTEN | 23.65 | 100 | 320 | шт. | 22 | 4001869368856 | LF |  | P310 | 5558 | 44
8WH82031AA05 | 8WH8203-1AA05 | ТАБЛИЧКИ БЕЗ НАДПИСИ ПЛОСК., 4,2MM | LABELS, WITHOUT INSCRIPTION FRONT WIDTH 4,2 MM | BESCHRIFTUNG, LEER, FRONT BREITE 4,2 MM 1200 SCHILDER = 10 MATTEN | 5.643 | 100 | 1200 | шт. | 22 | 4001869368863 | LF |  | P310 | 5558 | 44
8WH82032AA05 | 8WH8203-2AA05 | ТАБЛИЧКИ БЕЗ НАДПИСИ ПЛОСК., 5,2MM | LABELS, WITHOUT INSCRIPTION FRONT WIDTH 5,2 MM | BESCHRIFTUNG, LEER, FRONT BREITE 5,2 MM 960 SCHILDER = 10 MATTEN | 7.084 | 100 | 960 | шт. | 22 | 4001869368870 | LF |  | P310 | 5558 | 44
8WH82033AA05 | 8WH8203-3AA05 | ТАБЛИЧКИ БЕЗ НАДПИСИ ПЛОСК., 6,2MM | LABELS, WITHOUT INSCRIPTION FRONT WIDTH 6,2 MM | BESCHRIFTUNG, LEER, FRONT BREITE 6,2 MM 800 SCHILDER = 10 MATTEN | 8.492 | 100 | 800 | шт. | 22 | 4001869368887 | LF |  | P310 | 5558 | 44
8WH82034AA05 | 8WH8203-4AA05 | ТАБЛИЧКИ БЕЗ НАДПИСИ ПЛОСК., 8,2MM | LABELS, WITHOUT INSCRIPTION FRONT WIDTH 8,2MM | BESCHRIFTUNG, LEER, FRONT BREITE 8,2MM 560 SCHILDER = 10 MATTEN | 12.21 | 100 | 560 | шт. | 22 | 4001869368894 | LF |  | P310 | 5558 | 44
8WH82035AA05 | 8WH8203-5AA05 | ТАБЛИЧКИ БЕЗ НАДПИСИ ПЛОСК., 10,2MM | LABELS, WITHOUT INSCRIPTION FRONT WIDTH 10,2MM | BESCHRIFTUNG, LEER, FRONT BREITE 10,2MM 480 SCHILDER = 10 MATTEN | 14.3 | 100 | 480 | шт. | 22 | 4001869368900 | LF |  | P310 | 5558 | 44
8WH82036AA05 | 8WH8203-6AA05 | ТАБЛИЧКИ БЕЗ НАДПИСИ ПЛОСК., 12,2MM | LABELS, WITHOUT INSCRIPTION FRONT WIDTH 12.2MM | BESCHRIFTUNG, LEER, FRONT BREITE 12.2MM 400 SCHILDER = 10 MATTEN | 17.16 | 100 | 400 | шт. | 22 | 4001869368917 | LF |  | P310 | 5558 | 44
8WH82037AA05 | 8WH8203-7AA05 | ТАБЛИЧКИ БЕЗ НАДПИСИ ПЛОСК., 16,2MM | LABELS, WITHOUT INSCRIPTION FRONT WIDTH 16,2 MM | BESCHRIFTUNG, LEER, FRONT BREITE 16,2 MM 320 SCHILDER = 10 MATTEN | 21.45 | 100 | 320 | шт. | 22 | 4001869368924 | LF |  | P310 | 5558 | 44
8WH90000AA00 | 8WH9000-0AA00 | ЧАСТЬ КРЫШКИ ДЛЯ КЛЕММ 2.5ММ2 ВТЫЧНОЕ ПОДСОЕДИНЕНИЕ | COVER SEGMENT, FOR F-T TERM. 2.5MM2, WITH QUICK CONNECTION, COLOR: GRAY WITH 2 ONE IS THROWN | DECKELSEGMENT, FUER DG-KLEMMEN 2,5QMM, MIT SCHNELLANSCHLUSS, FARBE: GRAU FUER 3 UND 4 ANSCHLUSSSTELLEN, BEI 2 WIRD EINE WEGGESCHMISSEN | 21.34 | 100 | 50 | шт. | 22 | 4001869345543 | LF |  | P310 | 5558 | 44
8WH90000GA00 | 8WH9000-0GA00 | ЧАСТЬ КРЫШКИ ДЛЯ КЛЕММ 2.5ММ2 3 ТОЧКИ | COVER SEGMENT, FOR F-T TERMINALS 2.5 MM2 WITH SPRING CONNECTION, COLOR: GRAY | DECKELSEGMENT, FUER DG-KLEMMEN 2,5QMM MIT ZUGFEDERANSCHLUSS, FARBE: GRAU | 19.47 | 100 | 10 | шт. | 17 | 4001869347646 | LF |  | P310 | 5558 | 44
8WH90001AA00 | 8WH9000-1AA00 | ЧАСТЬ КРЫШКИ ДЛЯ КЛЕММ 2.5ММ2 2 ТОЧКИ | COVER, FOR F-T TERMINALS 2.5MM2 WITH QUICK CONNECTION, COLOR: GRAY | DECKEL, FUER DG-KLEMMEN 2,5QMM, MIT SCHNELLANSCHLUSS, FARBE: GRAU | 52.8 | 100 | 50 | шт. | 22 | 4001869345406 | LF |  | P310 | 5558 | 44
8WH90001CA00 | 8WH9000-1CA00 | КРЫШКА ДЛЯ ГИБРИДНОЙ КЛЕММЫ 2.5ММ2 ПРУЖИНА/ВТЫЧН. | COVER, FOR HYBRID F-T TERMINALS 2.5 MM2, SPRING/ QUICK CONNECTION, COLOR: GRAY | DECKEL, FUER HYBRID-DG-KLEMMEN 2,5QMM, ZUGFEDER- / SCHNELLANSCHLUSS, FARBE: GRAU | 52.8 | 100 | 50 | шт. | 22 | 4001869345444 | LF |  | P310 | 5558 | 44
8WH90001DA00 | 8WH9000-1DA00 | КРЫШКА ДЛЯ ГИБРИДНОЙ КЛЕММЫ 2.5ММ2 ВТЫЧН./ВИНТ. | COVER, FOR HYBRID F-T TERMINALS 2.5 MM2, QUICK/ SCREW CONNECTION, COLOR: GRAY | DECKEL, FUER HYBRID-DG-KLEMMEN 2,5QMM, SCHNELL- / SCHRAUBANSCHLUSS, FARBE: GRAU | 52.8 | 100 | 50 | шт. | 22 | 4001869345482 | LF |  | P310 | 5558 | 44
8WH90001GA00 | 8WH9000-1GA00 | КРЫШКА ДЛЯ ПРОХОДНОЙ ПРУЖИННОЙ КЛЕММЫ: 2.5 MM2, ШИРИНА: 2.2 MM, СЕРАЯ | COVER FOR FEED-THROUGH TERM. WITH SPRING CONNECTION, SECTION: 2.5 MM2, WIDTH: 2.2 MM, COLOR: GRAY | DECKEL FUER DURCHGANGSKLEMMEN MIT ZUGFEDERANSCHLUSS, QUERSCHNITT: 2,5QMM, BREITE: 2,2 MM, FARBE: GRAU | 54.56 | 100 | 50 | шт. | 22 | 4001869347684 | LF |  | P310 | 5558 | 44
8WH90001GD00 | 8WH9000-1GD00 | КРЫШКА 3-Х РЯДНОЙ КЛЕММЫ | COVER THREE-TIER TERMINALS | DECKEL DREISTOCKKLEMME; GRAU; BREITE 5,2 MM | 73.04 | 100 | 50 | шт. | 17 | 4001869394350 | LF |  | P310 | 5558 | 44
8WH90001GE00 | 8WH9000-1GE00 | КРЫШКА 8WH2040 2.5 MM2 СЕРАЯ | COVER FOR FOUR-TIER MOTOR TERMINAL 2.5MM3 GRAY | DECKEL FUER VIERSTOCK-MOTORENKLEMME 2,5MM2 GRAU | 78.21 | 100 | 50 | шт. | 22 | 4001869359366 | LF |  | P310 | 5558 | 44
8WH90001JA00 | 8WH9000-1JA00 | КРЫШКА ДЛЯ КОМПАКТНОЙ ПРУЖИННОЙ КЛЕММЫ: 2.5 MM2, ШИРИНА 2.2 MM, СЕРАЯ | COVER, FOR COMPACT TERMINALS WITH SECTION: 2.5 MM2, WIDTH 2.2 MM, COLOR: GRAY | DECKEL, FUER KOMPAKTE KLEMMEN MIT QUERSCHNITT: 2,5QMM, BREITE 2,2 MM, FARBE: GRAU | 54.56 | 100 | 50 | шт. | 22 | 4001869348520 | LF |  | P310 | 5558 | 44
8WH90001KA00 | 8WH9000-1KA00 | КРЫШКА ДЛЯ КОМПАКТНОЙ 2-Х РЯДНОЙ ПРУЖИННОЙ КЛЕММЫ: 2.5 MM2 ШИРИНА 2.2 MM, СЕРАЯ | COVER, FOR COMPACT TWO-TIER TERMINALS WITH SECTION 2.5 MM2 WIDTH 2.2 MM, COLOR: GRAY | DECKEL, FUER KOMPAKTE DOPPELSTOCKKLEMMEN MIT QUERSCHNITT 2,5QMM BREITE 2,2 MM, FARBE: GRAU | 58.19 | 100 | 50 | шт. | 22 | 4001869348568 | LF |  | P310 | 5558 | 44
8WH90001LA00 | 8WH9000-1LA00 | ЧАСТЬ КРЫШКИ ВТЫЧНОЙ КЛЕММЫ: 2.5 MM2, 3 И 4 ТОЧКИ, СЕРАЯ | COVER SEGMENT, FOR F-T TERM. 2.5 MM2 WITH PLUG CONNECTION, COLOR: GRAY FOR 3 AND 4 CONNECT. POINTS WITH 2 ONE IS THROWN | DECKELSEGMENT, FUER DG-KLEMMEN 2,5QMM MIT STECKANSCHLUSS, FARBE: GRAU FUER 3 UND 4 ANSCHLUSSSTELLEN, BEI 2 WIRD EINE WEGGESCHMISSEN | 19.47 | 100 | 50 | шт. | 22 | 4001869346496 | LF |  | P310 | 5558 | 44
8WH90001MA00 | 8WH9000-1MA00 | КРЫШКА ДЛЯ КОМПАКТНОЙ 2-Х РЯДНОЙВТЫЧНОЙ КЛЕММЫ: 2.5 MM2, ШИРИНА: 2.2 MM, ДЛИНА: 71.5 MM, СЕРАЯ | COVER, FOR TWO-TIER TERMINALS WITH PLUG CONNECTION, WIDTH: 2.2 MM, LENGTH: 71.5 MM,COLOR: GRAY | DECKEL, FUER DOPPELSTOCKKLEMMEN MIT STECKANSCHLUSS, BREITE: 2,2 MM, LAENGE: 71,5 MM,FARBE: GRAU | 58.19 | 100 | 50 | шт. | 22 | 4001869346533 | LF |  | P310 | 5558 | 44
8WH90001PA00 | 8WH9000-1PA00 | КРЫШКА КЛЕММЫ 2,5-10ММ2, СЕРАЯ | COVER CROSS SECTION 2,5 - 10,0 QMM COLOR GREY | DECKEL KLEMMENGROESSE 2,5 - 10,0 QMM FARBE GRAU | 60.94 | 100 | 50 | шт. | 22 | 4001869403281 | LF |  | P310 | 5558 | 44
8WH90001QA00 | 8WH9000-1QA00 | КРЫШКА ДВУХ-РЯДНОЙ КЛЕММЫ 2,5/4ММ2 | COVER CTOSS SECTION 2,5 / 4,0 QMM COLOR GREY | DECKEL KLEMMENGROESSE 2,5 / 4,0 QMM FARBE GRAU | 88.66 | 100 | 50 | шт. | 22 | 4001869403298 | LF |  | P310 | 5558 | 44
8WH90001VA00 | 8WH9000-1VA00 | КРЫШКА ДЛЯ ПРОХОДНОЙ ПРУЖИННОЙ КЛЕММЫ:1.5-2.5 MM2, ШИРИНА: 2.2 MM, СЕРАЯ | COVER FOR FEED-THROUGH TERM. WITH SPRING CONNECTION, SECTION: 2.5 MM2, WIDTH: 2.2 MM, COLOR: GRAY | DECKEL FUER DOPPELSTOCKKLEMMEN MIT ZUGFEDERANSCHLUSS, QUERSCHNITT: 2,5QMM, BREITE: 2,2 MM, FARBE: GRAU | 58.19 | 100 | 50 | шт. | 22 | 4001869347776 | LF |  | P310 | 5558 | 44
8WH90002AA00 | 8WH9000-2AA00 | КРЫШКА ДЛЯ КЛЕММЫ: 2.5MM2 3 ТОЧКИ, ВТЫЧН., СЕРАЯ | COVER, FOR F-T TERMINALS 2.5MM2 3 CONNECT. POINTS, WITH QUICK CONNECTION, COLOR: GRAY | DECKEL, FUER DG-KLEMMEN 2,5QMM, 3 ANSCHLUSSSTELLEN, MIT SCHNELLANSCHLUSS, FARBE: GRAU | 52.8 | 100 | 50 | шт. | 22 | 4001869345413 | LF |  | P310 | 5558 | 44
8WH90002DA00 | 8WH9000-2DA00 | КРЫШКА ДЛЯ ГИБРИДНЫХ КЛЕММ 2.5ММ2, 3 ТОЧКИ ПОДСОЕДИНЕНИЯ | COVER,FOR HYBRID F-T TERMINALS 2.5 MM2, 3 CONNECT. POINTS, QUICK/ SCREW CONNECTION, COLOR: GRAY | DECKEL, FUER HYBRID-DG-KLEMMEN 2,5QMM, 3 ANSCHLUSSSTELLEN, SCHNELL- / SCHRAUBANSCHLUSS, FARBE: GRAU | 52.8 | 100 | 50 | шт. | 22 | 4001869345499 | LF |  | P310 | 5558 | 44
8WH90002GA00 | 8WH9000-2GA00 | КРЫШКА ДЛЯ ПРОХОДНЫХ КЛЕММ С ПРУЖИННЫМ ПОДСОЕДИНЕНИЕМ | COVER FOR FEED-THROUGH TERM. WITH SPRING CONNECTION, 3 CONNECT. POINTS, SECTION: 2.5 MM2, WIDTH: 2.2 MM, COLOR: GRAY | DECKEL FUER DURCHGANGSKLEMMEN MIT ZUGFEDERANSCHLUSS, 3 ANSCHLUSSSTELLEN, QUERSCHNITT: 2,5QMM, BREITE: 2,2 MM, FARBE: GRAU | 54.56 | 100 | 50 | шт. | 22 | 4001869347714 | LF |  | P310 | 5558 | 44
8WH90002HA00 | 8WH9000-2HA00 | КРЫШКА ДЛЯ ПРОХОДНЫХ КЛЕММ С ВИНТОВЫМ/ПРУЖИННЫМ ПОДСОЕДИНЕНИЕМ | COVER FOR FEED-THROUGH TERM. WITH SCREW/SPRING CONNECTION 3 CONNECT. POINTS, SECTION: 2.5 MM2, WIDTH: 2.2 MM, COLOR: GRAY | DECKEL FUER DURCHGANGSKLEMMEN MIT SCHRAUB/ZUGFEDERANSCHLUSS 3 ANSCHLUSSSTELLEN, QUERSCHNITT: 2,5QMM, BREITE: 2,2 MM, FARBE: GRAU | 54.56 | 100 | 50 | шт. | 22 | 4001869347806 | LF |  | P310 | 5558 | 44
8WH90002PA00 | 8WH9000-2PA00 | КРЫШКА ДЛЯ ДИОДНОЙ КЛЕММЫ .2,5/4ММ2 | COVER FOR DIODE TERMINAL 2,5 AND 4 QMM COLOR GREY | DECKEL 3 ANSCHLUESSE 2,5 UND 4 QMM FUER DIODENKLEMME FARBE GRAU | 60.94 | 100 | 50 | шт. | 22 | 4001869403304 | LF |  | P310 | 5558 | 44
8WH90002VA00 | 8WH9000-2VA00 | КРЫШКА ДЛЯ ПРОХОДНЫХ КЛЕММ С ПРУЖИННЫМ ПОДСОЕДИНЕНИЕМ | COVER FOR FEED-THROUGH TERM. WITH SPRING CONNECTION, 3 CONNECT. POINTS, SECTION: 2.5 MM2, WIDTH: 2.2 MM, COLOR: GRAY | DECKEL FUER DOPPELSTOCKKLEMMEN MIT ZUGFEDERANSCHLUSS, 3 ANSCHLUSSSTELLEN, QUERSCHNITT: 2,5QMM, BREITE: 2,2 MM, FARBE: GRAU | 77.33 | 100 | 50 | шт. | 22 | 4001869347783 | LF |  | P310 | 5558 | 44
8WH90003SC00 | 8WH9000-3SC00 | COVERS ДЛЯ ISULATING КЛЕММАS КЛЕММА РАЗМЕР 2,5 MM2 ШИРИНА 5,2 MM COLOUR GREY | COVERS FOR ISULATING TERMINALS TERMINAL SIZE 2,5 MM2 WIDTH 5,2 MM COLOUR GREY | DECKEL FUER TRENNKLEMMEN QUERSCHNITT 2,5 QMM BREITE 5,2 MM FARBE GRAU | 54.23 | 100 | 50 | шт. | 22 | 4001869416199 | LF |  | P310 | 5558 | 44
8WH90003SD00 | 8WH9000-3SD00 | COVERS ДЛЯ ISULATING КЛЕММАS КЛЕММА РАЗМЕР 2,5 MM2 ШИРИНА 5,2 MM COLOUR GREY CLAMPING POINTS 3 | COVERS FOR ISULATING TERMINALS TERMINAL SIZE 2,5 MM2 WIDTH 5,2 MM COLOUR GREY CLAMPING POINTS 3 | DECKEL FUER TRENNKLEMMEN QUERSCHNITT 2,5 QMM BREITE 5,2 MM FARBE GRAU ANSCHLUESSE 3 | 54.23 | 100 | 50 | шт. | 22 | 4001869416205 | LF |  | P310 | 5558 | 44
8WH90004GA00 | 8WH9000-4GA00 | КРЫШКА ДЛЯ ПРОХОДНЫХ КЛЕММ С ПРУЖИННЫМ ПОДСОЕДИНЕНИЕМ | COVER FOR FEED-THROUGH TERM. WITH SPRING CONNECTION, 4 CONNECT. POINTS, SECTION: 2.5 MM2, WIDTH: 2.2 MM, COLOR: GRAY | DECKEL FUER DURCHGANGSKLEMMEN MIT ZUGFEDERANSCHLUSS, 4 ANSCHLUSSSTELLEN, QUERSCHNITT: 2,5QMM, BREITE: 2,2 MM, FARBE: GRAU | 56.32 | 100 | 50 | шт. | 22 | 4001869347691 | LF |  | P310 | 5558 | 44
8WH90004LA00 | 8WH9000-4LA00 | КРЫШКА ДЛЯ ГИБРИДНЫХ КЛЕММ 2.5ММ2, 4 ПОДСОЕДИНЕНИЯ | COVER, FOR HYBRID F-T TERM. 2.5MM2, WITH 4 CONNECT. POINTS, PLUG CONNECTION ON ONE SIDE, WIDTH: 2.2 MM, LENGTH: 81 MM COLOR: GRAY | DECKEL, FUER HYBRID-DG-KLEMMEN 2,5QMM, MIT 4 ANSCHLUSSSTELLEN, EINSEITIGER STECKANSCHLUSS, BREITE: 2,2 MM, LAENGE: 81 MM FARBE: GRAU | 56.32 | 100 | 50 | шт. | 22 | 4001869346519 | LF |  | P310 | 5558 | 44
8WH90004NA00 | 8WH9000-4NA00 | КРЫШКА ДЛЯ ГИБРИДНЫХ КЛЕММ 2.5ММ2, 4 ПОДСОЕДИНЕНИЯ, ШИРИНА: 2.2 MM, ДЛИНА: 81 MM, СЕРАЯ | COVER, FOR HYBRID F-T TERM. 2.5MM2, WITH 4 CONNECT. POINTS, PLUG CONNECTION ON BOTH SIDES, WIDTH: 2.2 MM, LENGTH: 81 MM COLOR: GRAY | DECKEL, FUER HYBRID-DG-KLEMMEN 2,5QMM, MIT 4 ANSCHLUSSSTELLEN, BEIDSEITIGER STECKANSCHLUSS, BREITE: 2,2 MM, LAENGE: 81 MM FARBE: GRAU | 56.32 | 100 | 50 | шт. | 22 | 4001869346526 | LF |  | P310 | 5558 | 44
8WH90004SE00 | 8WH9000-4SE00 | COVERS ДЛЯ TWO TIER КЛЕММАS КЛЕММА РАЗМЕР 2,5 MM2 ШИРИНА 5,2 MM COLOUR GREY | COVERS FOR TWO TIER TERMINALS TERMINAL SIZE 2,5 MM2 WIDTH 5,2 MM COLOUR GREY | DECKEL FUER DOPPELSTOCKKLEMMEN QUERSCHNITT 2,5 QMM BREITE 5,2 MM FARBE GRAU | 58.3 | 100 | 50 | шт. | 22 | 4001869416212 | LF |  | P310 | 5558 | 44
8WH90005GA00 | 8WH9000-5GA00 | КРЫШКА ДЛЯ ПРОХОДНЫХ ПРУЖИННЫХ КЛЕММ, 4 CONNECT. POINTS, SECTION: 2.5 MM2, ШИРИНА: 2.2 MM, COLOR: GRAY | COVER FOR FEED-THROUGH TERM. WITH SPRING CONNECTION, 4 CONNECT. POINTS, SECTION: 2.5 MM2, WIDTH: 2.2 MM, COLOR: GRAY | DECKEL FUER MESSERTRENNKLEMMEN MIT ZUGFEDERANSCHLUSS, 4 ANSCHLUSSSTELLEN, QUERSCHNITT: 2,5QMM, BREITE: 2,2 MM, FARBE: GRAU | 56.32 | 100 | 50 | шт. | 22 | 4001869347707 | LF |  | P310 | 5558 | 44
8WH90007LA00 | 8WH9000-7LA00 | КРЫШКА ДЛЯ КОМБИНИРОВАННЫХ КЛЕММ 2.5 MM2 | COVER FOR COUPLING 2.5 MM2 | DECKEL FUER KUPPLUNG 2,5QMM | 31.35 | 100 | 50 | шт. | 22 | 4001869355511 | LF |  | P310 | 5558 | 44
8WH90010AA00 | 8WH9001-0AA00 | ЧАСТЬ КРЫШКИ ДЛЯ КЛЕММ: 1.5MM2, ВТЫЧН, 3 И 4 ТОЧКИ, COLOR: СЕРАЯ | COVER SEGMENT, FOR F-T TERM. 1.5MM2, WITH QUICK CONNECTION, COLOR: GRAY WITH 2 ONE IS THROWN | DECKELSEGMENT, FUER DG-KLEMMEN 1,5QMM, MIT SCHNELLANSCHLUSS, FARBE: GRAU FUER 3 UND 4 ANSCHLUSSSTELLEN, BEI 2 WIRD EINE WEGGESCHMISSEN | 19.47 | 100 | 50 | шт. | 22 | 4001869345536 | LF |  | P310 | 5558 | 44
8WH90011AA00 | 8WH9001-1AA00 | ЧАСТЬ КРЫШКИ ДЛЯ КЛЕММ: 1.5MM2, ВТЫЧН., 2 ТОЧКИ, COLOR: СЕРАЯ | COVER, FOR F-T TERMINALS 1.5MM2 WITH QUICK CONNECTION, COLOR: GRAY | DECKEL, FUER DG-KLEMMEN 1,5QMM, MIT SCHNELLANSCHLUSS, FARBE: GRAU | 52.8 | 100 | 50 | шт. | 22 | 4001869345376 | LF |  | P310 | 5558 | 44
8WH90011BA00 | 8WH9001-1BA00 | КРЫШКА ДЛЯ ДВУХРЯДНЫХ КЛЕММ: 1.5 MM2, СЕРАЯ | COVER, FOR TWO-TIER TERMINALS 1.5 MM2, COLOR: GRAY | DECKEL, FUER DO.-STOCKKLEMMEN 1,5QMM, FARBE: GRAU | 56.32 | 100 | 50 | шт. | 22 | 4001869345505 | LF |  | P310 | 5558 | 44
8WH90012AA00 | 8WH9001-2AA00 | КРЫШКА ДЛЯ КЛЕММ 1.5MM2 3 ТОЧКИ, ВТЫЧН., СЕРАЯ | COVER, FOR F-T TERMINALS 1.5MM2 3 CONNECT. POINTS, WITH QUICK CONNECTION, COLOR: GRAY | DECKEL, FUER DG-KLEMMEN 1,5QMM, 3 ANSCHLUSSSTELLEN, MIT SCHNELLANSCHLUSS, FARBE: GRAU | 52.8 | 100 | 50 | шт. | 22 | 4001869345390 | LF |  | P310 | 5558 | 44
8WH90014AA00 | 8WH9001-4AA00 | КРЫШКА ДЛЯ КЛЕММ 1.5MM2 4 ТОЧКИ, ВТЫЧН., СЕРАЯ | COVER, FOR F-T TERMINALS 1.5MM2 4 CONNECT. POINTS, WITH QUICK CONNECTION, COLOR: GRAY | DECKEL, FUER DG-KLEMMEN 1,5QMM, 4 ANSCHLUSSSTELLEN, MIT SCHNELLANSCHLUSS, FARBE: GRAU | 54.56 | 100 | 50 | шт. | 22 | 4001869345383 | LF |  | P310 | 5558 | 44
8WH90028AC10 | 8WH9002-8AC10 | МОСТИК 6-(2,5/4) | REDUCTING CLOMBS FROM 6QMM TO 4QMM OR 2,5QMM FROM SCREW TO SCREW | REDUZIERBRUECKER VON 6QMM AUF 4QMM UND 2,5QMM VON SCHRAUBE AUF SCHRAUBE | 0.77 | 1 | 10 | шт. | 22 | 4001869403311 | LF |  | P310 | 5558 | 44
8WH90028BC10 | 8WH9002-8BC10 | МОСТИК 6-SP(2,5/4) | REDUCTING CLOMBS FROM 6QMM TO 4QMM OR 2,5QMM FROM SCROW TO SPRING LOAD | REDUZIERBRUECKER VON 6QMM AUF 4QMM UND 2,5QMM VON SCHRAUBE AUF FEDERZUG | 0.77 | 1 | 10 | шт. | 22 | 4001869403328 | LF |  | P310 | 5558 | 44
8WH90028CC10 | 8WH9002-8CC10 | МОСТИК 10-(2,5/4) | REDUCTING CLOMBS FROM 10QMM TO 2,5QMM OR 4QMM FROM SCREW TO SCREW | REDUZIERBRUECKER VON 10QMM AUF 2,5QMM UND 4QMM VON SCHRAUBE AUF SCHRAUBE | 1.738 | 1 | 10 | шт. | 22 | 4001869403335 | LF |  | P310 | 5558 | 44
8WH90028DC10 | 8WH9002-8DC10 | МОСТИК 10-SP(2,5/4) | REDUCTING CLOMBS FROM 10QMM TO 2,5QMM OR 4QMM FROM SCROW TO SPRING LOAD | REDUZIERBRUECKER VON 10QMM AUF 2,5QMM UND 4QMM VON SCHRAUBE AUF FEDERZUG | 1.738 | 1 | 10 | шт. | 22 | 4001869403342 | LF |  | P310 | 5558 | 44
8WH90028EC10 | 8WH9002-8EC10 | МОСТИК 16-(2,5/4) | REDUCTING CLOMBS FROM 16QMM TO 2,5QMM OR 4QMM FROM SCREW TO SCREW | REDUZIERBRUECKER VON 16QMM AUF 2,5QMM UND 4QMM VON SCHRAUBE AUF SCHRAUBE | 2.156 | 1 | 10 | шт. | 22 | 4001869403359 | LF |  | P310 | 5558 | 44
8WH90028FC10 | 8WH9002-8FC10 | МОСТИК 16-SP(2,5/4) | REDUCTING CLOMBS FROM 16QMM TO 2,5QMM OR 4QMM FROM SCROW TO SPRING LOAD | REDUZIERBRUECKER VON 16QMM AUF 2,5QMM UND 4QMM VON SCHRAUBE AUF FEDERZUG | 2.156 | 1 | 10 | шт. | 22 | 4001869403366 | LF |  | P310 | 5558 | 44
8WH90028GC10 | 8WH9002-8GC10 | МОСТИК 35-(2,5/4) | REDUCTING CLOMBS FROM 35QMM TO 2,5QMM OR 4QMM FROM SCREW TO SCREW | REDUZIERBRUECKER VON 35QMM AUF 2,5QMM UND 4QMM VON SCHRAUBE AUF SCHRAUBE | 2.464 | 1 | 10 | шт. | 22 | 4001869403373 | LF |  | P310 | 5558 | 44
8WH90028HC10 | 8WH9002-8HC10 | МОСТИК 35-SP(2,5/4) | REDUCTING CLOMBS FROM 35QMM TO 2,5QMM OR 4QMM FROM SCROW TO SPRING LOAD | REDUZIERBRUECKER VON 35QMM AUF 2,5QMM UND 4QMM VON SCHRAUBE AUF FEDERZUG | 2.464 | 1 | 10 | шт. | 22 | 4001869403380 | LF |  | P310 | 5558 | 44
8WH90030GA00 | 8WH9003-0GA00 | ЧАСТЬ КРЫШКИ ДЛЯ ПРУЖИНН.КЛЕММ 4 MM2 , СЕРАЯ | COVER SEGMENT, FOR F-T TERMINALS 4 MM2 WITH SPRING CONNECTION, COLOR: GRAY | DECKELSEGMENT, FUER DG-KLEMMEN 4QMM MIT ZUGFEDERANSCHLUSS, FARBE: GRAU | 21.34 | 100 | 10 | шт. | 22 | 4001869347653 | LF |  | P310 | 5558 | 44
8WH90031GA00 | 8WH9003-1GA00 | КРЫШКА ДЛЯ ПРОХОДНОЙ ПРУЖИННОЙ КЛЕММЫ: 4 MM2, ШИРИНА: 2.2 MM, СЕРАЯ | COVER FOR FEED-THROUGH TERM. WITH SPRING CONNECTION, SECTION: 4 MM2, WIDTH: 2.2 MM, COLOR: GRAY | DECKEL FUER DURCHGANGSKLEMMEN MIT ZUGFEDERANSCHLUSS, QUERSCHNITT: 4QMM, BREITE: 2,2 MM, FARBE: GRAU | 54.56 | 100 | 50 | шт. | 22 | 4001869347721 | LF |  | P310 | 5558 | 44
8WH90031JA00 | 8WH9003-1JA00 | КРЫШКА ДЛЯ КОМПАКТНОЙ КЛЕММЫ: 4 MM2, ШИРИНА 2.2 MM, СЕРАЯ | COVER, FOR COMPACT TERMINALS WITH SECTION: 4 MM2, WIDTH 2.2 MM, COLOR: GRAY | DECKEL, FUER KOMPAKTE KLEMMEN MIT QUERSCHNITT: 4QMM, BREITE 2,2 MM, FARBE: GRAU | 54.56 | 100 | 50 | шт. | 22 | 4001869348537 | LF |  | P310 | 5558 | 44
8WH90031KA00 | 8WH9003-1KA00 | КРЫШКА ДЛЯ КОМПАКТНОЙ 2-Х РЯДНОЙ КЛЕММЫ: 4 MM2, ШИРИНА 2.2 MM, СЕРАЯ | COVER, FOR COMPACT TWO-TIER TERMINALS WITH SECTION 4 MM2 WIDTH 2.2 MM, COLOR: GRAY | DECKEL, FUER KOMPAKTE DOPPELSTOCKKLEMMEN MIT QUERSCHNITT 4QMM BREITE 2,2 MM, FARBE: GRAU | 58.19 | 100 | 50 | шт. | 22 | 4001869348575 | LF |  | P310 | 5558 | 44
8WH90031VA00 | 8WH9003-1VA00 | КРЫШКА ДЛЯ ПРОХОДНОЙ ПРУЖИННОЙ КЛЕММЫ: 4 MM2, ШИРИНА: 2.2 MM, СЕРАЯ | COVER FOR FEED-THROUGH TERM. WITH SPRING CONNECTION SECTION: 4 MM2, WIDTH: 2.2 MM, COLOR: GRAY | DECKEL FUER DOPPELSTOCKKLEMMEN MIT ZUGFEDERANSCHLUSS QUERSCHNITT: 4QMM, BREITE: 2,2 MM, FARBE: GRAU | 58.19 | 100 | 50 | шт. | 22 | 4001869347790 | LF |  | P310 | 5558 | 44
8WH90032GA00 | 8WH9003-2GA00 | КРЫШКА ДЛЯ ПРОХОДНОЙ ПРУЖИННОЙ КЛЕММЫ: 4 MM2, 3 ТОЧКИ , СЕРАЯ | COVER FOR FEED-THROUGH TERM. WITH SPRING CONNECTION, 3 CONNECT. POINTS, SECTION: 4 MM2, | DECKEL FUER DURCHGANGSKLEMMEN MIT ZUGFEDERANSCHLUSS, 3 ANSCHLUSSSTELLEN, QUERSCHNITT: 4QMM, | 54.56 | 100 | 50 | шт. | 22 | 4001869347745 | LF |  | P310 | 5558 | 44
8WH90032HA00 | 8WH9003-2HA00 | КРЫШКА ДЛЯ ПРОХОДНЫХ КЛЕММ С ВИНТОВЫМ/ПРУЖИННЫМ ПОДСОЕДИНЕНИЕМ | COVER FOR FEED-THROUGH TERM. WITH SCREW/SPRING CONNECTION 4 CONNECT. POINTS, SECTION: 4 MM2, WIDTH: 2.2 MM, COLOR: GRAY | DECKEL FUER DURCHGANGSKLEMMEN MIT SCHRAUB/ZUGFEDERANSCHLUSS 4 ANSCHLUSSSTELLEN, QUERSCHNITT: 4QMM, BREITE: 2,2 MM, FARBE: GRAU | 56.32 | 100 | 50 | шт. | 22 | 4001869347813 | LF |  | P310 | 5558 | 44
8WH90034GA00 | 8WH9003-4GA00 | КРЫШКА ДЛЯ ПРОХОДНЫХ КЛЕММ С ПРУЖИННЫМ ПОДСОЕДИНЕНИЕМ | COVER FOR FEED-THROUGH TERM. WITH SPRING CONNECTION, 4 CONNECT. POINTS, SECTION: 4 MM2, | DECKEL FUER DURCHGANGSKLEMMEN MIT ZUGFEDERANSCHLUSS, 4 ANSCHLUSSSTELLEN, QUERSCHNITT: 4QMM, | 56.32 | 100 | 50 | шт. | 22 | 4001869347738 | LF |  | P310 | 5558 | 44
8WH90037LA00 | 8WH9003-7LA00 | КРЫШКА ДЛЯ СОЕДИНИТЕЛЯ 4ММ2 | COVER FOR COUPLING 4 MM2 | DECKEL FUER KUPPLUNG 4QMM | 31.35 | 100 | 50 | шт. | 22 | 4001869355528 | LF |  | P310 | 5558 | 44
8WH90041GA00 | 8WH9004-1GA00 | КРЫШКА ДЛЯ ПРОХОДНЫХ КЛЕММ С ПРУЖИННЫМ ПОДСОЕДИНЕНИЕМ | COVER FOR FEED-THROUGH TERM. WITH SPRING CONNECTION, SECTION: 6 MM2, WIDTH: 2.2 MM, COLOR: GRAY | DECKEL FUER DURCHGANGSKLEMMEN MIT ZUGFEDERANSCHLUSS, QUERSCHNITT: 6QMM, BREITE: 2,2 MM, FARBE: GRAU | 56.32 | 100 | 50 | шт. | 22 | 4001869347752 | LF |  | P310 | 5558 | 44
8WH90041JA00 | 8WH9004-1JA00 | КРЫШКА ДЛЯ КОМПАКТНЫХ КЛЕММ, 6ММ2 | COVER, FOR COMPACT TERMINALS WITH SECTION: 6 MM2, WIDTH 2.2 MM, COLOR: GRAY | DECKEL, FUER KOMPAKTE KLEMMEN MIT QUERSCHNITT: 6QMM, BREITE 2,2 MM, FARBE: GRAU | 54.56 | 100 | 50 | шт. | 22 | 4001869348544 | LF |  | P310 | 5558 | 44
8WH90042GA00 | 8WH9004-2GA00 | КРЫШКА ДЛЯ ПРОХОДНЫХ КЛЕММ С ПРУЖИННЫМ ПОДСОЕДИНЕНИЕМ | COVER FOR FEED-THROUGH TERM. WITH SPRING CONNECTION, 3 CONNECT. POINTS, SECTION: 6 MM2, WIDTH: 2.2 MM, COLOR: GRAY | DECKEL FUER DURCHGANGSKLEMMEN MIT ZUGFEDERANSCHLUSS, 3 ANSCHLUSSSTELLEN, QUERSCHNITT: 6QMM, BREITE: 2,2 MM, FARBE: GRAU | 58.19 | 100 | 50 | шт. | 22 | 4001869347769 | LF |  | P310 | 5558 | 44
8WH90042JA00 | 8WH9004-2JA00 | КРЫШКА ДЛЯ КОМПАКТНЫХ КЛЕММ, 6ММ2 | COVER, FOR COMPACT TERMINALS WITH SECTION: 6 MM2, 3 CONNECT. POINTS, WIDTH 2.2 MM, COLOR: GRAY | DECKEL, FUER KOMPAKTE KLEMMEN MIT QUERSCHNITT: 6QMM, 3 ANSCHLUSSSTELLEN, BREITE 2,2 MM, FARBE: GRAU | 59.84 | 100 | 50 | шт. | 22 | 4001869348551 | LF |  | P310 | 5558 | 44
8WH90051GA00 | 8WH9005-1GA00 | КРЫШКА ДЛЯ ПРОХОДНЫХ КЛЕММ С ПРУЖИННЫМ ПОДСОЕДИНЕНИЕМ | COVER FOR FEED-THROUGH TERM. WITH SPRING CONNECTION, SECTION: 10 MM2, WIDTH: 2.2 MM, COLOR: GRAY | DECKEL FUER DURCHGANGSKLEMMEN MIT ZUGFEDERANSCHLUSS, QUERSCHNITT: 10QMM, BREITE: 2,2 MM, FARBE: GRAU | 61.6 | 100 | 50 | шт. | 22 | 4001869347660 | LF |  | P310 | 5558 | 44
8WH90053PA00 | 8WH9005-3PA00 | КРЫШКА ДЛЯ INSTA-КЛЕММ., 10/16MM2 | COVER FOR INSTALLATION TERMINAL WITH SCREW CONNECTION, SECTION: 10/16 MM2, WIDTH: 2 MM, COLOR: GRAY | DECKEL FUER INSTALLATIONSKLEMME MIT SCHRAUBANSCHLUSS, QUERSCHNITT: 10/16 QMM, BREITE. 2MM, FARBE: GRAU | 66.88 | 100 | 50 | шт. | 22 | 4001869366753 | LF |  | P310 | 5558 | 44
8WH90061GA00 | 8WH9006-1GA00 | КРЫШКА ДЛЯ ПРОХОДНЫХ КЛЕММ С ПРУЖИННЫМ ПОДСОЕДИНЕНИЕМ | COVERFOR FEED-THROUGH TERM. WITH SPRING CONNECTION, SECTION: 16 MM2, WIDTH: 2.2 MM, COLOR: GRAY | DECKEL FUER DURCHGANGSKLEMMEN MIT ZUGFEDERANSCHLUSS, QUERSCHNITT: 16QMM, BREITE: 2,2 MM, FARBE: GRAU | 75.68 | 100 | 50 | шт. | 22 | 4001869347677 | LF |  | P310 | 5558 | 44
8WH90100DB02 | 8WH9010-0DB02 | РАЗЪЕМ БОКОВОЙ ТЕСТОВЫЙ 4.2ММ2 | MODULAR TEST PLUG, FOR INDIVIDUAL ASSEMBLING OF TEST PLUG CONNECTOR, FOR SPRING TERMINALS WITH 1.5 MM2, COLOR: RED | ANREIH-PRUEFSTECKER, ZUR INDIVIDUELLEN KONFEKTIONIERUNG VON PRUEFSTECKERLEISTEN, FUER ZUGFEDERKLEMMEN MIT 1,5QMM, FARBE: ROT | 6.072 | 1 | 10 | шт. | 22 | 4001869348704 | LF |  | P310 | 5558 | 44
8WH90100EB02 | 8WH9010-0EB02 | РАЗЪЕМ БОКОВОЙ ТЕСТОВЫЙ 5.2ММ2 | MODULAR TEST PLUG, FOR INDIVIDUAL ASSEMBLING OF TEST PLUG CONNECTOR, FOR SPRING TERMINALS WITH 2.5 MM2, COLOR: RED | ANREIH-PRUEFSTECKER, ZUR INDIVIDUELLEN KONFEKTIONIERUNG VON PRUEFSTECKERLEISTEN, FUER ZUGFEDERKLEMMEN MIT 2,5QMM, FARBE: ROT | 6.127 | 1 | 10 | шт. | 22 | 4001869348711 | LF |  | P310 | 5558 | 44
8WH90100FB02 | 8WH9010-0FB02 | РАЗЪЕМ БОКОВОЙ ТЕСТОВЫЙ 6.2ММ2 | MODULAR TEST PLUG, FOR INDIVIDUAL ASSEMBLING OF TEST PLUG CONNECTOR, FOR SPRING TERMINALS WITH 4 MM2, COLOR: RED | ANREIH-PRUEFSTECKER, ZUR INDIVIDUELLEN KONFEKTIONIERUNG VON PRUEFSTECKERLEISTEN, FUER ZUGFEDERKLEMMEN MIT 4QMM, FARBE: ROT | 6.171 | 1 | 10 | шт. | 22 | 4001869348728 | LF |  | P310 | 5558 | 44
8WH90100JB00 | 8WH9010-0JB00 | АДАПТЕР ТЕСТОВЫЙ | TEST ADAPTER FOR TEST PLUG AND SAFETY TEST PLUG WITH A DIAMETER OF 4 MM CONTACT IN JUMPER SLOT COLOR: GRAY | PRUEFADAPTER, FUER PRUEFSTECKER UND SICHERHEITSPRUEFSTECKER MIT EINEM DURCHMESSER VON 4 MM KONTAKTIERT IM BRUECKENSCHACHT FARBE: GRAU | 6.347 | 1 | 10 | шт. | 22 | 4001869348629 | LF |  | P310 | 5558 | 44
8WH90102AA02 | 8WH9010-2AA02 | ПЛАСТИНА РАЗДЕЛИТЕЛЬНАЯ ДЛЯ ТЕСТ МОДУЛЕЙ КЛЕММ 4.2ММ2 | SPACER PLATE FOR TEST PLUG TO LEAVE OUT SOME TERMINALS WITH INDIVIDUAL PREASSEMBLED TEST PLUG, WIDTH: 4.2 MM, COLOR RED | DISTANZPLATTE FUER PRUEFSTECKER ZUR UEBERSPRINGUNG EINZELNER KLEMMEN BEI INDIVIDUELLER PRUEFSTECKERKONFEKTION, BREITE:4,2 MM, FARBE ROT | 0.517 | 1 | 10 | шт. | 22 | 4001869348582 | LF |  | P310 | 5558 | 44
8WH90102BA02 | 8WH9010-2BA02 | ПЛАСТИНА РАЗДЕЛИТЕЛЬНАЯ ДЛЯ ТЕСТ МОДУЛЕЙ КЛЕММ 5.2ММ2 | SPACER PLATE FOR TEST PLUG TO LEAVE OUT SOME TERMINALS WITH INDIVIDUAL PREASSEMBLED TEST PLUG, WIDTH: 5.2 MM, COLOR RED | DISTANZPLATTE FUER PRUEFSTECKER ZUR UEBERSPRINGUNG EINZELNER KLEMMEN BEI INDIVIDUELLER PRUEFSTECKERKONFEKTION, BREITE:5,2 MM, FARBE ROT | 0.539 | 1 | 10 | шт. | 22 | 4001869348599 | LF |  | P310 | 5558 | 44
8WH90102CA02 | 8WH9010-2CA02 | ПЛАСТИНА РАЗДЕЛИТЕЛЬНАЯ ДЛЯ ТЕСТ МОДУЛЕЙ КЛЕММ 6.2ММ2 | SPACER PLATE FOR TEST PLUG TO LEAVE OUT SOME TERMINALS WITH INDIVIDUAL PREASSEMBLED TEST PLUG, WIDTH: 6.2 MM, COLOR RED | DISTANZPLATTE FUER PRUEFSTECKER ZUR UEBERSPRINGUNG EINZELNER KLEMMEN BEI INDIVIDUELLER PRUEFSTECKERKONFEKTION, BREITE:6,2 MM, FARBE ROT | 0.572 | 1 | 10 | шт. | 22 | 4001869348605 | LF |  | P310 | 5558 | 44
8WH90200AC10 | 8WH9020-0AC10 | МОСТ УМЕНЬШЕННЫЙ ДЛЯ КЛЕММ 10ММ2 | REDUCING JUMPER, TO CONNECT SPRING CONNECTIONS 10 MM2 WITH SPRING TERMINALS 2.5 MM2 OR 4 MM2, SIEMENS COLOR | REDUZIERBRUECKE, ZUR VERBINDUNG VON ZUGFEDERKLEMMEN 10QMM MIT ZUGFEDERKLEMMEN 2,5QMM ODER 4QMM, SIEMENS-FARBE | 1.859 | 1 | 10 | шт. | 22 | 4001869347844 | LF |  | P310 | 5558 | 44
8WH90200BC10 | 8WH9020-0BC10 | МОСТ УМЕНЬШЕННЫЙ ДЛЯ КЛЕММ 16ММ2 | REDUCING JUMPER, TO CONNECT SPRING CONNECTIONS 16 MM2 WITH SPRING TERMINALS 2.5 MM2 OR 4 MM2, SIEMENS COLOR | REDUZIERBRUECKE, ZUR VERBINDUNG VON ZUGFEDERKLEMMEN 16QMM MIT ZUGFEDERKLEMMEN 2,5QMM ODER 4QMM, SIEMENS-FARBE | 2.211 | 1 | 10 | шт. | 22 | 4001869347851 | LF |  | P310 | 5558 | 44
8WH90200CC10 | 8WH9020-0CC10 | МОСТ УМЕНЬШЕННЫЙ ДЛЯ КЛЕММ 2.5ММ2 | REDUCING JUMPER, TO CONNECT SPRING CONNECTIONS 2.5MM2 OR 4 MM2, WITH SPRING TERMINALS 1.5 MM2 OR DIRECT PLUG TERM. 1.5 MM2, SIEMENS COLOR | REDUZIERBRUECKE, ZUR VERBINDUNG VON ZUGFEDERKLEMMEN 2,5QMM ODER 4QMM, MIT ZUGFEDERKLEMMEN 1,5QMM ODER DIREKTSTECKKLEMMEN 1,5QMM, SIEMENS-FARBE | 0.803 | 1 | 10 | шт. | 22 | 4001869347837 | LF |  | P310 | 5558 | 44
8WH90200DC10 | 8WH9020-0DC10 | МОСТ УМЕНЬШЕННЫЙ ДЛЯ КЛЕММ 35ММ2 | REDUCING JUMPER, TO CONNECT SPRING CONNECTIONS 35MM2 WITH 16MM2, SIEMENS COLOR | REDUZIERBRUECKE, ZUR VERBINDUNG VON ZUGFEDERKLEMME 35QMM MIT 16QMM, SIEMENS-FARBE | 2.684 | 1 | 10 | шт. | 22 | 4001869347820 | LF |  | P310 | 5558 | 44
8WH90200EC10 | 8WH9020-0EC10 | МОСТ УМЕНЬШЕННЫЙ ДЛЯ КЛЕММ 35ММ2 | REDUCING JUMPER, TO CONNECT SPRING CONNECTIONS 35 MM2 WITH SPRING TERMINALS 2.5 MM2 OR 4 MM2, SIEMENS COLOR | REDUZIERBRUECKE, ZUR VERBINDUNG VON ZUGFEDERKLEMMEN 35QMM MIT ZUGFEDERKLEMMEN 2,5QMM ODER 4QMM, SIEMENS-FARBE | 2.519 | 1 | 10 | шт. | 22 | 4001869347868 | LF |  | P310 | 5558 | 44
8WH90200FC10 | 8WH9020-0FC10 | МОСТ УМЕНЬШЕННЫЙ ДЛЯ КЛЕММ 6ММ2 | REDUCING JUMPER, TO CONNECT SPRING CONNECTIONS 6 MM2 WITH SPRING TERMINALS 2.5 MM2 OR 4 MM2, SIEMENS COLOR | REDUZIERBRUECKE, ZUR VERBINDUNG VON ZUGFEDERKLEMMEN 6QMM MIT ZUGFEDERKLEMMEN 2,5QMM ODER 4QMM, SIEMENS-FARBE | 0.803 | 1 | 10 | шт. | 22 | 4001869347875 | LF |  | P310 | 5558 | 44
8WH90203AA00 | 8WH9020-3AA00 | МОСТ ИЗОЛИРОВАННЫЙ 2-ПОЛ. ДЛЯ КЛЕММ 95ММ2 | INSERTABLE JUMPER, 2-POLE, FULLY INSULATED, INSERTED IN LOCKING SLEEVE AND LATCHED FOR 95 MM2 TERMINALS | EINLEGEBRUECKE, 2-POLIG, VOLLISOLIERT, WIRD IN DIE KLEMMHUELSE EINGELEGT UND VERRASTET FUER 95QMM KLEMMEN | 11.44 | 1 | 10 | шт. | 22 | 4001869345802 | LF |  | P310 | 5558 | 44
8WH90203BA00 | 8WH9020-3BA00 | МОСТ ИЗОЛИРОВАННЫЙ 3-ПОЛ. ДЛЯ КЛЕММ 95ММ2 | INSERTABLE JUMPER, 3-POLE, FULLY INSULATED, INSERTED IN LOCKING SLEEVE AND LATCHED FOR 95 MM2 TERMINALS | EINLEGEBRUECKE, 3-POLIG, VOLLISOLIERT, WIRD IN DIE KLEMMHUELSE EINGELEGT UND VERRASTET FUER 95QMM KLEMMEN | 16.83 | 1 | 10 | шт. | 22 | 4001869345833 | LF |  | P310 | 5558 | 44
8WH90203CA00 | 8WH9020-3CA00 | МОСТ ИЗОЛИРОВАННЫЙ 2-ПОЛ. ДЛЯ КЛЕММ 150ММ2 | INSERTABLE JUMPER, 2-POLE, FULLY INSULATED, INSERTED IN LOCKING SLEEVE AND LATCHED FOR 150 MM2 TERMINALS | EINLEGEBRUECKE, 2-POLIG, VOLLISOLIERT, WIRD IN DIE KLEMMHUELSE EINGELEGT UND VERRASTET FUER 150QMM KLEMMEN | 16.72 | 1 | 10 | шт. | 22 | 4001869345819 | LF |  | P310 | 5558 | 44
8WH90203DA00 | 8WH9020-3DA00 | МОСТ ИЗОЛИРОВАННЫЙ 3-ПОЛ. ДЛЯ КЛЕММ 150ММ2 | INSERTABLE JUMPER, 3-POLE, FULLY INSULATED, INSERTED IN LOCKING SLEEVE AND LATCHED FOR 150 MM2 TERMINALS | EINLEGEBRUECKE, 3-POLIG, VOLLISOLIERT, WIRD IN DIE KLEMMHUELSE EINGELEGT UND VERRASTET FUER 150QMM KLEMMEN | 24.42 | 1 | 10 | шт. | 22 | 4001869345840 | LF |  | P310 | 5558 | 44
8WH90203EA00 | 8WH9020-3EA00 | МОСТ ИЗОЛИРОВАННЫЙ 2-ПОЛ. ДЛЯ КЛЕММ 240ММ2 | INSERTABLE JUMPER, 2-POLE, FULLY INSULATED, INSERTED IN LOCKING SLEEVE AND LATCHED FOR 240 MM2 TERMINALS | EINLEGEBRUECKE, 2-POLIG, VOLLISOLIERT, WIRD IN DIE KLEMMHUELSE EINGELEGT UND VERRASTET FUER 240QMM KLEMMEN | 19.03 | 1 | 10 | шт. | 22 | 4001869345826 | LF |  | P310 | 5558 | 44
8WH90203FA00 | 8WH9020-3FA00 | МОСТ ИЗОЛИРОВАННЫЙ 3-ПОЛ. ДЛЯ КЛЕММ 240ММ2 | INSERTABLE JUMPER, 3-POLE, FULLY INSULATED, INSERTED IN LOCKING SLEEVE AND LATCHED FOR 240 MM2 TERMINALS | EINLEGEBRUECKE, 3-POLIG, VOLLISOLIERT, WIRD IN DIE KLEMMHUELSE EINGELEGT UND VERRASTET FUER 240QMM KLEMMEN | 28.16 | 1 | 10 | шт. | 22 | 4001869345857 | LF |  | P310 | 5558 | 44
8WH90203MA00 | 8WH9020-3MA00 | ПРОФИЛЬ ВСТАВНОЙ ДЛЯ 50ММ2 КЛЕММ | INSERTABLE PROFILE, FOR 50MM2 TERMINALS, COMPENSATES PRISMATIC SLEEVE BASES WHEN STRIP LINES ARE USED | EINLEGEPROFIL, FUER 50QMM KLEMMEN, GLEICHT DEN PRISMENFOERMIGEN HUELSENBODEN BEI VERWENDUNG VON BANDLEITERN AUS | 0.297 | 1 | 10 | шт. | 22 | 4001869345888 | LF |  | P310 | 5558 | 44
8WH90203NA00 | 8WH9020-3NA00 | ПРОФИЛЬ ВСТАВНОЙ ДЛЯ 95ММ2 КЛЕММ | INSERTABLE PROFILE, FOR 95MM2 TERMINALS, COMPENSATES PRISMATIC SLEEVE BASES WHEN STRIP LINES ARE USED | EINLEGEPROFIL, FUER 95QMM KLEMMEN, GLEICHT DEN PRISMENFOERMIGEN HUELSENBODEN BEI VERWENDUNG VON BANDLEITERN AUS | 0.374 | 1 | 10 | шт. | 22 | 4001869345895 | LF |  | P310 | 5558 | 44
8WH90203PA00 | 8WH9020-3PA00 | ПРОФИЛЬ ВСТАВНОЙ ДЛЯ 150-240ММ2 КЛЕММ | INSERT. PROFILE FOR 150 -240MM2 TERMINALS, COMPENSATES PRISMATIC SLEEVE BASES WHEN STRIP LINES ARE USED | EINLEGEPROFIL, FUER 150 -240QMM KLEMMEN, GLEICHT DEN PRISMENFOERMIGEN HUELSENBODEN BEI VERWENDUNG VON BANDLEITERN AUS | 0.924 | 1 | 10 | шт. | 22 | 4001869345901 | LF |  | P310 | 5558 | 44
8WH90206AC10 | 8WH9020-6AC10 | МОСТ ДЛЯ КЛЕММЫ 4.2ММ 2-ПОЛ. | PLUG-IN JUMPER 4 DIVISIONS, AS TRANSVERSE JUMPER IN TERM. MIDDLE, 2-POLE, COLOR: SIEMENS COLOR | STECKBRUECKE 4'ER TEILUNG, ZUM QUERBRUECKEN IN DER KLEMMENMITTE, 2-POLIG, FARBE: SIEMENS-FARBE | 0.495 | 1 | 50 | шт. | 22 | 4001869344348 | LF |  | P310 | 5558 | 44
8WH90206AD10 | 8WH9020-6AD10 | МОСТ ДЛЯ КЛЕММЫ 4.2ММ 3-ПОЛ. | PLUG-IN JUMPER 4 DIVISIONS, AS TRANSVERSE JUMPER IN TERM. MIDDLE, 3-POLE, COLOR: SIEMENS COLOR | STECKBRUECKE 4'ER TEILUNG, ZUM QUERBRUECKEN IN DER KLEMMENMITTE, 3-POLIG, FARBE: SIEMENS-FARBE | 0.88 | 1 | 50 | шт. | 22 | 4001869344386 | LF |  | P310 | 5558 | 44
8WH90206AE10 | 8WH9020-6AE10 | МОСТ ДЛЯ КЛЕММЫ 4.2ММ 4-ПОЛ. | PLUG-IN JUMPER 4 DIVISIONS, AS TRANSVERSE JUMPER IN TERM. MIDDLE, 4-POLE, COLOR: SIEMENS COLOR | STECKBRUECKE 4'ER TEILUNG, ZUM QUERBRUECKEN IN DER KLEMMENMITTE, 4-POLIG, FARBE: SIEMENS-FARBE | 1.298 | 1 | 50 | шт. | 22 | 4001869344423 | LF |  | P310 | 5558 | 44
8WH90206AF10 | 8WH9020-6AF10 | МОСТ ДЛЯ КЛЕММЫ 4.2ММ 5-ПОЛ. | PLUG-IN JUMPER 4 DIVISIONS, AS TRANSVERSE JUMPER IN TERM. MIDDLE, 5-POLE, COLOR: SIEMENS COLOR | STECKBRUECKE 4'ER TEILUNG, ZUM QUERBRUECKEN IN DER KLEMMENMITTE, 5-POLIG, FARBE: SIEMENS-FARBE | 1.782 | 1 | 50 | шт. | 22 | 4001869344461 | LF |  | P310 | 5558 | 44
8WH90206AL10 | 8WH9020-6AL10 | МОСТ ДЛЯ КЛЕММЫ 4.2ММ 10-ПОЛ. | PLUG-IN JUMPER 4 DIVISIONS, AS TRANSVERSE JUMPER IN TERM. MIDDLE, 10-POLE, COLOR: SIEMENS COLOR | STECKBRUECKE 4'ER TEILUNG, ZUM QUERBRUECKEN IN DER KLEMMENMITTE, 10-POLIG, FARBE: SIEMENS-FARBE | 3.916 | 1 | 10 | шт. | 22 | 4001869344508 | LF |  | P310 | 5558 | 44
8WH90206AS10 | 8WH9020-6AS10 | МОСТ ДЛЯ КЛЕММЫ 4.2ММ 20-ПОЛ. | PLUG-IN JUMPER 4 DIVISIONS, AS TRANSVERSE JUMPER IN TERM. MIDDLE, 20-POLE, COLOR: SIEMENS COLOR | STECKBRUECKE 4'ER TEILUNG, ZUM QUERBRUECKEN IN DER KLEMMENMITTE, 20-POLIG, FARBE: SIEMENS-FARBE | 7.953 | 1 | 10 | шт. | 22 | 4001869344546 | LF |  | P310 | 5558 | 44
8WH90206BC10 | 8WH9020-6BC10 | МОСТ ДЛЯ КЛЕММЫ 5.2ММ 2-ПОЛ. | PLUG-IN JUMPER 5 DIVISIONS, AS TRANSVERSE JUMPER IN TERM. MIDDLE, 2-POLE, COLOR: SIEMENS COLOR | STECKBRUECKE 5'ER TEILUNG, ZUM QUERBRUECKEN IN DER KLEMMENMITTE, 2-POLIG, FARBE: SIEMENS-FARBE | 0.418 | 1 | 50 | шт. | 22 | 4001869344355 | LF |  | P310 | 5558 | 44
8WH90206BD10 | 8WH9020-6BD10 | МОСТ ДЛЯ КЛЕММЫ 5.2ММ 3-ПОЛ. | PLUG-IN JUMPER 5 DIVISIONS, AS TRANSVERSE JUMPER IN TERM. MIDDLE, 3-POLE, COLOR: SIEMENS COLOR | STECKBRUECKE 5'ER TEILUNG, ZUM QUERBRUECKEN IN DER KLEMMENMITTE, 3-POLIG, FARBE: SIEMENS-FARBE | 0.803 | 1 | 50 | шт. | 22 | 4001869344393 | LF |  | P310 | 5558 | 44
8WH90206BE10 | 8WH9020-6BE10 | МОСТ ДЛЯ КЛЕММЫ 5.2ММ 4-ПОЛ. | PLUG-IN JUMPER 5 DIVISIONS, AS TRANSVERSE JUMPER IN TERM. MIDDLE, 4-POLE, COLOR: SIEMENS COLOR | STECKBRUECKE 5'ER TEILUNG, ZUM QUERBRUECKEN IN DER KLEMMENMITTE, 4-POLIG, FARBE: SIEMENS-FARBE | 1.265 | 1 | 50 | шт. | 22 | 4001869344430 | LF |  | P310 | 5558 | 44
8WH90206BF10 | 8WH9020-6BF10 | МОСТ ДЛЯ КЛЕММЫ 5.2ММ 5-ПОЛ. | PLUG-IN JUMPER 5 DIVISIONS, AS TRANSVERSE JUMPER IN TERM. MIDDLE, 5-POLE, COLOR: SIEMENS COLOR | STECKBRUECKE 5'ER TEILUNG, ZUM QUERBRUECKEN IN DER KLEMMENMITTE, 5-POLIG, FARBE: SIEMENS-FARBE | 1.606 | 1 | 50 | шт. | 22 | 4001869344478 | LF |  | P310 | 5558 | 44
8WH90206BL10 | 8WH9020-6BL10 | МОСТ ДЛЯ КЛЕММЫ 5.2ММ 10-ПОЛ. | PLUG-IN JUMPER 5 DIVISIONS, AS TRANSVERSE JUMPER IN TERM. MIDDLE, 10-POLE, COLOR: SIEMENS COLOR | STECKBRUECKE 5'ER TEILUNG, ZUM QUERBRUECKEN IN DER KLEMMENMITTE, 10-POLIG, FARBE: SIEMENS-FARBE | 3.663 | 1 | 10 | шт. | 22 | 4001869344515 | LF |  | P310 | 5558 | 44
8WH90206BS10 | 8WH9020-6BS10 | МОСТ ДЛЯ КЛЕММЫ 5.2ММ 20-ПОЛ. | PLUG-IN JUMPER 5 DIVISIONS, AS TRANSVERSE JUMPER IN TERM. MIDDLE, 20-POLE, COLOR: SIEMENS COLOR | STECKBRUECKE 5'ER TEILUNG, ZUM QUERBRUECKEN IN DER KLEMMENMITTE, 20-POLIG, FARBE: SIEMENS-FARBE | 7.414 | 1 | 10 | шт. | 22 | 4001869344553 | LF |  | P310 | 5558 | 44
8WH90206BT10 | 8WH9020-6BT10 | МОСТ ДЛЯ КЛЕММЫ 5.2ММ 50-ПОЛ. | PLUG-IN JUMPER 5 DIVISIONS, AS TRANSVERSE JUMPER IN TERM. MIDDLE, 50-POLE, COLOR: SIEMENS COLOR | STECKBRUECKE 5'ER TEILUNG, ZUM QUERBRUECKEN IN DER KLEMMENMITTE, 50-POLIG, FARBE: SIEMENS-FARBE | 18.59 | 1 | 10 | шт. | 22 | 4001869344577 | LF |  | P310 | 5558 | 44
8WH90206CC10 | 8WH9020-6CC10 | МОСТ ДЛЯ КЛЕММЫ 6.2ММ 2-ПОЛ. | PLUG-IN JUMPER 6 DIVISIONS, AS TRANSVERSE JUMPER IN TERM. MIDDLE, 2-POLE, COLOR: SIEMENS COLOR | STECKBRUECKE 6'ER TEILUNG, ZUM QUERBRUECKEN IN DER KLEMMENMITTE, 2-POLIG, FARBE: SIEMENS-FARBE | 0.429 | 1 | 50 | шт. | 22 | 4001869344362 | LF |  | P310 | 5558 | 44
8WH90206CD10 | 8WH9020-6CD10 | МОСТ ДЛЯ КЛЕММЫ 6.2ММ 3-ПОЛ. | PLUG-IN JUMPER 6 DIVISIONS, AS TRANSVERSE JUMPER IN TERM. MIDDLE, 3-POLE, COLOR: SIEMENS COLOR | STECKBRUECKE 6'ER TEILUNG, ZUM QUERBRUECKEN IN DER KLEMMENMITTE, 3-POLIG, FARBE: SIEMENS-FARBE | 0.88 | 1 | 50 | шт. | 22 | 4001869344409 | LF |  | P310 | 5558 | 44
8WH90206CE10 | 8WH9020-6CE10 | МОСТ ДЛЯ КЛЕММЫ 6.2ММ 4-ПОЛ. | PLUG-IN JUMPER 6 DIVISIONS, AS TRANSVERSE JUMPER IN TERM. MIDDLE, 4-POLE, COLOR: SIEMENS COLOR | STECKBRUECKE 6'ER TEILUNG, ZUM QUERBRUECKEN IN DER KLEMMENMITTE, 4-POLIG, FARBE: SIEMENS-FARBE | 1.298 | 1 | 50 | шт. | 22 | 4001869344447 | LF |  | P310 | 5558 | 44
8WH90206CF10 | 8WH9020-6CF10 | МОСТ ДЛЯ КЛЕММЫ 6.2ММ 5-ПОЛ. | PLUG-IN JUMPER 6 DIVISIONS, AS TRANSVERSE JUMPER IN TERM. MIDDLE, 5-POLE, COLOR: SIEMENS COLOR | STECKBRUECKE 6'ER TEILUNG, ZUM QUERBRUECKEN IN DER KLEMMENMITTE, 5-POLIG, FARBE: SIEMENS-FARBE | 1.749 | 1 | 50 | шт. | 22 | 4001869344485 | LF |  | P310 | 5558 | 44
8WH90206CL10 | 8WH9020-6CL10 | МОСТ ДЛЯ КЛЕММЫ 6.2ММ 10-ПОЛ. | PLUG-IN JUMPER 6 DIVISIONS, AS TRANSVERSE JUMPER IN TERM. MIDDLE, 10-POLE, COLOR: SIEMENS COLOR | STECKBRUECKE 6'ER TEILUNG, ZUM QUERBRUECKEN IN DER KLEMMENMITTE, 10-POLIG, FARBE: SIEMENS-FARBE | 3.872 | 1 | 10 | шт. | 22 | 4001869344522 | LF |  | P310 | 5558 | 44
8WH90206CS10 | 8WH9020-6CS10 | МОСТ ДЛЯ КЛЕММЫ 6.2ММ 20-ПОЛ. | PLUG-IN JUMPER 6 DIVISIONS, AS TRANSVERSE JUMPER IN TERM. MIDDLE, 20-POLE, COLOR: SIEMENS COLOR | STECKBRUECKE 6'ER TEILUNG, ZUM QUERBRUECKEN IN DER KLEMMENMITTE, 20-POLIG, FARBE: SIEMENS-FARBE | 7.942 | 1 | 10 | шт. | 22 | 4001869344560 | LF |  | P310 | 5558 | 44
8WH90206CT10 | 8WH9020-6CT10 | МОСТ ДЛЯ КЛЕММЫ 6.2ММ 50-ПОЛ. | PLUG-IN JUMPER 6 DIVISIONS, AS TRANSVERSE JUMPER IN TERM. MIDDLE, 50-POLE, COLOR: SIEMENS COLOR | STECKBRUECKE 6'ER TEILUNG, ZUM QUERBRUECKEN IN DER KLEMMENMITTE, 50-POLIG, FARBE: SIEMENS-FARBE | 19.91 | 1 | 10 | шт. | 22 | 4001869344584 | LF |  | P310 | 5558 | 44
8WH90206DC10 | 8WH9020-6DC10 | МОСТ ДЛЯ КЛЕММЫ 8.2ММ 2-ПОЛ. | PLUG-IN JUMPER 8 DIVISIONS, AS TRANSVERSE JUMPER IN TERM. MIDDLE, 2-POLE, COLOR: SIEMENS COLOR | STECKBRUECKE 8'ER TEILUNG, ZUM QUERBRUECKEN IN DER KLEMMENMITTE, 2-POLIG, FARBE: SIEMENS-FARBE | 0.638 | 1 | 10 | шт. | 22 | 4001869344379 | LF |  | P310 | 5558 | 44
8WH90206DD10 | 8WH9020-6DD10 | МОСТ ДЛЯ КЛЕММЫ 8.2ММ 3-ПОЛ. | PLUG-IN JUMPER 8 DIVISIONS, AS TRANSVERSE JUMPER IN TERM. MIDDLE, 3-POLE, COLOR: SIEMENS COLOR | STECKBRUECKE 8'ER TEILUNG, ZUM QUERBRUECKEN IN DER KLEMMENMITTE, 3-POLIG, FARBE: SIEMENS-FARBE | 1.199 | 1 | 10 | шт. | 22 | 4001869344416 | LF |  | P310 | 5558 | 44
8WH90206DE10 | 8WH9020-6DE10 | МОСТ ДЛЯ КЛЕММЫ 8.2ММ 4-ПОЛ. | PLUG-IN JUMPER 8 DIVISIONS, AS TRANSVERSE JUMPER IN TERM. MIDDLE, 4-POLE, COLOR: SIEMENS COLOR | STECKBRUECKE 8'ER TEILUNG, ZUM QUERBRUECKEN IN DER KLEMMENMITTE, 4-POLIG, FARBE: SIEMENS-FARBE | 1.837 | 1 | 10 | шт. | 22 | 4001869344454 | LF |  | P310 | 5558 | 44
8WH90206DF10 | 8WH9020-6DF10 | МОСТ ДЛЯ КЛЕММЫ 8.2ММ 5-ПОЛ. | PLUG-IN JUMPER 8 DIVISIONS, AS TRANSVERSE JUMPER IN TERM. MIDDLE, 5-POLE, COLOR: SIEMENS COLOR | STECKBRUECKE 8'ER TEILUNG, ZUM QUERBRUECKEN IN DER KLEMMENMITTE, 5-POLIG, FARBE: SIEMENS-FARBE | 2.398 | 1 | 10 | шт. | 22 | 4001869344492 | LF |  | P310 | 5558 | 44
8WH90206DL10 | 8WH9020-6DL10 | МОСТ ДЛЯ КЛЕММЫ 8.2ММ 10-ПОЛ. | PLUG-IN JUMPER 8 DIVISIONS, AS TRANSVERSE JUMPER IN TERM. MIDDLE, 10-POLE, COLOR: SIEMENS COLOR | STECKBRUECKE 8'ER TEILUNG, ZUM QUERBRUECKEN IN DER KLEMMENMITTE, 10-POLIG, FARBE: SIEMENS-FARBE | 4.906 | 1 | 10 | шт. | 22 | 4001869344539 | LF |  | P310 | 5558 | 44
8WH90206EC10 | 8WH9020-6EC10 | МОСТ ДЛЯ КЛЕММЫ 10.2ММ 2-ПОЛ. | JUMPER PLUG 10-DIVISION TO CROSS JUMPER IN THE TERMINAL MIDDLE, 2-POLE, COLOR: SIEMENS COLOR | STECKBRUECKE 10'ER TEILUNG, ZUM QUERBRUECKEN IN DER KLEMMENMITTE, 2-POLIG, FARBE: SIEMENS-FARBE | 1.254 | 1 | 10 | шт. | 22 | 4001869343891 | LF |  | P310 | 5558 | 44
8WH90206FC10 | 8WH9020-6FC10 | МОСТ ДЛЯ КЛЕММЫ 12ММ 2-ПОЛ. | PLUG-IN JUMPER 12 DIVISIONS, AS TRANSVERSE JUMPER IN TERM. MIDDLE, 2-POLE, COLOR: SIEMENS COLOR | STECKBRUECKE 12'ER TEILUNG, ZUM QUERBRUECKEN IN DER KLEMMENMITTE, 2-POLIG, FARBE: SIEMENS-FARBE | 1.485 | 1 | 10 | шт. | 22 | 4001869344324 | LF |  | P310 | 5558 | 44
8WH90206GC10 | 8WH9020-6GC10 | МОСТ ДЛЯ КЛЕММЫ 16ММ 2-ПОЛ. | PLUG-IN JUMPER 16 DIVISIONS, AS TRANSVERSE JUMPER IN TERM. MIDDLE, 2-POLE, COLOR: SIEMENS COLOR | STECKBRUECKE 16'ER TEILUNG, ZUM QUERBRUECKEN IN DER KLEMMENMITTE, 2-POLIG, FARBE: SIEMENS-FARBE | 1.683 | 1 | 10 | шт. | 22 | 4001869344331 | LF |  | P310 | 5558 | 44
8WH90206HC00 | 8WH9020-6HC00 | МОСТ ВИНТОВОЙ ДЛЯ КЛЕММ 50ММ2 2-ПОЛ. | FIXED JUMPER TO SCREW 2-POLE FOR 50MM2 | FESTE BRUECKE ZUM SCHRAUBEN 2-POLIG FUER 50QMM | 4.092 | 1 | 10 | шт. | 22 | 4001869345864 | LF |  | P310 | 5558 | 44
8WH90206HD00 | 8WH9020-6HD00 | МОСТ ВИНТОВОЙ ДЛЯ КЛЕММ 50ММ2 3-ПОЛ. | FIXED JUMPER TO SCREW 3-POLE FOR 50MM2 | FESTE BRUECKE ZUM SCHRAUBEN 3-POLIG FUER 50QMM | 5.709 | 1 | 10 | шт. | 22 | 4001869345871 | LF |  | P310 | 5558 | 44
8WH90208AB00 | 8WH9020-8AB00 | СОЕДИНИТЕЛЬ ПРОХОДНОЙ ИЗОЛИРОВАННЫЙ СЕРЫЙ | THROUGH-TYPE CONNECTOR, ISOL., COLOR: GRAY | DURCHGANGSVERBINDER, ISOLIERT, FARBE: GRAU | 0.99 | 1 | 50 | шт. | 22 | 4001869348650 | LF |  | P310 | 5558 | 44
8WH90303AC00 | 8WH9030-3AC00 | СОЕДИНИТЕЛЬНАЯ ШИНА 2-ПОЛ. ДЛЯ КЛЕММ 25ММ2 | CONNECTING RAIL, 2-POLE AS TRANSVERSE JUMPER OF TAB TERMINALS UP TO 25MM2 | VERBINDUNGSSCHIENE, 2-POLIG ZUR QUERBRUECKUNG VON FLACHANSCHLUSSKLEMMEN BIS 25QMM | 1.265 | 1 | 10 | шт. | 22 | 4001869344683 | LF |  | P310 | 5558 | 44
8WH90303BC00 | 8WH9030-3BC00 | СОЕДИНИТЕЛЬНАЯ ШИНА 2-ПОЛ. ДЛЯ КЛЕММ 50ММ2 | CONNECTING RAIL, 2-POLE AS TRANSVERSE JUMPER OF TAB TERMINALS UP TO 50MM2 | VERBINDUNGSSCHIENE, 2-POLIG ZUR QUERBRUECKUNG VON FLACHANSCHLUSSKLEMMEN BIS 50QMM | 2.97 | 1 | 10 | шт. | 22 | 4001869344706 | LF |  | P310 | 5558 | 44
8WH90303BD00 | 8WH9030-3BD00 | СОЕДИНИТЕЛЬНАЯ ШИНА 3-ПОЛ. ДЛЯ КЛЕММ 50ММ2 | CONNECTING RAIL, 3-POLE AS TRANSVERSE JUMPER OF TAB TERMINALS UP TO 50MM2 | VERBINDUNGSSCHIENE, 3-POLIG ZUR QUERBRUECKUNG VON FLACHANSCHLUSSKLEMMEN BIS 50QMM | 6.27 | 1 | 10 | шт. | 22 | 4001869344713 | LF |  | P310 | 5558 | 44
8WH90303CC00 | 8WH9030-3CC00 | СОЕДИНИТЕЛЬНАЯ ШИНА 2-ПОЛ. ДЛЯ КЛЕММ 95ММ2 | CONNECTING RAIL, 2-POLE AS TRANSVERSE JUMPER OF TAB TERMINALS UP TO 95MM2 | VERBINDUNGSSCHIENE, 2-POLIG ZUR QUERBRUECKUNG VON FLACHANSCHLUSSKLEMMEN BIS 95QMM | 8.162 | 1 | 10 | шт. | 22 | 4001869344720 | LF |  | P310 | 5558 | 44
8WH90303DC00 | 8WH9030-3DC00 | СОЕДИНИТЕЛЬНАЯ ШИНА 2-ПОЛ. ДЛЯ КЛЕММ 150ММ2 | CONNECTING RAIL, 2-POLE AS TRANSVERSE JUMPER OF TAB TERMINALS UP TO 150 MM2 | VERBINDUNGSSCHIENE, 2-POLIG ZUR QUERBRUECKUNG VON FLACHANSCHLUSSKLEMMEN BIS 150QMM | 9.031 | 1 | 10 | шт. | 22 | 4001869344768 | LF |  | P310 | 5558 | 44
8WH90303EC00 | 8WH9030-3EC00 | СОЕДИНИТЕЛЬНАЯ ШИНА 2-ПОЛ. ДЛЯ КЛЕММ 240ММ2 | CONNECTING RAIL, 2-POLE AS TRANSVERSE JUMPER OF TAB TERMINALS UP TO 240 MM2 | VERBINDUNGSSCHIENE, 2-POLIG ZUR QUERBRUECKUNG VON FLACHANSCHLUSSKLEMMEN BIS 240QMM | 13.97 | 1 | 10 | шт. | 22 | 4001869344782 | LF |  | P310 | 5558 | 44
8WH90303ED00 | 8WH9030-3ED00 | СОЕДИНИТЕЛЬНАЯ ШИНА 3-ПОЛ. ДЛЯ КЛЕММ 240ММ2 | CONNECTING RAIL, 3-POLE AS TRANSVERSE JUMPER OF TAB TERMINALS UP TO 240 MM2 | VERBINDUNGSSCHIENE, 3-POLIG ZUR QUERBRUECKUNG VON FLACHANSCHLUSSKLEMMEN BIS 240QMM | 20.46 | 1 | 10 | шт. | 22 | 4001869344799 | LF |  | P310 | 5558 | 44
8WH90305BC00 | 8WH9030-5BC00 | МОСТ.M8.2-ПОЛ. | BRIDGE FOR STUD TERM. M8 2 POLES | BRUECKE FUER BOLZENKLEMME M8 ZWEIPOLIG | 1.221 | 1 | 10 | шт. | 20 | 4001869367149 | LF |  | P310 | 5558 | 44
8WH90305BD00 | 8WH9030-5BD00 | МОСТ.M8.3-ПОЛ. | BRIDGE FOR STUD TERM. M8 3 POLES | BRUECKE FUER BOLZENKLEMME M8 DREIPOLIG | 1.771 | 1 | 10 | шт. | 20 | 4001869367156 | LF |  | P310 | 5558 | 44
8WH90305CC00 | 8WH9030-5CC00 | МОСТ.M10.2-ПОЛ. | BRIDGE FOR STUD TERM. M10 2 POLES | BRUECKE FUER BOLZENKLEMME M10 ZWEIPOLIG | 2.849 | 1 | 10 | шт. | 20 | 4001869367163 | LF |  | P310 | 5558 | 44
8WH90305CD00 | 8WH9030-5CD00 | МОСТ.M10.3-ПОЛ. | BRIDGE FOR STUD TERM. M10 3 POLES | BRUECKE FUER BOLZENKLEMME M10 DREIPOLIG | 5.962 | 1 | 10 | шт. | 20 | 4001869367170 | LF |  | P310 | 5558 | 44
8WH90306AL00 | 8WH9030-6AL00 | МОСТ 16MM2 10-ПОЛ. | PERMANENT LINKS 16MM2 10POL WITH SCREWS | BRUECKER,16MM2,10POLIG FUER SCHRAUBANSCHLUSS | 8.547 | 1 | 10 | шт. | 17 | 4001869393377 | LF |  | P310 | 5558 | 44
8WH90306BC00 | 8WH9030-6BC00 | МОСТ 35MM2 2-ПОЛ. | PERMANENT LINKS 35MM2 2POL WITH SCREWS | BRUECKER,35MM2,2POLIG FUER SCHRAUBANSCHLUSS | 2.882 | 1 | 10 | шт. | 17 | 4001869393384 | LF |  | P310 | 5558 | 44
8WH90306BD00 | 8WH9030-6BD00 | МОСТ 35MM2 3-ПОЛ. | PERMANENT LINKS 35MM2 3POL WITH SCREWS | BRUECKER,16MM2,3POLIG FUER SCHRAUBANSCHLUSS | 3.982 | 1 | 10 | шт. | 17 | 4001869393391 | LF |  | P310 | 5558 | 44
8WH90400BB00 | 8WH9040-0BB00 | СОЕДИНИТЕЛЬ КОМПОНЕНТНЫЙ | COMPONENT PLUG, CAN BE USED IN ALL SPRING BASIC ISOL. TERMINALS QUICK CONNECTION 1.5 - 2.5 MM2 AND COMPACT DESIGN 2.5 - 4 MM2, COLOR: GRAY | BAUELEMENTESTECKER, EINSETZBAR IN ALLEN ZUGFEDER-GRUNDTRENNKLEMMEN SCHNELLANSCHLUSS 1,5 - 2,5QMM UND KOMPATE BAUART 2,5 - 4QMM, FARBE: GRAU | 3.663 | 1 | 10 | шт. | 22 | 4001869348636 | LF |  | P310 | 5558 | 44
8WH90400DB04 | 8WH9040-0DB04 | ВСТАВКА ИЗОЛИРУЮЩАЯ ДЛЯ ВСЕХ ИЗОЛИРОВАННЫХ ПРУЖИННЫХ КЛЕММ 2.5 - 4 MM2 STANDARD И COMPACT, ОРАНЖЕВАЯ | ISOLATING PLUG, CAN BE USED IN ALL BASIC ISOL. TERMINALS WITH SPRING CONNECTION 2.5 - 4 MM2, STANDARD AND COMPACT DESIGN, COLOR: ORANGE | TRENNSTECKER, EINSETZBAR IN ALLEN GRUNDTRENNKLEMMEN MIT ZUGFEDERANSCHLUSS 2,5 - 4QMM, STANDARD UND KOMPAKTE BAUART, FARBE: ORANGE | 0.99 | 1 | 50 | шт. | 22 | 4001869348643 | LF |  | P310 | 5558 | 44
8WH90401AB00 | 8WH9040-1AB00 | ВСТАВКА СОЕДИНИТЕЛЬНАЯ ЛЕВЫЙ ЭЛЕМЕНТ, С ПРУЖИННЫМ ПОДСОЕДИНЕНИЕМ: 0.08-2.5 MM2, ШИРИНА:5.2 MM, СЕРАЯ | PLUG-IN COUPLING LEFT ELEMENT CAN BE SELF-PREASSEMBLED, WITH SPRING CONNECTION SECTION: 0.08-2.5 MM2, WIDTH:5.2 MM, COLOR: GRAY | STECKKUPPLUNG LINKES ELEMENT SELBSTKONFEKTIONIERBAR, MIT ZUGFEDERANSCHLUSS QUERSCHNITT: 0,08-2,5 QMM, BREITE:5,2 MM, FARBE: GRAU | 1.243 | 1 | 50 | шт. | 22 | 4001869346229 | LF |  | P310 | 5558 | 44
8WH90401AB01 | 8WH9040-1AB01 | ВСТАВКА СОЕДИНИТЕЛЬНАЯ ЛЕВЫЙ ЭЛЕМЕНТ, С ПРУЖИННЫМ ПОДСОЕДИНЕНИЕМ: 0.08-2.5 MM2, ШИРИНА:5.2 MM, СИНЯЯ | PLUG-IN COUPLING LEFT ELEMENT CAN BE SELF-PREASSEMBLED, WITH SPRING CONNECTION SECTION: 0.08-2.5 MM2, WIDTH:5.2 MM, COLOR: BLUE | STECKKUPPLUNG LINKES ELEMENT SELBSTKONFEKTIONIERBAR, MIT ZUGFEDERANSCHLUSS QUERSCHNITT: 0,08-2,5 QMM, BREITE:5,2 MM, FARBE: BLAU | 1.243 | 1 | 50 | шт. | 22 | 4001869346236 | LF |  | P310 | 5558 | 44
8WH90401AB07 | 8WH9040-1AB07 | ВСТАВКА СОЕДИНИТЕЛЬНАЯ ЛЕВЫЙ ЭЛЕМЕНТ, С ПРУЖИННЫМ ПОДСОЕДИНЕНИЕМ: 0.08-2.5 MM2, ШИРИНА:5.2 MM, ЗЕЛЕНО-ЖЕЛТАЯ | PLUG-IN COUPLING LEFT ELEMENT CAN BE SELF-PREASSEMBLED, WITH SPRING CONNECTION SECTION: 0.08-2.5 MM2, WIDTH:5.2 MM, COLOR:GREEN-YEL. | STECKKUPPLUNG LINKES ELEMENT SELBSTKONFEKTIONIERBAR, MIT ZUGFEDERANSCHLUSS QUERSCHNITT: 0,08-2,5 QMM, BREITE:5,2MM, FARBE:GRUEN-GELB | 1.243 | 1 | 50 | шт. | 22 | 4001869346243 | LF |  | P310 | 5558 | 44
8WH90401BB00 | 8WH9040-1BB00 | ВСТАВКА СОЕДИНИТЕЛЬНАЯ ЦЕНТРАЛЬНЫЙ ЭЛЕМЕНТ, С ПРУЖИННЫМ ПОДСОЕДИНЕНИЕМ: 0.08-2.5 MM2, ШИРИНА:5.2 MM, СЕРАЯ | PLUG-IN COUPLING MIDDLE ELEMENT CAN BE SELF-PREASSEMBLED, WITH SPRING CONNECTION SECTION: 0.08-2.5 MM2, WIDTH:5.2 MM, COLOR: GRAY | STECKKUPPLUNG MITTLERES ELEMENT SELBSTKONFEKTIONIERBAR, MIT ZUGFEDERANSCHLUSS QUERSCHNITT: 0,08-2,5 QMM, BREITE:5,2 MM, FARBE: GRAU | 1.243 | 1 | 50 | шт. | 22 | 4001869346250 | LF |  | P310 | 5558 | 44
8WH90401BB01 | 8WH9040-1BB01 | ВСТАВКА СОЕДИНИТЕЛЬНАЯ ЦЕНТРАЛЬНЫЙ ЭЛЕМЕНТ, С ПРУЖИННЫМ ПОДСОЕДИНЕНИЕМ: 0.08-2.5 MM2, ШИРИНА:5.2 MM, СИНЯЯ | PLUG-IN COUPLING MIDDLE ELEMENT CAN BE SELF-PREASSEMBLED, WITH SPRING CONNECTION SECTION: 0.08-2.5 MM2, WIDTH:5.2 MM, COLOR: BLUE | STECKKUPPLUNG MITTLERES ELEMENT SELBSTKONFEKTIONIERBAR, MIT ZUGFEDERANSCHLUSS QUERSCHNITT: 0,08-2,5 QMM, BREITE:5,2 MM, FARBE: BLAU | 1.243 | 1 | 50 | шт. | 22 | 4001869346267 | LF |  | P310 | 5558 | 44
8WH90401CB00 | 8WH9040-1CB00 | ВСТАВКА СОЕДИНИТЕЛЬНАЯ ПРАВЫЙ ЭЛЕМЕНТ, С ПРУЖИННЫМ ПОДСОЕДИНЕНИЕМ: 0.08-2.5 MM2, ШИРИНА:5.2 MM, СЕРАЯ | PLUG-IN COUPLING RIGHT ELEMENT CAN BE SELF-PREASSEMBLED, WITH SPRING CONNECTION SECTION: 0.08-2.5 MM2, WIDTH:5.2 MM, COLOR: GRAY | STECKKUPPLUNG RECHTES ELEMENT SELBSTKONFEKTIONIERBAR, MIT ZUGFEDERANSCHLUSS QUERSCHNITT: 0,08-2,5 QMM, BREITE:5,2 MM, FARBE: GRAU | 1.243 | 1 | 50 | шт. | 22 | 4001869346281 | LF |  | P310 | 5558 | 44
8WH90401CB01 | 8WH9040-1CB01 | ВСТАВКА СОЕДИНИТЕЛЬНАЯ ПРАВЫЙ ЭЛЕМЕНТ, С ПРУЖИННЫМ ПОДСОЕДИНЕНИЕМ: 0.08-2.5 MM2, ШИРИНА:5.2 MM, СИНЯЯ | PLUG-IN COUPLING RIGHT ELEMENT CAN BE SELF-PREASSEMBLED, WITH SPRING CONNECTION SECTION: 0.08-2.5 MM2, WIDTH:5.2 MM, COLOR: BLUE | STECKKUPPLUNG RECHTES ELEMENT SELBSTKONFEKTIONIERBAR, MIT ZUGFEDERANSCHLUSS QUERSCHNITT: 0,08-2,5 QMM, BREITE:5,2 MM, FARBE: BLAU | 1.243 | 1 | 50 | шт. | 22 | 4001869346298 | LF |  | P310 | 5558 | 44
8WH90401CB07 | 8WH9040-1CB07 | ВСТАВКА СОЕДИНИТЕЛЬНАЯ ПРАВЫЙ ЭЛЕМЕНТ, С ПРУЖИННЫМ ПОДСОЕДИНЕНИЕМ: 0.08-2.5 MM2, ШИРИНА:5.2 MM, ЗЕЛЕНО-ЖЕЛТАЯ | PLUG-IN COUPLING RIGHT ELEMENT CAN BE SELF-PREASSEMBLED, WITH SPRING CONNECTION SECTION: 0.08-2.5 MM2, WIDTH:5.2 MM, COLOR:GREEN-YEL. | STECKKUPPLUNG RECHTES ELEMENT SELBSTKONFEKTIONIERBAR, MIT ZUGFEDERANSCHLUSS QUERSCHNITT: 0,08-2,5 QMM, BREITE:5,2MM, FARBE:GRUEN-GELB | 1.243 | 1 | 50 | шт. | 22 | 4001869346304 | LF |  | P310 | 5558 | 44
8WH90401DB00 | 8WH9040-1DB00 | ВСТАВКА СОЕДИНИТЕЛЬНАЯ ВОЗМОЖНОСТЬ ПЕРЕМЫКАНИЯ ЛЕВЫЙ ЭЛЕМЕНТ, С ПРУЖИННЫМ ПОДСОЕДИНЕНИЕМ: 0.08-2.5 MM2, ШИРИНА:5.2 MM, СЕРАЯ | PLUG-IN COUPLING LEFT ELEMENT CAN BE JUMPERED, CAN BE SELF-PREASSEMBLED, WITH SPRING CONNECTION SECTION: 0.08-2.5 MM2, WIDTH:5.2 MM, COLOR: GRAY | STECKKUPPLUNG LINKES ELEMENT BRUECKBAR, SELBSTKONFEKTIONIERBAR, MIT ZUGFEDERANSCHLUSS QUERSCHNITT: 0,08-2,5 QMM, BREITE:5,2 MM, FARBE: GRAU | 1.265 | 1 | 50 | шт. | 22 | 4001869346403 | LF |  | P310 | 5558 | 44
8WH90401DB01 | 8WH9040-1DB01 | ВСТАВКА СОЕДИНИТЕЛЬНАЯ ВОЗМОЖНОСТЬ ПЕРЕМЫКАНИЯ ЛЕВЫЙ ЭЛЕМЕНТ, С ПРУЖИННЫМ ПОДСОЕДИНЕНИЕМ: 0.08-2.5 MM2, ШИРИНА:5.2 MM, СИНЯЯ | PLUG-IN COUPLING LEFT ELEMENT CAN BE JUMPERED, CAN BE SELF-PREASSEMBLED, WITH SPRING CONNECTION SECTION: 0.08-2.5 MM2, WIDTH:5.2 MM, COLOR: BLUE | STECKKUPPLUNG LINKES ELEMENT BRUECKBAR, SELBSTKONFEKTIONIERBAR, MIT ZUGFEDERANSCHLUSS QUERSCHNITT: 0,08-2,5 QMM, BREITE:5,2 MM, FARBE: BLAU | 1.265 | 1 | 50 | шт. | 22 | 4001869346410 | LF |  | P310 | 5558 | 44
8WH90401DB07 | 8WH9040-1DB07 | ВСТАВКА СОЕДИНИТЕЛЬНАЯ ВОЗМОЖНОСТЬ ПЕРЕМЫКАНИЯ ЛЕВЫЙ ЭЛЕМЕНТ, С ПРУЖИННЫМ ПОДСОЕДИНЕНИЕМ: 0.08-2.5 MM2, ШИРИНА:5.2 MM, ЗЕЛЕНО-ЖЕЛТАЯ | PLUG-IN COUPLING LEFT ELEMENT CAN BE JUMPERED, CAN BE SELF-PREASSEMBLED, WITH SPRING CONNECTION SECTION: 0.08-2.5 MM2, WIDTH:5.2 MM, COLOR:GREEN-YEL. | STECKKUPPLUNG LINKES ELEMENT BRUECKBAR, SELBSTKONFEKTIONIERBAR, MIT ZUGFEDERANSCHLUSS QUERSCHNITT: 0,08-2,5 QMM, BREITE:5,2MM, FARBE:GRUEN-GELB | 1.265 | 1 | 50 | шт. | 22 | 4001869346427 | LF |  | P310 | 5558 | 44
8WH90401EB00 | 8WH9040-1EB00 | ВСТАВКА СОЕДИНИТЕЛЬНАЯ ВОЗМОЖНОСТЬ ПЕРЕМЫКАНИЯ ЦЕНТРАЛЬНЫЙ ЭЛЕМЕНТ, С ПРУЖИННЫМ ПОДСОЕДИНЕНИЕМ: 0.08-2.5 MM2, ШИРИНА:5.2 MM, СЕРАЯ | PLUG-IN COUPLING MIDDLE ELEMENT CAN BE JUMPERED, CAN BE SELF-PREASSEMBLED, WITH SPRING CONNECTION SECTION: 0.08-2.5 MM2, WIDTH:5.2 MM, COLOR: GRAY | STECKKUPPLUNG MITTLERES ELEMENT BRUECKBAR, SELBSTKONFEKTIONIERBAR, MIT ZUGFEDERANSCHLUSS QUERSCHNITT: 0,08-2,5 QMM, BREITE:5,2 MM, FARBE: GRAU | 1.265 | 1 | 50 | шт. | 22 | 4001869346434 | LF |  | P310 | 5558 | 44
8WH90401EB01 | 8WH9040-1EB01 | ВСТАВКА СОЕДИНИТЕЛЬНАЯ ВОЗМОЖНОСТЬ ПЕРЕМЫКАНИЯ ЦЕНТРАЛЬНЫЙ ЭЛЕМЕНТ, С ПРУЖИННЫМ ПОДСОЕДИНЕНИЕМ: 0.08-2.5 MM2, ШИРИНА:5.2 MM, СИНЯЯ | PLUG-IN COUPLING MIDDLE ELEMENT CAN BE JUMPERED, CAN BE SELF-PREASSEMBLED, WITH SPRING CONNECTION SECTION: 0.08-2.5 MM2, WIDTH:5.2 MM, COLOR: BLUE | STECKKUPPLUNG MITTLERES ELEMENT BRUECKBAR, SELBSTKONFEKTIONIERBAR, MIT ZUGFEDERANSCHLUSS QUERSCHNITT: 0,08-2,5 QMM, BREITE:5,2 MM, FARBE: BLAU | 1.265 | 1 | 50 | шт. | 22 | 4001869346441 | LF |  | P310 | 5558 | 44
8WH90401EB07 | 8WH9040-1EB07 | ВСТАВКА СОЕДИНИТЕЛЬНАЯ ВОЗМОЖНОСТЬ ПЕРЕМЫКАНИЯ ЦЕНТРАЛЬНЫЙ ЭЛЕМЕНТ, С ПРУЖИННЫМ ПОДСОЕДИНЕНИЕМ: 0.08-2.5 MM2, ШИРИНА:5.2 MM, ЗЕЛЕНО-ЖЕЛТАЯ | PLUG-IN COUPLING MIDDLE ELEMENT CAN BE JUMPERED, CAN BE SELF-PREASSEMBLED, WITH SPRING CONNECTION SECTION: 0.08-2.5 MM2, WIDTH:5.2 MM, COLOR:GREEN-YEL. | STECKKUPPLUNG MITTLERES ELEMENT BRUECKBAR, SELBSTKONFEKTIONIERBAR, MIT ZUGFEDERANSCHLUSS QUERSCHNITT: 0,08-2,5 QMM, BREITE:5,2MM, FARBE:GRUEN-GELB | 1.265 | 1 | 50 | шт. | 22 | 4001869346458 | LF |  | P310 | 5558 | 44
8WH90401FB00 | 8WH9040-1FB00 | ВСТАВКА СОЕДИНИТЕЛЬНАЯ ВОЗМОЖНОСТЬ ПЕРЕМЫКАНИЯ ПРАВЫЙ ЭЛЕМЕНТ, С ПРУЖИННЫМ ПОДСОЕДИНЕНИЕМ: 0.08-2.5 MM2, ШИРИНА:5.2 MM, СЕРАЯ | PLUG-IN COUPLING RIGHT ELEMENT CAN BE JUMPERED, CAN BE SELF-PREASSEMBLED, WITH SPRING CONNECTION SECTION: 0.08-2.5 MM2, WIDTH:5.2 MM, COLOR: GRAY | STECKKUPPLUNG RECHTES ELEMENT BRUECKBAR, SELBSTKONFEKTIONIERBAR, MIT ZUGFEDERANSCHLUSS QUERSCHNITT: 0,08-2,5 QMM, BREITE:5,2 MM, FARBE: GRAU | 1.265 | 1 | 50 | шт. | 22 | 4001869346465 | LF |  | P310 | 5558 | 44
8WH90401FB01 | 8WH9040-1FB01 | ВСТАВКА СОЕДИНИТЕЛЬНАЯ ВОЗМОЖНОСТЬ ПЕРЕМЫКАНИЯ ПРАВЫЙ ЭЛЕМЕНТ, С ПРУЖИННЫМ ПОДСОЕДИНЕНИЕМ: 0.08-2.5 MM2, ШИРИНА:5.2 MM, СИНЯЯ | PLUG-IN COUPLING RIGHT ELEMENT CAN BE JUMPERED, CAN BE SELF-PREASSEMBLED, WITH SPRING CONNECTION SECTION: 0.08-2.5 MM2, WIDTH:5.2 MM, COLOR: BLUE | STECKKUPPLUNG RECHTES ELEMENT BRUECKBAR, SELBSTKONFEKTIONIERBAR, MIT ZUGFEDERANSCHLUSS QUERSCHNITT: 0,08-2,5 QMM, BREITE:5,2 MM, FARBE: BLAU | 1.265 | 1 | 50 | шт. | 22 | 4001869346472 | LF |  | P310 | 5558 | 44
8WH90401FB07 | 8WH9040-1FB07 | ВСТАВКА СОЕДИНИТЕЛЬНАЯ ВОЗМОЖНОСТЬ ПЕРЕМЫКАНИЯ ПРАВЫЙ ЭЛЕМЕНТ, С ПРУЖИННЫМ ПОДСОЕДИНЕНИЕМ: 0.08-2.5 MM2, ШИРИНА:5.2 MM, ЗЕЛЕНО-ЖЕЛТАЯ | PLUG-IN COUPLING RIGHT ELEMENT CAN BE JUMPERED, CAN BE SELF-PREASSEMBLED, WITH SPRING CONNECTION SECTION: 0.08-2.5 MM2, WIDTH:5.2 MM, COLOR:GREEN-YEL. | STECKKUPPLUNG RECHTES ELEMENT BRUECKBAR, SELBSTKONFEKTIONIERBAR, MIT ZUGFEDERANSCHLUSS QUERSCHNITT: 0,08-2,5 QMM, BREITE:5,2MM, FARBE:GRUEN-GELB | 1.265 | 1 | 50 | шт. | 22 | 4001869346489 | LF |  | P310 | 5558 | 44
8WH90401KB00 | 8WH9040-1KB00 | ВСТАВКА СОЕДИНИТЕЛЬНАЯ ЛЕВЫЙ ЭЛЕМЕНТ, С ПРУЖИННЫМ ПОДСОЕДИНЕНИЕМ: 0.08-4 MM2, ШИРИНА:6.2 MM, СЕРАЯ | PLUG-IN COUPLING LEFT ELEMENT CAN BE SELF-PREASSEMBLED, WITH SPRING CONNECTION SECTION: 0.08-4 MM2, WIDTH:6.2 MM, COLOR: GRAY | STECKKUPPLUNG LINKES ELEMENT SELBSTKONFEKTIONIERBAR, MIT ZUGFEDERANSCHLUSS QUERSCHNITT: 0,08-4 QMM, BREITE:6,2 MM, FARBE: GRAU | 1.936 | 1 | 50 | шт. | 22 | 4001869346311 | LF |  | P310 | 5558 | 44
8WH90401LB00 | 8WH9040-1LB00 | ВСТАВКА СОЕДИНИТЕЛЬНАЯ ЦЕНТРАЛЬНЫЙ ЭЛЕМЕНТ, С ПРУЖИННЫМ ПОДСОЕДИНЕНИЕМ: 0.08-4 MM2, ШИРИНА:6.2 MM, СЕРАЯ | PLUG-IN COUPLING MIDDLE ELEMENT CAN BE SELF-PREASSEMBLED, WITH SPRING CONNECTION SECTION: 0.08-4 MM2, WIDTH:6.2 MM, COLOR: GRAY | STECKKUPPLUNG MITTLERES ELEMENT SELBSTKONFEKTIONIERBAR, MIT ZUGFEDERANSCHLUSS QUERSCHNITT: 0,08-4 QMM, BREITE:6,2 MM, FARBE: GRAU | 1.936 | 1 | 50 | шт. | 22 | 4001869346342 | LF |  | P310 | 5558 | 44
8WH90401LB07 | 8WH9040-1LB07 | ВСТАВКА СОЕДИНИТЕЛЬНАЯ ЦЕНТРАЛЬНЫЙ ЭЛЕМЕНТ, С ПРУЖИННЫМ ПОДСОЕДИНЕНИЕМ: 0.08-4 MM2, ШИРИНА:6.2 MM, ЗЕЛЕНО-ЖЕЛТАЯ | PLUG-IN COUPLING MIDDLE ELEMENT CAN BE SELF-PREASSEMBLED, WITH SPRING CONNECTION SECTION: 0.08-4 MM2, WIDTH:6.2 MM, COLOR:GREEN-YEL. | STECKKUPPLUNG MITTLERES ELEMENT SELBSTKONFEKTIONIERBAR, MIT ZUGFEDERANSCHLUSS QUERSCHNITT: 0,08-4 QMM, BREITE:6,2MM, FARBE:GRUEN-GELB | 1.936 | 1 | 50 | шт. | 22 | 4001869346366 | LF |  | P310 | 5558 | 44
8WH90401MB00 | 8WH9040-1MB00 | ВСТАВКА СОЕДИНИТЕЛЬНАЯ ПРАВЫЙ ЭЛЕМЕНТ, С ПРУЖИННЫМ ПОДСОЕДИНЕНИЕМ: 0.08-4 MM2, ШИРИНА:6.2 MM, СЕРАЯ | PLUG-IN COUPLING RIGHT ELEMENT CAN BE SELF-PREASSEMBLED, WITH SPRING CONNECTION SECTION: 0.08-4 MM2, WIDTH:6.2 MM, COLOR: GRAY | STECKKUPPLUNG RECHTES ELEMENT SELBSTKONFEKTIONIERBAR, MIT ZUGFEDERANSCHLUSS QUERSCHNITT: 0,08-4 QMM, BREITE:6,2 MM, FARBE: GRAU | 1.936 | 1 | 50 | шт. | 22 | 4001869346373 | LF |  | P310 | 5558 | 44
8WH90403AB08 | 8WH9040-3AB08 | СОЕДИНИТЕЛЬ ПРЕДОХРАНИТЕЛЬНЫЙ С LED. 12 - 30V | FUSED PLUG WITH ILLUM. DISPLAY, VOLTAGE: 12 -30 V, CURRENT: 1.0 - 2.5 MA, COLOR: BLACK | SICHERUNGSSTECKER MIT LEUCHTANZEIGE, SPANNUNG: 12 -30 V, STROM:1,0 - 2,5 MA, FARBE: SCHWARZ | 9.141 | 1 | 10 | шт. | 22 | 4001869348681 | LF |  | P310 | 5558 | 44
8WH90403BB08 | 8WH9040-3BB08 | СОЕДИНИТЕЛЬ ПРЕДОХРАНИТЕЛЬНЫЙ С LED. 30 - 60V | FUSED PLUG WITH ILLUM. DISPLAY, VOLTAGE: 30 - 60 V, CURRENT: 0.8 - 2.0 MA, COLOR: BLACK | SICHERUNGSSTECKER MIT LEUCHTANZEIGE, SPANNUNG: 30 - 60 V, STROM:0,8 - 2,0 MA, FARBE: SCHWARZ | 9.141 | 1 | 10 | шт. | 22 | 4001869348698 | LF |  | P310 | 5558 | 44
8WH90403CB08 | 8WH9040-3CB08 | СОЕДИНИТЕЛЬ ПРЕДОХРАНИТЕЛЬНЫЙ С LED. 110 - 250V | FUSED PLUG WITH ILLUM. DISPLAY, VOLTAGE: 30 - 60 V, CURRENT: 0.5 - 2.5 MA, COLOR: BLACK | SICHERUNGSSTECKER MIT LEUCHTANZEIGE, SPANNUNG: 30 - 60 V, STROM:0,5 - 2,5 MA, FARBE: SCHWARZ | 9.482 | 1 | 10 | шт. | 22 | 4001869348674 | LF |  | P310 | 5558 | 44
8WH90403DB08 | 8WH9040-3DB08 | СОЕДИНИТЕЛЬ ПРЕДОХРАНИТЕЛЬНЫЙ БЕЗ LED | FUSED PLUG CAN BE USED IN ALL BASIC ISOL. TERMINALS WITH SPRING CONNECTION 2.5 - 4 MM2, STANDARD AND COMPACT DESIGN, COLOR: BLACK | SICHERUNGSSTECKER, EINSETZBAR IN ALLEN GRUNDTRENNKLEMMEN MIT ZUGFEDERANSCHLUSS 2,5 - 4QMM, STANDARD UND KOMPAKTE BAUART, FARBE: SCHWARZ | 2.772 | 1 | 10 | шт. | 22 | 4001869348667 | LF |  | P310 | 5558 | 44
8WH90500LB00 | 8WH9050-0LB00 | ВТЫЧНОЙ СОЕДИНИТЕЛЬ КЛЕММНЫЙ 2.5ММ2 СЕРЫЙ | PLUG-IN COUPLING CAN BE SELF-PREASSEMBLED, WITH SPRING CONNECTION SECTION: 0.08-2.5 MM2, WIDTH:5.2 MM, COLOR: GRAY | STECKKUPPLUNG SELBSTKONFEKTIONIERBAR, MIT ZUGFEDERANSCHLUSS QUERSCHNITT: 0,08-2,5 QMM, BREITE:5,2 MM, FARBE: GRAU | 1.001 | 1 | 50 | шт. | 22 | 4001869346168 | LF |  | P310 | 5558 | 44
8WH90500LB07 | 8WH9050-0LB07 | ВТЫЧНОЙ СОЕДИНИТЕЛЬ КЛЕММНЫЙ 2.5ММ2 PE ЗЕЛЕНО-ЖЕЛТЫЙ | PLUG-IN COUPLING CAN BE SELF-PREASSEMBLED, WITH SPRING CONNECTION SECTION: 0.08-2.5 MM2, WIDTH:5.2 MM, COLOR:GREEN-YEL. | STECKKUPPLUNG SELBSTKONFEKTIONIERBAR, MIT ZUGFEDERANSCHLUSS QUERSCHNITT: 0,08-2,5 QMM, BREITE:5,2MM, FARBE:GRUEN-GELB | 1.001 | 1 | 50 | шт. | 22 | 4001869346182 | LF |  | P310 | 5558 | 44
8WH90502AA04 | 8WH9050-2AA04 | ЗАЩЕЛКА БЕЗ НАТЯЖЕНИЯ | LATCHING WITHOUT STRAIN RELIEF FOR ALL CONNECTORS | VERRASTUNG OHNE ZUGENTLASTUNG FUER ALLE STECKER | 52.8 | 100 | 50 | шт. | 22 | 4001869346540 | LF |  | P310 | 5558 | 44
8WH90502BA04 | 8WH9050-2BA04 | ЗАЩЕЛКА С НАТЯЖЕНИЕМ | LATCHING WITH STRAIN RELIEF FOR ALL CONNECTORS | VERRASTUNG MIT ZUGENTLASTUNG FUER ALLE STECKER | 63.36 | 100 | 50 | шт. | 22 | 4001869346557 | LF |  | P310 | 5558 | 44
8WH90604AA00 | 8WH9060-4AA00 | АДАПТЕР ДЛЯ ТАБЛИЧЕК 5MMХ7MM | ADAPTER FOR SIEMENS LABEL 5MMX7MM | ADAPTER FUER SIEMENS-BEZ.-SCHILD 5MMX7MM | 5.929 | 100 | 100 | шт. | 22 | 4001869355535 | LF |  | P310 | 5558 | 44
8WH90604BA00 | 8WH9060-4BA00 | ДЕРЖАТЕЛЬ 3-Х РЯДН.КЛЕММ | CARRIER THREE-TIER TERMINALS | SCHILDTRAEGER FUER AUFNAHME VON 3 BEZEICHNUNGSSCHILDERN MIT GROESSE 5,2 MM; FLACH | 89.54 | 100 | 100 | шт. | 17 | 4001869394367 | LF |  | P310 | 5558 | 44
8WH90605AA06 | 8WH9060-5AA06 | ПРЕДУПРЕДИТ.ТАБЛ. 5,2MM, ЖЕЛТАЯ | WARNING COVER FOR OPERATION SHAFTS WITH SPRING CONNECTION WIDTH: 5,2MM COLOR: YELLOW | WARNABDECKUNG FUER BETAETIGUNGSSCHAECHTE MIT ZUGFEDERANSCHLUSS BREITE: 5,2MM FARBE: GELB | 24.97 | 100 | 50 | шт. | 20 | 4001869367064 | LF |  | P310 | 5558 | 44
8WH90605BA06 | 8WH9060-5BA06 | ПРЕДУПРЕДИТ.ТАБЛ. 5,2MM, ЖЕЛТАЯ | WARNING COVERS FOR CROSS SECTION 2,5 QMM FOR TERMINAL WIDTH 5,2 MM MOTIV FLASH COLOR YELLOW | WARNSCHILD FUER KLEMMENGROESSE 2,5 QMM FUER KLEMMENBREITE 5,2 MM MOTIV BLITZ FARBE GELB | 6.622 | 100 | 50 | шт. | 22 | 4001869403397 | LF |  | P310 | 5558 | 44
8WH90615AA06 | 8WH9061-5AA06 | ПРЕДУПРЕДИТ.ТАБЛ. 4,2MM, ЖЕЛТАЯ | WARNING COVER FOR OPERATION SHAFTS WITH TENSION SPRING CONNECTION WIDTH: 4,2MM COLOR: YELLOW | WARNABDECKUNG FUER BETAETIGUNGSSCHAECHTE MIT ZUGFEDERANSCHLUSS BREITE: 4,2MM FARBE: GELB | 24.97 | 100 | 50 | шт. | 20 | 4001869367057 | LF |  | P310 | 5558 | 44
8WH90635AA06 | 8WH9063-5AA06 | ПРЕДУПРЕДИТ.ТАБЛ. 6,2MM, ЖЕЛТАЯ | WARNING COVER FOR OPERATION SHAFTS WITH TENSION SPRING CONNECTION WIDTH: 6,2MM COLOR: YELLOW | WARNABDECKUNG FUER BETAETIGUNGSSCHAECHTE MIT ZUGFEDERANSCHLUSS BREITE: 6,2MM FARBE: GELB | 26.95 | 100 | 50 | шт. | 20 | 4001869367071 | LF |  | P310 | 5558 | 44
8WH90635BA06 | 8WH9063-5BA06 | ПРЕДУПРЕДИТ.ТАБЛ. 6,2MM, ЖЕЛТАЯ | WARNING COVERS FOR CROSS SECTION 4 QMM FOR TERMINAL WIDTH 6,2 MM MOTIV FLASH COLOR YELLOW | WARNSCHILD FUER KLEMMENGROESSE 4 QMM FUER KLEMMENBREITE 6,2 MM MOTIV BLITZ FARBE GELB | 9.262 | 100 | 50 | шт. | 22 | 4001869403403 | LF |  | P310 | 5558 | 44
8WH90645AA06 | 8WH9064-5AA06 | ПРЕДУПРЕДИТ.ТАБЛ. 8,2MM, ЖЕЛТАЯ | WARNING COVER FOR OPERATION SHAFTS WITH TENSION SPRING CONNECTION WIDTH: 8,2MM COLOR: YELLOW | WARNABDECKUNG FUER BETAETIGUNGSSCHAECHTE MIT ZUGFEDERANSCHLUSS BREITE: 8,2MM FARBE: GELB | 26.95 | 100 | 10 | шт. | 20 | 4001869367088 | LF |  | P310 | 5558 | 44
8WH90645BA06 | 8WH9064-5BA06 | ПРЕДУПРЕДИТ.ТАБЛ. 8,2MM, ЖЕЛТАЯ | WARNING COVERS FOR CROSS SECTION 6 QMM FOR TERMINAL WIDTH 8,2 MM MOTIV FLASH COLOR YELLOW | WARNSCHILD FUER KLEMMENGROESSE 6 QMM FUER KLEMMENBREITE 8,2 MM MOTIV BLITZ FARBE GELB | 11.99 | 100 | 50 | шт. | 22 | 4001869403410 | LF |  | P310 | 5558 | 44
8WH90655AA06 | 8WH9065-5AA06 | ПРЕДУПРЕДИТ.ТАБЛ. 10MM, ЖЕЛТАЯ | WARNING COVER FOR OPERATION SHAFTS 10MM2 WIDTH: 10MM COLOR: YELLOW | WARNABDECKUNG FUER BETAETIGUNGSSCHAECHTE 10MM2 BREITE:10MM:GELB | 58.74 | 100 | 25 | шт. | 20 | 4001869367095 | LF |  | P310 | 5558 | 44
8WH90655BA06 | 8WH9065-5BA06 | ПРЕДУПРЕДИТ.ТАБЛ. 10,2MM, ЖЕЛТАЯ | WARNING COVERS FOR CROSS SECTION 10 QMM FOR TERMINAL WIDTH 10 MM MOTIV FLASH COLOR YELLOW | WARNSCHILD FUER KLEMMENGROESSE 10 QMM FUER KLEMMENBREITE 10,2 MM MOTIV BLITZ FARBE GELB | 14.63 | 100 | 50 | шт. | 22 | 4001869403427 | LF |  | P310 | 5558 | 44
8WH90665AA06 | 8WH9066-5AA06 | ПРЕДУПРЕДИТ.ТАБЛ. 16MM, ЖЕЛТАЯ | WARNING COVER FOR OPERATION SHAFTS 16MM2 WIDTH:16MM COLOR: YELLOW | WARNABDECKUNG FUER BETAETIGUNGSSCHAECHTE 16MM2 BREITE:16MM:GELB BREITE:35MM:GELB | 61.82 | 100 | 25 | шт. | 20 | 4001869367101 | LF |  | P310 | 5558 | 44
8WH90665BA06 | 8WH9066-5BA06 | ПРЕДУПРЕДИТ.ТАБЛ. 12MM, ЖЕЛТАЯ | WARNING COVERS FOR, CROSS SECTION 16 QMM FOR TERMINAL WIDTH 12MM MOTIV FLASH COLOR YELLOW | WARNSCHILD FUER KLEMMENGROESSE 16 QMM FUER KLEMMENBREITE 12,0 MM MOTIV BLITZ FARBE GELB | 15.84 | 100 | 50 | шт. | 22 | 4001869403434 | LF |  | P310 | 5558 | 44
8WH90675AA06 | 8WH9067-5AA06 | ПРЕДУПРЕДИТ.ТАБЛ. 35MM, ЖЕЛТАЯ | WARNING COVER FOR OPERATION SHAFTS 35MM2 WIDTH: 35MM COLOR: YELLOW | WARNABDECKUNG FUER BETAETIGUNGSSCHAECHTE 35MM2 | 75.35 | 100 | 10 | шт. | 20 | 4001869367118 | LF |  | P310 | 5558 | 44
8WH90675BA06 | 8WH9067-5BA06 | ПРЕДУПРЕДИТ.ТАБЛ. 16MM, ЖЕЛТАЯ | WARNING COVERS FOR CROSS SECTION 35 QMM FOR TERMINAL WIDTH 16 MM MOTIV FLASH COLOR YELLOW | WARNSCHILD FUER KLEMMENGROESSE 35 QMM FUER KLEMMENBREITE 16,0 MM MOTIV BLITZ FARBE GELB | 19.8 | 100 | 50 | шт. | 22 | 4001869403441 | LF |  | P310 | 5558 | 44
8WH90700AA00 | 8WH9070-0AA00 | ОТДЕЛЬНЫЙ РАЗДЕЛИТЕЛЬ ДЛЯ КЛЕММ 4ММ2 2 ТОЧКИ | COMPARTMENT PARTITION FOR OPTICAL AND ELECTRICAL ISOL. FROM TERMINAL GROUPS, WITH SECTIONS UP TO 4 MM2, WIDTH: 2 MM, COLOR: GRAY | ABTEILUNGSTRENNPLATTE ZUR OPTISCHEN UND ELEKTRISCHEN TRENNUNG VON KLEMMENGRUPPEN, MIT QUERSCHNITTE BIS 4QMM, BREITE:2MM, FARBE: GRAU | 42.24 | 100 | 50 | шт. | 22 | 4001869347592 | LF |  | P310 | 5558 | 44
8WH90700BA00 | 8WH9070-0BA00 | ОТДЕЛЬНЫЙ РАЗДЕЛИТЕЛЬ ДЛЯ КЛЕММ 1.5 И 4ММ2 | COMPARTMENT PARTITION FOR OPTICAL AND ELECTRICAL ISOL. FROM TERMINAL GROUPS, TWO-TIER WITH SECTIONS UP TO 4 MM2 WIDTH: 2 MM, COLOR: GRAY | ABTEILUNGSTRENNPLATTE ZUR OPTISCHEN UND ELEKTRISCHEN TRENNUNG VON KLEMMENGRUPPEN, DOPPELSTOCK MIT QUERSCHNITTEN BIS 4QMM BREITE:2MM, FARBE: GRAU | 61.6 | 100 | 50 | шт. | 22 | 4001869347622 | LF |  | P310 | 5558 | 44
8WH90700DA00 | 8WH9070-0DA00 | ОТДЕЛЬНЫЙ РАЗДЕЛИТЕЛЬ ДЛЯ КЛЕММ 6ММ2 | COMPARTMENT PARTITION FOR OPTICAL AND ELECTRICAL ISOL. FROM TERMINAL GROUPS, WITH SECTIONS UP TO 6 MM2, WIDTH: 2 MM, COLOR: GRAY | ABTEILUNGSTRENNPLATTE ZUR OPTISCHEN UND ELEKTRISCHEN TRENNUNG VON KLEMMENGRUPPEN, MIT QUERSCHNITTE BIS 6QMM, BREITE:2MM, FARBE: GRAU | 61.6 | 100 | 50 | шт. | 22 | 4001869347608 | LF |  | P310 | 5558 | 44
8WH90700GA00 | 8WH9070-0GA00 | ОТДЕЛЬНЫЙ РАЗДЕЛИТЕЛЬ ДЛЯ КЛЕММ 1.5 И 4ММ2 3 ТОЧКИ | COMPARTMENT PARTITION FOR OPTICAL AND ELECTRICAL ISOL. FROM TERMINAL GROUPS, WITH SECTIONS UP TO 4 MM2, 3 CONNECT. POINTS, WIDTH: 2 MM, COLOR: GRAY | ABTEILUNGSTRENNPLATTE ZUR OPTISCHEN UND ELEKTRISCHEN TRENNUNG VON KLEMMENGRUPPEN, MIT QUERSCHNITTE BIS 4QMM, 3 ANSCHLUSSSTELLEN, BREITE:2MM, FARBE: GRAU | 56.32 | 100 | 50 | шт. | 22 | 4001869347639 | LF |  | P310 | 5558 | 44
8WH90700HA00 | 8WH9070-0HA00 | ОТДЕЛЬНЫЙ РАЗДЕЛИТЕЛЬ ДЛЯ КЛЕММ 1.5 И 4ММ2 4 ТОЧКИ | COMPARTMENT PARTITION FOR OPTICAL AND ELECTRICAL ISOL. FROM TERMINAL GROUPS, WITH SECTIONS UP TO 4 MM2, 4 CONNECT. POINTS, WIDTH: 2 MM, COLOR: GRAY | ABTEILUNGSTRENNPLATTE ZUR OPTISCHEN UND ELEKTRISCHEN TRENNUNG VON KLEMMENGRUPPEN, MIT QUERSCHNITTE BIS 4QMM, 4 ANSCHLUSSSTELLEN, BREITE:2MM, FARBE: GRAU | 61.6 | 100 | 50 | шт. | 22 | 4001869347615 | LF |  | P310 | 5558 | 44
8WH90700JA00 | 8WH9070-0JA00 | ОТДЕЛЬНЫЙ РАЗДЕЛИТЕЛЬ ДЛЯ КЛЕММ 1.5 И 2.5ММ2 2 ТОЧКИ РЕЖУЩИЕ | COMPARTMENT PARTITION, FOR OPTICAL AND ELECTRICAL ISOL. FROM TERMINAL GROUPS, WIDTH: 2 MM, COLOR: GRAY | ABTEILUNGSTRENNPLATTE, ZUR OPTISCHEN UND ELEKTRISCHEN TRENNUNG VON KLEMMENGRUPPEN, BREITE: 2 MM, FARBE: GRAU | 42.24 | 100 | 50 | шт. | 22 | 4001869345338 | LF |  | P310 | 5558 | 44
8WH90700KA00 | 8WH9070-0KA00 | ОТДЕЛЬНЫЙ РАЗДЕЛИТЕЛЬ ДЛЯ КЛЕММ 1.5 И 2.5ММ2 3 ТОЧКИ РЕЖУЩИЕ | COMPARTMENT PARTITION, FOR OPTICAL AND ELECTRICAL ISOL. FROM TERMINAL GROUPS, FOR TERMINALS WITH 3 CONNECT. POINTS, WIDTH: 2 MM, COLOR: GRAY | ABTEILUNGSTRENNPLATTE, ZUR OPTISCHEN UND ELEKTRISCHEN TRENNUNG VON KLEMMENGRUPPEN, FUER KLEMMEN MIT 3 ANSCHLUSSSTELLEN, BREITE: 2 MM, FARBE: GRAU | 54.56 | 100 | 50 | шт. | 22 | 4001869345352 | LF |  | P310 | 5558 | 44
8WH90700LA00 | 8WH9070-0LA00 | ОТДЕЛЬНЫЙ РАЗДЕЛИТЕЛЬ ДЛЯ КЛЕММ 1.5 И 2.5ММ2 4 ТОЧКИ РЕЖУЩИЕ | COMPARTMENT PARTITION, FOR OPTICAL AND ELECTRICAL ISOL. FROM TERMINAL GROUPS, FOR TERMINALS WITH 4 CONNECT. POINTS, WIDTH: 2 MM, COLOR: GRAY | ABTEILUNGSTRENNPLATTE, ZUR OPTISCHEN UND ELEKTRISCHEN TRENNUNG VON KLEMMENGRUPPEN, FUER KLEMMEN MIT 4 ANSCHLUSSSTELLEN, BREITE: 2 MM, FARBE: GRAU | 58.19 | 100 | 50 | шт. | 22 | 4001869345345 | LF |  | P310 | 5558 | 44
8WH90700MA00 | 8WH9070-0MA00 | ОТДЕЛЬНЫЙ РАЗДЕЛИТЕЛЬ ДЛЯ КЛЕММ 1.5 И 2.5ММ2 2 ТОЧКИ РЕЖУЩИЕ И 2 РЯДА | COMPARTMENT PARTITION, FOR OPTICAL AND ELECTRICAL ISOL. FROM TERMINAL GROUPS, FOR TWO-TIER TERMINALS, WIDTH: 2 MM, COLOR: GRAY | ABTEILUNGSTRENNPLATTE, ZUR OPTISCHEN UND ELEKTRISCHEN TRENNUNG VON KLEMMENGRUPPEN, FUER DOPPELSTOCKKLEMMEN, BREITE: 2 MM, FARBE: GRAU | 58.19 | 100 | 50 | шт. | 22 | 4001869345369 | LF |  | P310 | 5558 | 44
8WH90700VA00 | 8WH9070-0VA00 | ИЗОЛИРУЮЩАЯ ПЛАСТИНА ДЛЯ КЛЕММ 25-50ММ2 | PARTITION, FOR 25-50MM2 WITHOUT DIVISION LOST BETWEEN THE TERMINAL MOUNTING, WIDTH 180 MM, COLOR: GRAY | TRENNPLATTE, FUER 25-50QMM OHNE TEILUNGSVERLUST ZWISCHEN DEN KLEMMENSOCKELN EINRASTBAR, BREITE 180MM, FARBE: GRAU | 4.29 | 1 | 10 | шт. | 22 | 4001869344744 | LF |  | P310 | 5558 | 44
8WH90700WA00 | 8WH9070-0WA00 | ИЗОЛИРУЮЩАЯ ПЛАСТИНА ДЛЯ КЛЕММ 95-240ММ2 | PARTITION, FOR 95-240MM2 WITHOUT DIVISION LOST BETWEEN THE TERMINAL MOUNTING, WIDTH 180 MM, COLOR: GRAY | TRENNPLATTE, FUER 95-240QMM OHNE TEILUNGSVERLUST ZWISCHEN DEN KLEMMENSOCKELN EINRASTBAR, BREITE 180MM, FARBE: GRAU | 4.631 | 1 | 10 | шт. | 22 | 4001869344751 | LF |  | P310 | 5558 | 44
8WH90703AA00 | 8WH9070-3AA00 | БАРЬЕР | BARRIER FOR STUD TERM. | TRENNPLATTE FUER BOLZENKLEMME | 1.683 | 1 | 10 | шт. | 20 | 4001869367187 | LF |  | P310 | 5558 | 44
8WH90703BA00 | 8WH9070-3BA00 | БАРЬЕР ДЛЯ МОСТА | BARRIER FOR STUD TERM. WITH LINKING | TRENNPLATTE FUER BOLZENKLEMME MIT BRUECKUNG | 1.683 | 1 | 10 | шт. | 20 | 4001869367194 | LF |  | P310 | 5558 | 44
8WH90706BA00 | 8WH9070-6BA00 | РАЗДЕЛИТЕЛЬ 4ММ2 | COMPARTMENT PARTIRIONS FOR CROSS SECTION 4,0 QMM WIDTH 2MM SEPARATION VISUAL AND ELECTRICAL | ABTEILUNGSTRENNPLATTE FUER KLEMMENGROESSE 4,0 QMM BREITE 2MM TRENNUNG OPTISCH UND ELEKTRISCH FARBE GRAU | 68.86 | 100 | 50 | шт. | 22 | 4001869403458 | LF |  | P310 | 5558 | 44
8WH90706FA00 | 8WH9070-6FA00 | РАЗДЕЛИТЕЛЬ ДВУХ-РЯДНЫЙ 4ММ2 | COMPARTMENT PARTIRIONS TO CROSS SECTION 4,0 QMM WIDTH 2MM SEPARATION VISUAL AND ELECTRICAL | ABTEILUNGSTRENNPLATTE F. DOPPEL BIS KLEMMENGROESSE 4,0 QMM BREITE 2MM TRENNUNG OPTISCH UND ELEKTRISCH FARBE GRAU | 99.22 | 100 | 50 | шт. | 22 | 4001869403465 | LF |  | P310 | 5558 | 44
8WH90706GA00 | 8WH9070-6GA00 | ИЗОЛИР.РАЗДЕЛИТЕЛЬ | INSULATION PLATES FOR TERMINALS 16MM2 OR 35 MM2 | TRENNSCHEIBE FUER SCHRAUBANSCHLUSS 16MM2 ODER 35 MM2 | 75.68 | 100 | 50 | шт. | 17 | 4001869393407 | LF |  | P310 | 5558 | 44
8WH90706HA00 | 8WH9070-6HA00 | БАРЬЕР ДЛЯ 16MM2 | BARRIER FOR 16MM2 FOR SCREWS | ABTRENNPLATTE,16MM2 FUER SCHRAUBANSCHLUSS | 24.75 | 100 | 50 | шт. | 17 | 4001869393414 | LF |  | P310 | 5558 | 44
8WH90761PA00 | 8WH9076-1PA00 | КРЫШКА КЛЕММЫ 16ММ2, СЕРАЯ | COVER FOR TERMINALS SROSS SECTION 16 QMM COLOR GREY | DECKEL-DUECHGANG KLEMMENGROESSE 16 QMM FARBE GRAU | 74.25 | 100 | 50 | шт. | 22 | 4001869403472 | LF |  | P310 | 5558 | 44
8WH91200AA00 | 8WH9120-0AA00 | ОТВОДЯЩАЯ КЛЕММА ДЛЯ КЛЕММ 50ММ2 | PICK-OFF TERM. SECTION 10MM2 FOR HIGH-CURRENT TERMINALS, WITH 50 MM2, FULLY ISOL., ALLOWS A VOLTAGE TAP UP TO A NOM. VOLTAGE OF 1000 V, GRAY | ABGRIFFKLEMME QUERSCHNITT 10QMM FUER HOCHSTROMKLEMMEN , MIT 50QMM, VOLLISOLIERT, ERMOEGLICHT EINEN SPANNUNGSABGRIFF BIS ZU EINER NENNSPANNUNG VON 1000 V, GRAU | 5.192 | 1 | 10 | шт. | 22 | 4001869345789 | LF |  | P310 | 5558 | 44
8WH91200BA00 | 8WH9120-0BA00 | ОТВОДЯЩАЯ КЛЕММА ДЛЯ КЛЕММ 95ММ2 | PICK-OFF TERM. SECTION 10MM2 FOR HIGH-CURRENT TERMINALS, WITH 95 MM2, FULLY ISOL., ALLOWS A VOLTAGE TAP UP TO A NOM. VOLTAGE OF 1000 V, GRAY | ABGRIFFKLEMME QUERSCHNITT 10QMM FUER HOCHSTROMKLEMMEN , MIT 95QMM, VOLLISOLIERT, ERMOEGLICHT EINEN SPANNUNGSABGRIFF BIS ZU EINER NENNSPANNUNG VON 1000 V, GRAU | 5.291 | 1 | 10 | шт. | 22 | 4001869345796 | LF |  | P310 | 5558 | 44
8WH91200CA00 | 8WH9120-0CA00 | ОТВОДЯЩАЯ КЛЕММА ДЛЯ КЛЕММ 150-240ММ2 | PICK-OFF TERM. SECTION 10MM2 FOR HIGH-CURRENT TERMINALS, WITH 150 - 240 MM2, FULLY ISOLATED, ALLOWS A VOLTAGE TAP UP TO A NOM. VOLTAGE OF 1000 V, GRAY | ABGRIFFKLEMME QUERSCHNITT 10QMM FUER HOCHSTROMKLEMMEN , MIT 150 - 240QMM, VOLLISOLIERT,ERMOEGLICHT EINEN SPANNUNGSABGRIFF BIS ZU EINER NENNSPANNUNG VON 1000 V, GRAU | 5.39 | 1 | 10 | шт. | 22 | 4001869345772 | LF |  | P310 | 5558 | 44
8WH91260BA01 | 8WH9126-0BA01 | КЛЕММНЫЙ ЭЛЕМЕНТ ДО 16MM2,10,3MM,СИНИЙ | TERMINAL ELEMENT, SECTION UP TO 16 MM2 WIDTH 10.3MM, COLOUR BLUE | ANSCHLUSSKLEMME QUERSCHNITT: BIS 16 QMM, BREITE. 10,3MM, FARBE: BLAU | 0.957 | 1 | 50 | шт. | 22 | 4001869366777 | LF |  | P310 | 5558 | 44
8WH91270BA01 | 8WH9127-0BA01 | КЛЕММНЫЙ ЭЛЕМЕНТ ДО 35MM2,14,4MM,СИНИЙ | TERMINAL ELEMENT, SECTION UP TO 35 MM2 WIDTH 14.4MM, COLOUR BLUE | ANSCHLUSSKLEMME QUERSCHNITT: BIS 35 QMM, BREITE. 14,4MM, FARBE: BLAU | 1.793 | 1 | 50 | шт. | 22 | 4001869366784 | LF |  | P310 | 5558 | 44
8WH91300AA00 | 8WH9130-0AA00 | КЛЕММНЫЙ ЭЛЕМЕНТ ДЛЯ ЭКРАНИРОВАННОГО ПОДСОЕДИНЕНИЯ 8 ММ НА МОНТАЖНУЮ ПАНЕЛЬ | TERMINAL ELEMENT, FOR DIRECT SHIELD CONNECTION ON CONDUCTIVE MOUNTING PLATES, DIAMETER 3 - 8 MM | SCHIRMANSCHLUSSKLEMME, ZUR DIREKTEN SCHIRMAUFLAGE AUF LEITFAEHIGE MONTAGEPLATTEN, DURCHMESSER 3 - 8MM | 5.423 | 1 | 10 | шт. | 22 | 4001869345604 | LF |  | P310 | 5558 | 44
8WH91300BA00 | 8WH9130-0BA00 | КЛЕММНЫЙ ЭЛЕМЕНТ ДЛЯ ЭКРАНИРОВАННОГО ПОДСОЕДИНЕНИЯ 14 ММ НА МОНТАЖНУЮ ПАНЕЛЬ | TERMINAL ELEMENT, FOR DIRECT SHIELD CONNECTION ON CONDUCTIVE MOUNTING PLATES, DIAMETER 3 - 14 MM | SCHIRMANSCHLUSSKLEMME, ZUR DIREKTEN SCHIRMAUFLAGE AUF LEITFAEHIGE MONTAGEPLATTEN, DURCHMESSER 3 - 14MM | 6.303 | 1 | 10 | шт. | 22 | 4001869345628 | LF |  | P310 | 5558 | 44
8WH91300CA00 | 8WH9130-0CA00 | КЛЕММНЫЙ ЭЛЕМЕНТ ДЛЯ ЭКРАНИРОВАННОГО ПОДСОЕДИНЕНИЯ 20 ММ НА МОНТАЖНУЮ ПАНЕЛЬ | TERMINAL ELEMENT, FOR DIRECT SHIELD CONNECTION ON CONDUCTIVE MOUNTING PLATES, DIAMETER 3 - 20 MM | SCHIRMANSCHLUSSKLEMME, ZUR DIREKTEN SCHIRMAUFLAGE AUF LEITFAEHIGE MONTAGEPLATTEN, DURCHMESSER 3 - 20MM | 8.404 | 1 | 10 | шт. | 22 | 4001869345642 | LF |  | P310 | 5558 | 44
8WH91300DA00 | 8WH9130-0DA00 | КЛЕММНЫЙ ЭЛЕМЕНТ ДЛЯ ЭКРАНИРОВАННОГО ПОДСОЕДИНЕНИЯ 35 ММ НА МОНТАЖНУЮ ПАНЕЛЬ | TERMINAL ELEMENT, FOR DIRECT SHIELD CONNECTION ON CONDUCTIVE MOUNTING PLATES, DIAMETER 3 - 35 MM | SCHIRMANSCHLUSSKLEMME, ZUR DIREKTEN SCHIRMAUFLAGE AUF LEITFAEHIGE MONTAGEPLATTEN, DURCHMESSER 3 - 35MM | 9.251 | 1 | 50 | шт. | 22 | 4001869345666 | LF |  | P310 | 5558 | 44
8WH91300LA00 | 8WH9130-0LA00 | КЛЕММНЫЙ ЭЛЕМЕНТ ДЛЯ ЭКРАНИРОВАННОГО ПОДСОЕДИНЕНИЯ 8 ММ НА ШИНУ | TERMINAL ELEMENT, FOR SHIELD CONNECTION ON BUSBARS, DIAMETER 3 - 8 MM | SCHIRMANSCHLUSSKLEMME, ZUR SCHIRMAUFLAGE AUF SAMMELSCHIENEN, DURCHMESSER 3 - 8MM | 5.423 | 1 | 10 | шт. | 22 | 4001869345598 | LF |  | P310 | 5558 | 44
8WH91300MA00 | 8WH9130-0MA00 | КЛЕММНЫЙ ЭЛЕМЕНТ ДЛЯ ЭКРАНИРОВАННОГО ПОДСОЕДИНЕНИЯ 14 ММ НА ШИНУ | TERMINAL ELEMENT, FOR SHIELD CONNECTION ON BUSBARS, DIAMETER 3 - 14 MM | SCHIRMANSCHLUSSKLEMME, ZUR SCHIRMAUFLAGE AUF SAMMELSCHIENEN, DURCHMESSER 3 - 14MM | 6.303 | 1 | 10 | шт. | 22 | 4001869345611 | LF |  | P310 | 5558 | 44
8WH91300NA00 | 8WH9130-0NA00 | КЛЕММНЫЙ ЭЛЕМЕНТ ДЛЯ ЭКРАНИРОВАННОГО ПОДСОЕДИНЕНИЯ 20 ММ НА ШИНУ | TERMINAL ELEMENT, FOR SHIELD CONNECTION ON BUSBARS, DIAMETER 3 - 20 MM | SCHIRMANSCHLUSSKLEMME, ZUR SCHIRMAUFLAGE AUF SAMMELSCHIENEN, DURCHMESSER 3 - 20MM | 8.404 | 1 | 10 | шт. | 22 | 4001869345635 | LF |  | P310 | 5558 | 44
8WH91300PA00 | 8WH9130-0PA00 | КЛЕММНЫЙ ЭЛЕМЕНТ ДЛЯ ЭКРАНИРОВАННОГО ПОДСОЕДИНЕНИЯ 35 ММ НА ШИНУ | TERMINAL ELEMENT, FOR SHIELD CONNECTION ON BUSBARS, DIAMETER 20 - 35 MM | SCHIRMANSCHLUSSKLEMME, ZUR SCHIRMAUFLAGE AUF SAMMELSCHIENEN, DURCHMESSER 20 - 35MM | 9.251 | 1 | 10 | шт. | 22 | 4001869345659 | LF |  | P310 | 5558 | 44
8WH91400BA00 | 8WH9140-0BA00 | КОНЦЕВОЙ ДЕРЖАТЕЛЬ ДЛЯ КЛЕММ 8 - 20 ММ 30ММ | SUPPORT REST, TO MOUNT ON TOP-HAT RAIL, FOR 10X3 MM BUSBARS | AUFLAGEBOCK, ZUR MONTAGE AUF HUTSCHIENE, FUER 10X3 MM SAMMELSCHIENEN | 3.751 | 1 | 10 | шт. | 22 | 4001869345567 | LF |  | P310 | 5558 | 44
8WH91400CA00 | 8WH9140-0CA00 | КОНЦЕВОЙ ДЕРЖАТЕЛЬ ДЛЯ КЛЕММ 8 - 20 ММ 65ММ | SUPPORT REST, TO MOUNT ON TOP-HAT RAIL, FOR 10X3 MM BUSBARS, DISTANCE 65 MM | AUFLAGEBOCK, ZUR MONTAGE AUF HUTSCHIENE, FUER 10X3 MM SAMMELSCHIENEN, ABSTAND 65MM | 4.125 | 1 | 10 | шт. | 22 | 4001869345574 | LF |  | P310 | 5558 | 44
8WH91400DA00 | 8WH9140-0DA00 | КОНЦЕВОЙ ДЕРЖАТЕЛЬ ДЛЯ КЛЕММ 8 - 35 ММ ИЗОЛИРОВАННЫЙ | SUPPORT REST OF INSUL. MATERIAL WITH RETAINING SCREW, ALTERN. CAN BE USED FOR OR 6 X 6 MM, COLOR: GRAY | AUFLAGEBOCK AUS ISOLIERSTOFF MIT HALTESCHRAUBE, WAHLWEISE VERWENDBAR FUER SAMMELSCHIENE 3 X 10 MM ODER 6 X 6 MM, FARBE: GRAU | 2.277 | 1 | 10 | шт. | 22 | 4001869345550 | LF |  | P310 | 5558 | 44
8WH91500CA00 | 8WH9150-0CA00 | КОНЦЕВОЙ ДЕРЖАТЕЛЬ БЫСТРОУСТАНАВЛИВАЕМЫЙ | QUICK-ASSEMBLY END HOLDER, CAN BE EQUIP. WITH LABELS 5/6 WIDTH: 5.15 MM, COLOR: GRAY | SCHNELLMONTAGE-ENDHALTER, BESTUECKBAR MIT SCHILDERN 5/6 BREITE: 5,15 MM, FARBE: GRAU | 0.715 | 1 | 50 | шт. | 17 | 4001869348742 | LF |  | P310 | 5558 | 44
8WH91501CA00 | 8WH9150-1CA00 | КЛЕММНАЯ КОНЦЕВАЯ МАРКИРОВКА ДЛЯ 8WH9150-0CA00 | TERMINAL STRIP MARKER FOR 8WH9150-0CA00, INSCRIPTIONS LABELS S.10 | KLEMMLEISTENMARKER FUER 8WH9150-0CA00, BESCHRIFTBAR MIT SCHILDER GR.10 | 0.704 | 1 | 100 | шт. | 22 | 4001869348759 | LF |  | P310 | 5558 | 44
8WH91600AA00 | 8WH9160-0AA00 | РАЗДЕЛИТЕЛЬ ДВУХ-РЯДНЫЙ 2,5...4ММ2 | ADJUSTMENT PLATE WIDTH 2,5 MM COLOR GREY | DISTANZPLATTE BREITE 2,5 MM AUSGLEICH STOCKWERKVERSETZUNGEN FARBE GRAU | 63.58 | 100 | 50 | шт. | 22 | 4001869403489 | LF |  | P310 | 5558 | 44
Note on L4: PA (product announcement) VF (sales release) LF (delivery release) AE (phased-out product) TS (type deletion) MH (liability for defects) AK (discontinuation)

## Шкафы S4
ООО "Регионприбор"
Тел. (351) 216-4-888 mail@region-pribor.ru
Заказной номер (MLFB) | Заказной номер (оригинальный) | Описание (Рус) | Описание (EN) | Описание (DE) | Price L2 2015 | Ед. цены | Мин.партия | Ед. изм. | Срок поставки, рабочие дни | EAN код | Статус | Примечания | GCK | PCK | PG
8PQ10100BA01 | 8PQ1010-0BA01 | Цоколь с фронтальной крышкой H100/W350 | SIKUS/SIVACON BASE EDGES WITH FRONT COVER HEIGHT 100MM WIDTH 350MM | SIKUS/SIVACON SOCKELECKEN MIT FRONTBLENDE HOEHE 100MM BREITE 350MM | 86.02 | 1 | 1 | PAK | 17 | 4042948179352 | LF |  | P310 | 3778 | 155
8PQ10100BA02 | 8PQ1010-0BA02 | Цоколь с фронтальной крышкой H100/W850 | SIKUS/SIVACON BASE EDGES WITH FRONT COVER HEIGHT 100MM WIDTH 850MM | SIKUS/SIVACON SOCKELECKEN MIT FRONTBLENDE HOEHE 100MM BREITE 850MM | 104.535 | 1 | 1 | PAK | 17 | 4042948179345 | LF |  | P310 | 3778 | 155
8PQ10100BA03 | 8PQ1010-0BA03 | Цоколь с фронтальной крышкой H100/W1100 | SIKUS/SIVACON BASE EDGES WITH FRONT COVER HEIGHT 100MM WIDTH 1100MM | SIKUS/SIVACON SOCKELECKEN MIT FRONTBLENDE HOEHE 100MM BREITE 1100MM | 119.6 | 1 | 1 | PAK | 20 | 4042948179338 | LF |  | P310 | 3778 | 155
8PQ10100BA04 | 8PQ1010-0BA04 | Угловая цокольная панель H100/W400 | SIKUS/SIVACON BASE EDGES WITH FRONT COVER CORNER PANEL HEIGHT 100MM | SIKUS/SIVACON SOCKELECKEN MIT FRONTBLENDE ECKFELD HOEHE 100MM | 150.65 | 1 | 1 | PAK | 30 | 4042948179321 | LF |  | P310 | 3778 | 155
8PQ10100BA05 | 8PQ1010-0BA05 | Угловая цокольная панель H100/W600 | SIKUS/SIVACON BASE EDGES WITH FRONT COVER CORNER PANEL HEIGHT 100MM | SIKUS/SIVACON SOCKELECKEN MIT FRONTBLENDE ECKFELD HOEHE 100MM | 154.1 | 1 | 1 | PAK | 30 | 4042948179314 | LF |  | P310 | 3778 | 155
8PQ10100BA06 | 8PQ1010-0BA06 | Усилительная цокольная пластина H100/W350 | SIVACON S4 BASE REINFORCEMENT HEIGHT 100MM WIDTH 350MM | SIVACON S4 SOCKELVERSTAERKUNG HOEHE 100MM BREITE 350MM | 28.75 | 1 | 1 | PAK | 22 | 4042948179802 | LF |  | P310 | 3778 | 155
8PQ10100BA07 | 8PQ1010-0BA07 | Усилительная цокольная пластина H100/W850 | SIVACON S4 BASE REINFORCEMENT HEIGHT 100MM WIDTH 850MM | SIVACON S4 SOCKELVERSTAERKUNG HOEHE 100MM BREITE 850MM | 55.315 | 1 | 1 | PAK | 22 | 4042948179819 | LF |  | P310 | 3778 | 155
8PQ10104BA01 | 8PQ1010-4BA01 | Дополнительная цокольная крышка H100/D400 | SIVACON S4 BASE COVER BESIDES HEIGHT 100MM DEPTH 400MM | SIVACON S4 SOCKELBLENDE SEITLICH HOEHE 100MM TIEFE 400MM | 35.179 | 1 | 1 | PAK | 17 | 4042948160879 | LF |  | P310 | 3778 | 155
8PQ10106BA01 | 8PQ1010-6BA01 | Дополнительная цокольная крышка H100/D600 | SIVACON S4 BASE COVER BESIDES HEIGHT 100MM DEPTH 600MM | SIVACON S4 SOCKELBLENDE SEITLICH HOEHE 100MM TIEFE 600MM | 44.45 | 1 | 1 | PAK | 17 | 4042948160909 | LF |  | P310 | 3778 | 155
8PQ10108BA01 | 8PQ1010-8BA01 | Дополнительная цокольная крышка H100/D800 | SIVACON S4 BASE COVER BESIDES HEIGHT 100MM DEPTH 800MM | SIVACON S4 SOCKELBLENDE SEITLICH HOEHE 100MM TIEFE 800MM | 54.737 | 1 | 1 | PAK | 20 | 4042948160916 | LF |  | P310 | 3778 | 155
8PQ10110BA01 | 8PQ1011-0BA01 | Цоколь с фронтальной крышкой H100/W1000 | SIVACON S4 BASE EDGE WITH FRONT COVER HEIGHT 100MM WIDTH 1000MM | SIVACON S4 SOCKELECKEN MIT FRONTBLENDE HOEHE 100MM BREITE 1000MM | 129.54 | 1 | 1 | PAK | 20 | 4042948168226 | LF |  | P310 | 3778 | 155
8PQ10111BA01 | 8PQ1011-1BA01 | Усилительная цокольная пластина H100/W=D=1000 | SIVACON S4 BASE REINFORCEMENT HEIGHT 100MM WIDTH, DEPTH = 1000MM | SIVACON S4 SOCKELVERSTAERKUNG HOEHE 100MM BREITE, TIEFE = 1000MM | 87.884 | 1 | 1 | PAK | 30 | 4042948168240 | LF |  | P310 | 3778 | 155
8PQ10120BA01 | 8PQ1012-0BA01 | Цоколь с фронтальной крышкой H100/W1200 | SIVACON S4 BASE EDGE WITH FRONT COVER HEIGHT 100MM WIDTH 1200MM | SIVACON S4 SOCKELECKEN MIT FRONTBLENDE HOEHE 100MM BREITE 1200MM | 137.16 | 1 | 1 | PAK | 20 | 4042948168219 | LF |  | P310 | 3778 | 155
8PQ10122BA01 | 8PQ1012-2BA01 | Усилительная цокольная пластина H100/W=D=1200 | SIVACON S4 BASE REINFORCEMENT HEIGHT 100MM WIDTH, DEPTH = 1200MM | SIVACON S4 SOCKELVERSTAERKUNG HOEHE 100MM BREITE, TIEFE = 1200MM | 126.5 | 1 | 1 | PAK | 30 | 4042948168233 | LF |  | P310 | 3778 | 155
8PQ10140BA01 | 8PQ1014-0BA01 | Цоколь с фронтальной крышкой H100/W400 | SIVACON S4 BASE EDGE WITH FRONT COVER HEIGHT 100MM WIDTH 400MM | SIVACON S4 SOCKELECKEN MIT FRONTBLENDE HOEHE 100MM BREITE 400MM | 91.821 | 1 | 1 | PAK | 17 | 4042948160633 | LF |  | P310 | 3778 | 155
8PQ10140BA02 | 8PQ1014-0BA02 | Усилительная цокольная пластина H100/W=D=400 | SIVACON S4 BASE REINFORCEMENT HEIGHT 100MM WIDTH, DEPTH = 400MM | SIVACON S4 SOCKELVERSTAERKUNG HOEHE 100MM BREITE, TIEFE = 400MM | 56.12 | 1 | 1 | PAK | 20 | 4042948160923 | LF |  | P310 | 3778 | 155
8PQ10144BA01 | 8PQ1014-4BA01 | Цоколь с фронатльной крышкой для углового шкафа H100/W400 | SIVACON S4 CORNER CUBICLE BASE EDGES WITH COVERS HEIGHT 100MM DEPTH 400MM | SIVACON S4 ECKFELD SOCKELECKEN MIT SOCKELBLENDEN HOEHE 100MM TIEFE 400MM | 132.9009 | 1 | 1 | PAK | 30 | 4042948179550 | LF |  | P310 | 3778 | 155
8PQ10160BA01 | 8PQ1016-0BA01 | Цоколь с фронтальной крышкой H100/W600 | SIVACON S4 BASE EDGE WITH FRONT COVER HEIGHT 100MM WIDTH 600MM | SIVACON S4 SOCKELECKEN MIT FRONTBLENDE HOEHE 100MM BREITE 600MM | 102.743 | 1 | 1 | PAK | 17 | 4042948160640 | LF |  | P310 | 3778 | 155
8PQ10160BA02 | 8PQ1016-0BA02 | Усилительная цокольная пластина H100/W=D=600 | SIVACON S4 BASE REINFORCEMENT HEIGHT 100MM WIDTH, DEPTH = 600MM | SIVACON S4 SOCKELVERSTAERKUNG HOEHE 100MM BREITE, TIEFE = 600MM | 49.68 | 1 | 1 | PAK | 20 | 4042948160930 | LF |  | P310 | 3778 | 155
8PQ10166BA01 | 8PQ1016-6BA01 | Цоколь с фронатльной крышкой для углового шкафа H100/W600 | SIVACON S4 CORNER CUBICLE BASE EDGES WITH COVERS HEIGHT 100MM DEPTH 600MM | SIVACON S4 ECKFELD SOCKELECKEN MIT SOCKELBLENDEN HOEHE 100MM TIEFE 600MM | 138.1127 | 1 | 1 | PAK | 30 | 4042948179567 | LF |  | P310 | 3778 | 155
8PQ10180BA01 | 8PQ1018-0BA01 | Цоколь с фронтальной крышкой H100/W800 | SIVACON S4 BASE EDGE WITH FRONT COVER HEIGHT 100MM WIDTH 800MM | SIVACON S4 SOCKELECKEN MIT FRONTBLENDE HOEHE 100MM BREITE 800MM | 112.649 | 1 | 1 | PAK | 17 | 4042948160657 | LF |  | P310 | 3778 | 155
8PQ10180BA02 | 8PQ1018-0BA02 | Усилительная цокольная пластина H100/W=D=800 | SIVACON S4 BASE REINFORCEMENT HEIGHT 100MM WIDTH, DEPTH = 800MM | SIVACON S4 SOCKELVERSTAERKUNG HOEHE 100MM BREITE, TIEFE = 800MM | 64.516 | 1 | 1 | PAK | 20 | 4042948160947 | LF |  | P310 | 3778 | 155
8PQ10188BA01 | 8PQ1018-8BA01 | Цоколь с фронатльной крышкой для углового шкафа H100/W800 | SIVACON S4 CORNER CUBICLE BASE EDGES WITH COVERS HEIGHT 100MM DEPTH 800MM | SIVACON S4 ECKFELD SOCKELECKEN MIT SOCKELBLENDEN HOEHE 100MM TIEFE 800MM | 153.9258 | 1 | 1 | PAK | 30 | 4042948179574 | LF |  | P310 | 3778 | 155
8PQ10200BA01 | 8PQ1020-0BA01 | Цоколь с фронтальной крышкой H200/W350 | SIVACON S4 BASE EDGE WITH FRONT COVER HEIGHT 200MM WIDTH 350MM | SIVACON S4 SOCKELECKEN MIT FRONTBLENDE HOEHE 200MM BREITE 350MM | 133.4 | 1 | 1 | PAK | 22 | 4042948179789 | LF |  | P310 | 3778 | 155
8PQ10200BA02 | 8PQ1020-0BA02 | Цоколь с фронтальной крышкой H200/W350 | SIVACON S4 BASE EDGE WITH FRONT COVER HEIGHT 200MM WIDTH 850MM | SIVACON S4 SOCKELECKEN MIT FRONTBLENDE HOEHE 200MM BREITE 850MM | 171.35 | 1 | 1 | PAK | 22 | 4042948179796 | LF |  | P310 | 3778 | 155
8PQ10210BA01 | 8PQ1021-0BA01 | Цоколь с фронтальной крышкой H200/W1000 | SIVACON S4 BASE EDGE WITH FRONT COVER HEIGHT 200MM WIDTH 1000MM | SIVACON S4 SOCKELECKEN MIT FRONTBLENDE HOEHE 200MM BREITE 1000MM | 243.84 | 1 | 1 | PAK | 20 | 4042948168202 | LF |  | P310 | 3778 | 155
8PQ10220BA01 | 8PQ1022-0BA01 | Цоколь с фронтальной крышкой H200/W1200 | SIVACON S4 BASE EDGE WITH FRONT COVER HEIGHT 200MM WIDTH 1200MM | SIVACON S4 SOCKELECKEN MIT FRONTBLENDE HOEHE 200MM BREITE 1200MM | 265.43 | 1 | 1 | PAK | 20 | 4042948168196 | LF |  | P310 | 3778 | 155
8PQ10240BA01 | 8PQ1024-0BA01 | Цоколь с фронтальной крышкой H200/W400 | SIVACON S4 BASE EDGE WITH FRONT COVER HEIGHT 200MM WIDTH 400MM | SIVACON S4 SOCKELECKEN MIT FRONTBLENDE HOEHE 200MM BREITE 400MM | 193.04 | 1 | 1 | PAK | 20 | 4042948160664 | LF |  | P310 | 3778 | 155
8PQ10244BA01 | 8PQ1024-4BA01 | Цоколь с фронатльной крышкой для углового шкафа H200/W400 | SIVACON S4 CORNER CUBICLE BASE EDGES WITH COVERS HEIGHT 200MM DEPTH 400MM | SIVACON S4 ECKFELD SOCKELECKEN MIT SOCKELBLENDEN HOEHE 200MM TIEFE 400MM | 246.1 | 1 | 1 | PAK | 30 | 4042948179581 | LF |  | P310 | 3778 | 155
8PQ10260BA01 | 8PQ1026-0BA01 | Цоколь с фронтальной крышкой H200/W600 | SIVACON S4 BASE EDGE WITH FRONT COVER HEIGHT 200MM WIDTH 600MM | SIVACON S4 SOCKELECKEN MIT FRONTBLENDE HOEHE 200MM BREITE 600MM | 194.31 | 1 | 1 | PAK | 17 | 4042948160671 | LF |  | P310 | 3778 | 155
8PQ10266BA01 | 8PQ1026-6BA01 | Цоколь с фронатльной крышкой для углового шкафа H200/W600 | SIVACON S4 CORNER CUBICLE BASE EDGES WITH COVERS HEIGHT 200MM DEPTH 600MM | SIVACON S4 ECKFELD SOCKELECKEN MIT SOCKELBLENDEN HOEHE 200MM TIEFE 600MM | 258.75 | 1 | 1 | PAK | 30 | 4042948179598 | LF |  | P310 | 3778 | 155
8PQ10280BA01 | 8PQ1028-0BA01 | Цоколь с фронтальной крышкой H200/W800 | SIVACON S4 BASE EDGE WITH FRONT COVER HEIGHT 200MM WIDTH 800MM | SIVACON S4 SOCKELECKEN MIT FRONTBLENDE HOEHE 200MM BREITE 800MM | 215.9 | 1 | 1 | PAK | 17 | 4042948160688 | LF |  | P310 | 3778 | 155
8PQ10288BA01 | 8PQ1028-8BA01 | Цоколь с фронатльной крышкой для углового шкафа H200/W800 | SIVACON S4 CORNER CUBICLE BASE EDGES WITH COVERS HEIGHT 200MM DEPTH 800MM | SIVACON S4 ECKFELD SOCKELECKEN MIT SOCKELBLENDEN HOEHE 200MM TIEFE 800MM | 299.6785 | 1 | 1 | PAK | 30 | 4042948179604 | LF |  | P310 | 3778 | 155
8PQ12000BA03 | 8PQ1200-0BA03 | Набор для модификации углового каркаса | SIVACON S4 CUBICLE MODIFICATION KIT FOR CORNER CUBICLE | SIVACON S4 ECKFELD BAUSATZ FUER GERUESTUMBAU | 186.0494 | 1 | 1 | PAK | 30 | 4042948179413 | LF |  | P310 | 3778 | 155
8PQ12004BA02 | 8PQ1200-4BA02 | Распределительное устройство IP40/H2000/W350/D400 | SIKUS SWITCHGEAR CABINET ASSEMBLED RACK, REAR PANEL, TOP PLATE TOP PLATE CLOSED DEGREE OF PROTECTION IP30, 40 HEIGHT 2000MM WIDTH 350MM DEPTH 400MM | SIKUS ANREIHSCHRANK MONTIERT GERUEST, RUECKWAND, DACHBLECH DACHBLECH GESCHLOSSEN SCHUTZART IP30, 40 HOEHE 2000MM BREITE 350MM TIEFE 400MM | 372.6 | 1 | 1 | PAK | 17 | 4042948176429 | LF |  | P310 | 3778 | 155
8PQ12004BA03 | 8PQ1200-4BA03 | Распределительное устройство IP40/H2000/W850/D400 | SIKUS SWITCHGEAR CABINET ASSEMBLED RACK, REAR PANEL, TOP PLATE TOP PLATE CLOSED DEGREE OF PROTECTION IP30, 40 HEIGHT 2000MM WIDTH 850MM DEPTH 400MM | SIKUS ANREIHSCHRANK MONTIERT GERUEST, RUECKWAND, DACHBLECH DACHBLECH GESCHLOSSEN SCHUTZART IP30, 40 HOEHE 2000MM BREITE 850MM TIEFE 400MM | 535.9 | 1 | 1 | PAK | 17 | 4042948179307 | LF |  | P310 | 3778 | 155
8PQ12004BA04 | 8PQ1200-4BA04 | Распределительное устройство IP40/H2000/W1100/D400 | SIKUS SWITCHGEAR CABINET ASSEMBLED RACK, REAR PANEL, TOP PLATE TOP PLATE CLOSED DEGREE OF PROTECTION IP30, 40 HEIGHT 2000MM WIDTH 1100MM DEPTH 400MM | SIKUS ANREIHSCHRANK MONTIERT GERUEST, RUECKWAND, DACHBLECH DACHBLECH GESCHLOSSEN SCHUTZART IP30, 40 HOEHE 2000MM BREITE 1100MM TIEFE 400MM | 622.15 | 1 | 1 | PAK | 20 | 4042948179291 | LF |  | P310 | 3778 | 155
8PQ12004BA05 | 8PQ1200-4BA05 | Фланец распределительного устройства/IP40/H20/W350/D04 | SIKUS SWITCHGEAR CABINET ASSEMBLED RACK, REAR PANEL, TOP PLATE TOP PLATE WITH OPENINGS FOR 2 FLANGES DEGREE OF PROTECTION IP30, 40 HEIGHT 2000MM WIDTH 350MM DEPTH 400MM | SIKUS ANREIHSCHRANK MONTIERT GERUEST, RUECKWAND, DACHBLECH DACHBLECH MIT OEFFNUNGEN FUER 2 FLANSCHE SCHUTZART IP30, 40 HOEHE 2000MM BREITE 350MM TIEFE 400MM | 378.35 | 1 | 1 | PAK | 17 | 4042948179284 | LF |  | P310 | 3778 | 155
8PQ12004BA06 | 8PQ1200-4BA06 | Фланец распределительного устройства/IP40/H20/W850/D04 | SIKUS SWITCHGEAR CABINET ASSEMBLED RACK, REAR PANEL, TOP PLATE TOP PLATE WITH OPENINGS FOR 6 FLANGES DEGREE OF PROTECTION IP30, 40 HEIGHT 2000MM WIDTH 850MM DEPTH 400MM | SIKUS ANREIHSCHRANK MONTIERT GERUEST, RUECKWAND, DACHBLECH DACHBLECH MIT OEFFNUNGEN FUER 6 FLANSCHE SCHUTZART IP30, 40 HOEHE 2000MM BREITE 850MM TIEFE 400MM | 535.9 | 1 | 1 | PAK | 17 | 4042948179277 | LF |  | P310 | 3778 | 155
8PQ12004BA07 | 8PQ1200-4BA07 | Фланец распределительного устройства/IP40/H20/W1100/D04 | SIKUS SWITCHGEAR CABINET ASSEMBLED RACK, REAR PANEL, TOP PLATE TOP PLATE WITH OPENINGS FOR 8 FLANGES DEGREE OF PROTECTION IP30, 40 HEIGHT 2000MM WIDTH 1100MM DEPTH 400MM | SIKUS ANREIHSCHRANK MONTIERT GERUEST, RUECKWAND, DACHBLECH DACHBLECH MIT OEFFNUNGEN FUER 8 FLANSCHE SCHUTZART IP30, 40 HOEHE 2000MM BREITE 1100MM TIEFE 400MM | 630.2 | 1 | 1 | PAK | 20 | 4042948179260 | LF |  | P310 | 3778 | 155
8PQ12004BA08 | 8PQ1200-4BA08 | Распределительное устройство IP55/H2000/W350/D400 | SIKUS SWITCHGEAR CABINET ASSEMBLED RACK, REAR PANEL, TOP PLATE TOP PLATE CLOSED DEGREE OF PROTECTION IP55 HEIGHT 2000MM WIDTH 350MM DEPTH 400MM | SIKUS ANREIHSCHRANK MONTIERT GERUEST, RUECKWAND, DACHBLECH DACHBLECH GESCHLOSSEN SCHUTZART IP55 HOEHE 2000MM BREITE 350MM TIEFE 400MM | 437 | 1 | 1 | PAK | 17 | 4042948179253 | LF |  | P310 | 3778 | 155
8PQ12004BA10 | 8PQ1200-4BA10 | Распределительное устройство IP55/H2000/W850/D400 | SIKUS SWITCHGEAR CABINET ASSEMBLED RACK, REAR PANEL, TOP PLATE TOP PLATE CLOSED DEGREE OF PROTECTION IP55 HEIGHT 2000MM WIDTH 850MM DEPTH 400MM | SIKUS ANREIHSCHRANK MONTIERT GERUEST, RUECKWAND, DACHBLECH DACHBLECH GESCHLOSSEN SCHUTZART IP55 HOEHE 2000MM BREITE 850MM TIEFE 400MM | 612.95 | 1 | 1 | PAK | 17 | 4042948179246 | LF |  | P310 | 3778 | 155
8PQ12004BA11 | 8PQ1200-4BA11 | Распределительное устройство IP55/H2000/W1100/D400 | SIKUS SWITCHGEAR CABINET ASSEMBLED RACK, REAR PANEL, TOP PLATE TOP PLATE CLOSED DEGREE OF PROTECTION IP55 HEIGHT 2000MM WIDTH 1100MM DEPTH 400MM | SIKUS ANREIHSCHRANK MONTIERT GERUEST, RUECKWAND, DACHBLECH DACHBLECH GESCHLOSSEN SCHUTZART IP55 HOEHE 2000MM BREITE 1100MM TIEFE 400MM | 721.05 | 1 | 1 | PAK | 20 | 4042948179239 | LF |  | P310 | 3778 | 155
8PQ12004BA12 | 8PQ1200-4BA12 | Фланец распределительного устройства/IP55/H20/W350/D04 | SIKUS SWITCHGEAR CABINET ASSEMBLED RACK, REAR PANEL, TOP PLATE TOP PLATE WITH OPENINGS FOR 2 FLANGES DEGREE OF PROTECTION IP55 HEIGHT 2000MM WIDTH 350MM DEPTH 400MM | SIKUS ANREIHSCHRANK MONTIERT GERUEST, RUECKWAND, DACHBLECH DACHBLECH MIT OEFFNUNGEN FUER 2 FLANSCHE SCHUTZART IP55 HOEHE 2000MM BREITE 350MM TIEFE 400MM | 433.55 | 1 | 1 | PAK | 17 | 4042948179222 | LF |  | P310 | 3778 | 155
8PQ12004BA13 | 8PQ1200-4BA13 | Фланец распределительного устройства/IP55/H20/W850/D04 | SIKUS SWITCHGEAR CABINET ASSEMBLED RACK, REAR PANEL, TOP PLATE TOP PLATE WITH OPENINGS FOR 6 FLANGES DEGREE OF PROTECTION IP55 HEIGHT 2000MM WIDTH 850MM DEPTH 400MM | SIKUS ANREIHSCHRANK MONTIERT GERUEST, RUECKWAND, DACHBLECH DACHBLECH MIT OEFFNUNGEN FUER 6 FLANSCHE SCHUTZART IP55 HOEHE 2000MM BREITE 850MM TIEFE 400MM | 604.9 | 1 | 1 | PAK | 17 | 4042948179215 | LF |  | P310 | 3778 | 155
8PQ12004BA14 | 8PQ1200-4BA14 | Фланец распределительного устройства/IP55/H20/W1100/D04 | SIKUS SWITCHGEAR CABINET ASSEMBLED RACK, REAR PANEL, TOP PLATE TOP PLATE WITH OPENINGS FOR 8 FLANGES DEGREE OF PROTECTION IP55 HEIGHT 2000MM WIDTH 1100MM DEPTH 400MM | SIKUS ANREIHSCHRANK MONTIERT GERUEST, RUECKWAND, DACHBLECH DACHBLECH MIT OEFFNUNGEN FUER 8 FLANSCHE SCHUTZART IP55 HOEHE 2000MM BREITE 1100MM TIEFE 400MM | 730.25 | 1 | 1 | PAK | 20 | 4042948179208 | LF |  | P310 | 3778 | 155
8PQ12004BA15 | 8PQ1200-4BA15 | Каркас H2000/W350/D400 | SIVACON S4 CUBICLE HEIGHT 2000MM WIDTH 350MM DEPTH 400MM | SIVACON S4 GERUEST HOEHE 2000MM BREITE 350MM TIEFE 400MM | 362.25 | 1 | 1 | PAK | 17 | 4042948179727 | LF |  | P310 | 3778 | 155
8PQ12004BA16 | 8PQ1200-4BA16 | Каркас H2000/W850/D400 | SIVACON S4 CUBICLE HEIGHT 2000MM WIDTH 850MM DEPTH 400MM | SIVACON S4 GERUEST HOEHE 2000MM BREITE 850MM TIEFE 400MM | 407.1 | 1 | 1 | PAK | 17 | 4042948179758 | LF |  | P310 | 3778 | 155
8PQ12006BA01 | 8PQ1200-6BA01 | Распределительное устройство IP40/H2000/W350/D600 | SIKUS SWITCHGEAR CABINET ASSEMBLED RACK, REAR PANEL, TOP PLATE TOP PLATE CLOSED DEGREE OF PROTECTION IP30, 40 HEIGHT 2000MM WIDTH 350MM DEPTH 600MM | SIKUS ANREIHSCHRANK MONTIERT GERUEST, RUECKWAND, DACHBLECH DACHBLECH GESCHLOSSEN SCHUTZART IP30, 40 HOEHE 2000MM BREITE 350MM TIEFE 600MM | 431.25 | 1 | 1 | PAK | 17 | 4042948176474 | LF |  | P310 | 3778 | 155
8PQ12006BA02 | 8PQ1200-6BA02 | Распределительное устройство IP40/H2000/W850/D600 | SIKUS SWITCHGEAR CABINET ASSEMBLED RACK, REAR PANEL, TOP PLATE TOP PLATE CLOSED DEGREE OF PROTECTION IP30, 40 HEIGHT 2000MM WIDTH 850MM DEPTH 600MM | SIKUS ANREIHSCHRANK MONTIERT GERUEST, RUECKWAND, DACHBLECH DACHBLECH GESCHLOSSEN SCHUTZART IP30, 40 HOEHE 2000MM BREITE 850MM TIEFE 600MM | 617.55 | 1 | 1 | PAK | 17 | 4042948179192 | LF |  | P310 | 3778 | 155
8PQ12006BA03 | 8PQ1200-6BA03 | Распределительное устройство IP40/H2000/W1100/D600 | SIKUS SWITCHGEAR CABINET ASSEMBLED RACK, REAR PANEL, TOP PLATE TOP PLATE CLOSED DEGREE OF PROTECTION IP30, 40 HEIGHT 2000MM WIDTH 1100MM DEPTH 600MM | SIKUS ANREIHSCHRANK MONTIERT GERUEST, RUECKWAND, DACHBLECH DACHBLECH GESCHLOSSEN SCHUTZART IP30, 40 HOEHE 2000MM BREITE 1100MM TIEFE 600MM | 707.25 | 1 | 1 | PAK | 20 | 4042948179185 | LF |  | P310 | 3778 | 155
8PQ12006BA04 | 8PQ1200-6BA04 | Фланец распределительного устройства/IP40/H20/W350/D06 | SIKUS SWITCHGEAR CABINET ASSEMBLED RACK, REAR PANEL, TOP PLATE TOP PLATE WITH OPENINGS FOR 3 FLANGES DEGREE OF PROTECTION IP30, 40 HEIGHT 2000MM WIDTH 350MM DEPTH 600MM | SIKUS ANREIHSCHRANK MONTIERT GERUEST, RUECKWAND, DACHBLECH DACHBLECH MIT OEFFNUNGEN FUER 3 FLANSCHE SCHUTZART IP30, 40 HOEHE 2000MM BREITE 350MM TIEFE 600MM | 484.15 | 1 | 1 | PAK | 17 | 4042948179178 | LF |  | P310 | 3778 | 155
8PQ12006BA05 | 8PQ1200-6BA05 | Фланец распределительного устройства/IP40/H20/W850/D06 | SIKUS SWITCHGEAR CABINET ASSEMBLED RACK, REAR PANEL, TOP PLATE TOP PLATE WITH OPENINGS FOR 9 FLANGES DEGREE OF PROTECTION IP30, 40 HEIGHT 2000MM WIDTH 850MM DEPTH 600MM | SIKUS ANREIHSCHRANK MONTIERT GERUEST, RUECKWAND, DACHBLECH DACHBLECH MIT OEFFNUNGEN FUER 9 FLANSCHE SCHUTZART IP30, 40 HOEHE 2000MM BREITE 850MM TIEFE 600MM | 619.85 | 1 | 1 | PAK | 17 | 4042948179161 | LF |  | P310 | 3778 | 155
8PQ12006BA06 | 8PQ1200-6BA06 | Фланец распределительного устройства/IP40/H20/W1100/D06 | SIKUS SWITCHGEAR CABINET ASSEMBLED RACK, REAR PANEL, TOP PLATE TOP PLATE WITH OPENINGS FOR 12 FLANGES DEGREE OF PROTECTION IP30, 40 HEIGHT 2000MM WIDTH 1100MM DEPTH 600MM | SIKUS ANREIHSCHRANK MONTIERT GERUEST, RUECKWAND, DACHBLECH DACHBLECH MIT OEFFNUNGEN FUER 12 FLANSCHE SCHUTZART IP30, 40 HOEHE 2000MM BREITE 1100MM TIEFE 600MM | 717.6 | 1 | 1 | PAK | 20 | 4042948179154 | LF |  | P310 | 3778 | 155
8PQ12006BA07 | 8PQ1200-6BA07 | Распределительное устройство IP55/H2000/W350/D600 | SIKUS SWITCHGEAR CABINET ASSEMBLED RACK, REAR PANEL, TOP PLATE TOP PLATE CLOSED DEGREE OF PROTECTION IP55 HEIGHT 2000MM WIDTH 350MM DEPTH 600MM | SIKUS ANREIHSCHRANK MONTIERT GERUEST, RUECKWAND, DACHBLECH DACHBLECH GESCHLOSSEN SCHUTZART IP55 HOEHE 2000MM BREITE 350MM TIEFE 600MM | 518.65 | 1 | 1 | PAK | 17 | 4042948179147 | LF |  | P310 | 3778 | 155
8PQ12006BA08 | 8PQ1200-6BA08 | Распределительное устройство IP55/H2000/W850/D600 | SIKUS SWITCHGEAR CABINET ASSEMBLED RACK, REAR PANEL, TOP PLATE TOP PLATE CLOSED DEGREE OF PROTECTION IP55 HEIGHT 2000MM WIDTH 850MM DEPTH 600MM | SIKUS ANREIHSCHRANK MONTIERT GERUEST, RUECKWAND, DACHBLECH DACHBLECH GESCHLOSSEN SCHUTZART IP55 HOEHE 2000MM BREITE 850MM TIEFE 600MM | 701.5 | 1 | 1 | PAK | 17 | 4042948179130 | LF |  | P310 | 3778 | 155
8PQ12006BA10 | 8PQ1200-6BA10 | Распределительное устройство IP55/H2000/W1100/D600 | SIKUS SWITCHGEAR CABINET ASSEMBLED RACK, REAR PANEL, TOP PLATE TOP PLATE CLOSED DEGREE OF PROTECTION IP55 HEIGHT 2000MM WIDTH 1100MM DEPTH 600MM | SIKUS ANREIHSCHRANK MONTIERT GERUEST, RUECKWAND, DACHBLECH DACHBLECH GESCHLOSSEN SCHUTZART IP55 HOEHE 2000MM BREITE 1100MM TIEFE 600MM | 803.85 | 1 | 1 | PAK | 20 | 4042948179123 | LF |  | P310 | 3778 | 155
8PQ12006BA11 | 8PQ1200-6BA11 | Фланец распределительного устройства/IP55/H20/W350/D06 | SIKUS SWITCHGEAR CABINET ASSEMBLED RACK, REAR PANEL, TOP PLATE TOP PLATE WITH OPENINGS FOR 3 FLANGES DEGREE OF PROTECTION IP55 HEIGHT 2000MM WIDTH 350MM DEPTH 600MM | SIKUS ANREIHSCHRANK MONTIERT GERUEST, RUECKWAND, DACHBLECH DACHBLECH MIT OEFFNUNGEN FUER 3 FLANSCHE SCHUTZART IP55 HOEHE 2000MM BREITE 350MM TIEFE 600MM | 501.4 | 1 | 1 | PAK | 17 | 4042948179116 | LF |  | P310 | 3778 | 155
8PQ12006BA12 | 8PQ1200-6BA12 | Фланец распределительного устройства/IP55/H20/W850/D06 | SIKUS SWITCHGEAR CABINET ASSEMBLED RACK, REAR PANEL, TOP PLATE TOP PLATE WITH OPENINGS FOR 9 FLANGES DEGREE OF PROTECTION IP55 HEIGHT 2000MM WIDTH 850MM DEPTH 600MM | SIKUS ANREIHSCHRANK MONTIERT GERUEST, RUECKWAND, DACHBLECH DACHBLECH MIT OEFFNUNGEN FUER 9 FLANSCHE SCHUTZART IP55 HOEHE 2000MM BREITE 850MM TIEFE 600MM | 687.7 | 1 | 1 | PAK | 17 | 4042948179109 | LF |  | P310 | 3778 | 155
8PQ12006BA13 | 8PQ1200-6BA13 | Фланец распределительного устройства/IP55/H20/W1100/D06 | SIKUS SWITCHGEAR CABINET ASSEMBLED RACK, REAR PANEL, TOP PLATE TOP PLATE WITH OPENINGS FOR 12 FLANGES DEGREE OF PROTECTION IP55 HEIGHT 2000MM WIDTH 1100MM DEPTH 600MM | SIKUS ANREIHSCHRANK MONTIERT GERUEST, RUECKWAND, DACHBLECH DACHBLECH MIT OEFFNUNGEN FUER 12 FLANSCHE SCHUTZART IP55 HOEHE 2000MM BREITE 1100MM TIEFE 600MM | 813.05 | 1 | 1 | PAK | 20 | 4042948179093 | LF |  | P310 | 3778 | 155
8PQ12006BA14 | 8PQ1200-6BA14 | Каркас H2000/W350/D600 | SIVACON S4 CUBICLE HEIGHT 2000MM WIDTH 350MM DEPTH 600MM | SIVACON S4 GERUEST HOEHE 2000MM BREITE 350MM TIEFE 600MM | 354.2 | 1 | 1 | PAK | 17 | 4042948179734 | LF |  | P310 | 3778 | 155
8PQ12006BA15 | 8PQ1200-6BA15 | Каркас H2000/W850/D600 | SIVACON S4 CUBICLE HEIGHT 2000MM WIDTH 850MM DEPTH 600MM | SIVACON S4 GERUEST HOEHE 2000MM BREITE 850MM TIEFE 600MM | 401.35 | 1 | 1 | PAK | 17 | 4042948179765 | LF |  | P310 | 3778 | 155
8PQ12008BA01 | 8PQ1200-8BA01 | Каркас H2000/W350/D800 | SIVACON S4 CUBICLE HEIGHT 2000MM WIDTH 350MM DEPTH 800MM | SIVACON S4 GERUEST HOEHE 2000MM BREITE 350MM TIEFE 800MM | 374.9 | 1 | 1 | PAK | 17 | 4042948179741 | LF |  | P310 | 3778 | 155
8PQ12008BA02 | 8PQ1200-8BA02 | Каркас H2000/W850/D800 | SIVACON S4 CUBICLE HEIGHT 2000MM WIDTH 850MM DEPTH 800MM | SIVACON S4 GERUEST HOEHE 2000MM BREITE 850MM TIEFE 800MM | 438.15 | 1 | 1 | PAK | 17 | 4042948179772 | LF |  | P310 | 3778 | 155
8PQ12014BA01 | 8PQ1201-4BA01 | Каркас H2000/W1000/D400 | SIVACON S4 SUPPORTING STRUCTURE HEIGHT 2000MM WIDTH = 1000MM DEPTH 400MM | SIVACON S4 GERUEST HOEHE 2000MM BREITE 1000MM TIEFE 400MM | 471.5 | 1 | 1 | PAK | 30 | 4042948168189 | MH |  | P310 | 3778 | 155
8PQ12014BA02 | 8PQ1201-4BA02 | Каркас H2000/W1000/D400 | SIVACON S4 CUBICLE HEIGHT 2000MM WIDTH 1000MM DEPTH 400MM | SIVACON S4 GERUEST HOEHE 2000MM BREITE 1000MM TIEFE 400MM | 404.32 | 1 | 1 | PAK | 20 | 4042948170601 | LF |  | P310 | 3778 | 155
8PQ12016BA01 | 8PQ1201-6BA01 | Каркас H2000/W1000/D600 | SIVACON S4 SUPPORTING STRUCTURE HEIGHT 2000MM WIDTH = 1000MM DEPTH 600MM | SIVACON S4 GERUEST HOEHE 2000MM BREITE 1000MM TIEFE 600MM | 492.2 | 1 | 1 | PAK | 30 | 4042948168172 | MH |  | P310 | 3778 | 155
8PQ12016BA02 | 8PQ1201-6BA02 | Каркас H2000/W1000/D600 | SIVACON S4 CUBICLE HEIGHT 2000MM WIDTH 1000MM DEPTH 600MM | SIVACON S4 GERUEST HOEHE 2000MM BREITE 1000MM TIEFE 600MM | 462.5 | 1 | 1 | PAK | 17 | 4042948170618 | LF |  | P310 | 3778 | 155
8PQ12018BA02 | 8PQ1201-8BA02 | Каркас H2000/W1000/D800 | SIVACON S4 SUPPORTING STRUCTURE HEIGHT 2000MM WIDTH = 1000MM DEPTH 800MM | SIVACON S4 GERUEST HOEHE 2000MM BREITE 1000MM TIEFE 800MM | 561.2 | 1 | 1 | PAK | 30 | 4042948168165 | MH |  | P310 | 3778 | 155
8PQ12018BA03 | 8PQ1201-8BA03 | Каркас H2000/W1000/D800 | SIVACON S4 CUBICLE HEIGHT 2000MM WIDTH 1000MM DEPTH 800MM | SIVACON S4 GERUEST HOEHE 2000MM BREITE 1000MM TIEFE 800MM | 482.5 | 1 | 1 | PAK | 17 | 4042948170625 | LF |  | P310 | 3778 | 155
8PQ12024BA01 | 8PQ1202-4BA01 | Каркас H2000/W1200/D400 | SIVACON S4 SUPPORTING STRUCTURE HEIGHT 2000MM WIDTH = 1200MM DEPTH 400MM | SIVACON S4 GERUEST HOEHE 2000MM BREITE 1200MM TIEFE 400MM | 503.7 | 1 | 1 | PAK | 30 | 4042948168158 | MH |  | P310 | 3778 | 155
8PQ12024BA02 | 8PQ1202-4BA02 | Каркас H2000/W1200/D400 | SIVACON S4 CUBICLE HEIGHT 2000MM WIDTH 1200MM DEPTH 400MM | SIVACON S4 GERUEST HOEHE 2000MM BREITE 1200MM TIEFE 400MM | 434.56 | 1 | 1 | PAK | 20 | 4042948170632 | LF |  | P310 | 3778 | 155
8PQ12026BA01 | 8PQ1202-6BA01 | Каркас H2000/W1200/D600 | SIVACON S4 SUPPORTING STRUCTURE HEIGHT 2000MM WIDTH = 1200MM DEPTH 600MM | SIVACON S4 GERUEST HOEHE 2000MM BREITE 1200MM TIEFE 600MM | 525.55 | 1 | 1 | PAK | 30 | 4042948168141 | MH |  | P310 | 3778 | 155
8PQ12026BA02 | 8PQ1202-6BA02 | Каркас H2000/W1200/D600 | SIVACON S4 CUBICLE HEIGHT 2000MM WIDTH 1200MM DEPTH 600MM | SIVACON S4 GERUEST HOEHE 2000MM BREITE 1200MM TIEFE 600MM | 497.5 | 1 | 1 | PAK | 20 | 4042948170649 | LF |  | P310 | 3778 | 155
8PQ12028BA01 | 8PQ1202-8BA01 | Каркас H2000/W1200/D800 | SIVACON S4 SUPPORTING STRUCTURE HEIGHT 2000MM WIDTH = 1200MM DEPTH 800MM | SIVACON S4 GERUEST HOEHE 2000MM BREITE 1200MM TIEFE 800MM | 611.8 | 1 | 1 | PAK | 30 | 4042948168134 | MH |  | P310 | 3778 | 155
8PQ12028BA02 | 8PQ1202-8BA02 | Каркас H2000/W1200/D800 | SIVACON S4 CUBICLE HEIGHT 2000MM WIDTH 1200MM DEPTH 800MM | SIVACON S4 GERUEST HOEHE 2000MM BREITE 1200MM TIEFE 800MM | 474.95 | 1 | 1 | PAK | 30 | 4042948170656 | LF |  | P310 | 3778 | 155
8PQ12044BA01 | 8PQ1204-4BA01 | Каркас H2000/W400/D400 | SIVACON S4 CUBICLE HEIGHT 2000MM WIDTH 400MM DEPTH 400MM | SIVACON S4 GERUEST HOEHE 2000MM BREITE 400MM TIEFE 400MM | 307.65 | 1 | 1 | PAK | 17 | 4042948167809 | LF |  | P310 | 3778 | 155
8PQ12044BA02 | 8PQ1204-4BA02 | Набор для соединения каркасов H2000/UP TO 800 | SIVACON S4 CONNECTING KIT FRAME-FRAME HEIGHT 2000MM WIDTH TO 800MM | SIVACON S4 ANREIHBAUSATZ GERUEST HOEHE 2000MM BREITE BIS 800MM | 27.945 | 1 | 1 | PAK | 30 | 4042948166291 | MH |  | P310 | 3778 | 155
8PQ12044BA04 | 8PQ1204-4BA04 | Набор для соединения каркасов H2000/UP TO 801 | SIVACON S4 CONNECTING KIT CUBICLE IP55 | SIVACON S4 ANREIHBAUSATZ GERUEST IP55 | 8.9916 | 1 | 1 | PAK | 17 | 4042948170670 | LF |  | P310 | 3778 | 155
8PQ12044BA05 | 8PQ1204-4BA05 | Набор для соединения каркасов H2000/UP TO 802 | SIVACON S4 CONNECTING KIT CUBICLE | SIVACON S4 ANREIHBAUSATZ GERUEST | 18.4 | 1 | 1 | PAK | 17 | 4042948170663 | LF |  | P310 | 3778 | 155
8PQ12044BA06 | 8PQ1204-4BA06 | Распределительное устройство IP40/H2000/W400/D400 | SIKUS SWITCHGEAR CABINET ASSEMBLED RACK, REAR PANEL, TOP PLATE TOP PLATE CLOSED DEGREE OF PROTECTION IP30, 40 HEIGHT 2000MM WIDTH 400MM DEPTH 400MM | SIKUS ANREIHSCHRANK MONTIERT GERUEST, RUECKWAND, DACHBLECH DACHBLECH GESCHLOSSEN SCHUTZART IP30, 40 HOEHE 2000MM BREITE 400MM TIEFE 400MM | 451.95 | 1 | 1 | PAK | 17 | 4042948176467 | LF |  | P310 | 3778 | 155
8PQ12044BA07 | 8PQ1204-4BA07 | Фланец распределительного устройства/IP40/H20/W400/D04 | SIKUS SWITCHGEAR CABINET ASSEMBLED RACK, REAR PANEL, TOP PLATE TOP PLATE WITH OPENINGS FOR 2 FLANGES DEGREE OF PROTECTION IP30, 40 HEIGHT 2000MM WIDTH 400MM DEPTH 400MM | SIKUS ANREIHSCHRANK MONTIERT GERUEST, RUECKWAND, DACHBLECH DACHBLECH MIT OEFFNUNGEN FUER 2 FLANSCHE SCHUTZART IP30, 40 HOEHE 2000MM BREITE 400MM TIEFE 400MM | 411.7 | 1 | 1 | PAK | 17 | 4042948179086 | LF |  | P310 | 3778 | 155
8PQ12044BA08 | 8PQ1204-4BA08 | Распределительное устройство IP55/H2000/W400/D400 | SIKUS SWITCHGEAR CABINET ASSEMBLED RACK, REAR PANEL, TOP PLATE TOP PLATE CLOSED DEGREE OF PROTECTION IP55 HEIGHT 2000MM WIDTH 400MM DEPTH 400MM | SIKUS ANREIHSCHRANK MONTIERT GERUEST, RUECKWAND, DACHBLECH DACHBLECH GESCHLOSSEN SCHUTZART IP55 HOEHE 2000MM BREITE 400MM TIEFE 400MM | 477.25 | 1 | 1 | PAK | 17 | 4042948179079 | LF |  | P310 | 3778 | 155
8PQ12044BA10 | 8PQ1204-4BA10 | Фланец распределительного устройства/IP55/H20/W400/D04 | SIKUS SWITCHGEAR CABINET ASSEMBLED RACK, REAR PANEL, TOP PLATE TOP PLATE WITH OPENINGS FOR 2 FLANGES DEGREE OF PROTECTION IP55 HEIGHT 2000MM WIDTH 400MM DEPTH 400MM | SIKUS ANREIHSCHRANK MONTIERT GERUEST, RUECKWAND, DACHBLECH DACHBLECH MIT OEFFNUNGEN FUER 2 FLANSCHE SCHUTZART IP55 HOEHE 2000MM BREITE 400MM TIEFE 400MM | 476.1 | 1 | 1 | PAK | 17 | 4042948179062 | LF |  | P310 | 3778 | 155
8PQ12046BA01 | 8PQ1204-6BA01 | Каркас H2000/W400/D600 | SIVACON S4 CUBICLE HEIGHT 2000MM WIDTH 400MM DEPTH 600MM | SIVACON S4 GERUEST HOEHE 2000MM BREITE 400MM TIEFE 600MM | 319.2 | 1 | 1 | PAK | 17 | 4042948167816 | LF |  | P310 | 3778 | 155
8PQ12046BA02 | 8PQ1204-6BA02 | Распределительное устройство IP40/H2000/W400/D600 | SIKUS SWITCHGEAR CABINET ASSEMBLED RACK, REAR PANEL, TOP PLATE TOP PLATE CLOSED DEGREE OF PROTECTION IP30, 40 HEIGHT 2000MM WIDTH 400MM DEPTH 600MM | SIKUS ANREIHSCHRANK MONTIERT GERUEST, RUECKWAND, DACHBLECH DACHBLECH GESCHLOSSEN SCHUTZART IP30, 40 HOEHE 2000MM BREITE 400MM TIEFE 600MM | 472.65 | 1 | 1 | PAK | 17 | 4042948176450 | LF |  | P310 | 3778 | 155
8PQ12046BA03 | 8PQ1204-6BA03 | Фланец распределительного устройства/IP40/H20/W400/D06 | SIKUS SWITCHGEAR CABINET ASSEMBLED RACK, REAR PANEL, TOP PLATE TOP PLATE WITH OPENINGS FOR 3 FLANGES DEGREE OF PROTECTION IP30, 40 HEIGHT 2000MM WIDTH 400MM DEPTH 600MM | SIKUS ANREIHSCHRANK MONTIERT GERUEST, RUECKWAND, DACHBLECH DACHBLECH MIT OEFFNUNGEN FUER 3 FLANSCHE SCHUTZART IP30, 40 HOEHE 2000MM BREITE 400MM TIEFE 600MM | 474.95 | 1 | 1 | PAK | 17 | 4042948179055 | LF |  | P310 | 3778 | 155
8PQ12046BA04 | 8PQ1204-6BA04 | Распределительное устройство IP55/H2000/W400/D600 | SIKUS SWITCHGEAR CABINET ASSEMBLED RACK, REAR PANEL, TOP PLATE TOP PLATE CLOSED DEGREE OF PROTECTION IP55 HEIGHT 2000MM WIDTH 400MM DEPTH 600MM | SIKUS ANREIHSCHRANK MONTIERT GERUEST, RUECKWAND, DACHBLECH DACHBLECH GESCHLOSSEN SCHUTZART IP55 HOEHE 2000MM BREITE 400MM TIEFE 600MM | 558.9 | 1 | 1 | PAK | 17 | 4042948179048 | LF |  | P310 | 3778 | 155
8PQ12046BA05 | 8PQ1204-6BA05 | Фланец распределительного устройства/IP55/H20/W400/D06 | SIKUS SWITCHGEAR CABINET ASSEMBLED RACK, REAR PANEL, TOP PLATE TOP PLATE WITH OPENINGS FOR 3 FLANGES DEGREE OF PROTECTION IP55 HEIGHT 2000MM WIDTH 400MM DEPTH 600MM | SIKUS ANREIHSCHRANK MONTIERT GERUEST, RUECKWAND, DACHBLECH DACHBLECH MIT OEFFNUNGEN FUER 3 FLANSCHE SCHUTZART IP55 HOEHE 2000MM BREITE 400MM TIEFE 600MM | 555.45 | 1 | 1 | PAK | 17 | 4042948179031 | LF |  | P310 | 3778 | 155
8PQ12048BA01 | 8PQ1204-8BA01 | Каркас H2000/W400/D800 | SIVACON S4 CUBICLE HEIGHT 2000MM WIDTH 400MM DEPTH 800MM | SIVACON S4 GERUEST HOEHE 2000MM BREITE 400MM TIEFE 800MM | 462.5 | 1 | 1 | PAK | 20 | 4042948167823 | LF |  | P310 | 3778 | 155
8PQ12064BA01 | 8PQ1206-4BA01 | Каркас H2000/W600/D400 | SIVACON S4 CUBICLE HEIGHT 2000MM WIDTH 600MM DEPTH 400MM | SIVACON S4 GERUEST HOEHE 2000MM BREITE 600MM TIEFE 400MM | 313.95 | 1 | 1 | PAK | 17 | 4042948167830 | LF |  | P310 | 3778 | 155
8PQ12064BA05 | 8PQ1206-4BA05 | Распределительное устройство IP40/H2000/W600/D400 | SIKUS SWITCHGEAR CABINET ASSEMBLED RACK, REAR PANEL, TOP PLATE TOP PLATE CLOSED DEGREE OF PROTECTION IP30, 40 HEIGHT 2000MM WIDTH 600MM DEPTH 400MM | SIKUS ANREIHSCHRANK MONTIERT GERUEST, RUECKWAND, DACHBLECH DACHBLECH GESCHLOSSEN SCHUTZART IP30, 40 HOEHE 2000MM BREITE 600MM TIEFE 400MM | 479.55 | 1 | 1 | PAK | 17 | 4042948176443 | LF |  | P310 | 3778 | 155
8PQ12064BA06 | 8PQ1206-4BA06 | Фланец распределительного устройства/IP40/H20/W600/D04 | SIKUS SWITCHGEAR CABINET ASSEMBLED RACK, REAR PANEL, TOP PLATE TOP PLATE WITH OPENINGS FOR 4 FLANGES DEGREE OF PROTECTION IP30, 40 HEIGHT 2000MM WIDTH 600MM DEPTH 400MM | SIKUS ANREIHSCHRANK MONTIERT GERUEST, RUECKWAND, DACHBLECH DACHBLECH MIT OEFFNUNGEN FUER 4 FLANSCHE SCHUTZART IP30, 40 HOEHE 2000MM BREITE 600MM TIEFE 400MM | 477.25 | 1 | 1 | PAK | 17 | 4042948179024 | LF |  | P310 | 3778 | 155
8PQ12064BA07 | 8PQ1206-4BA07 | Распределительное устройство IP55/H2000/W600/D400 | SIKUS SWITCHGEAR CABINET ASSEMBLED RACK, REAR PANEL, TOP PLATE TOP PLATE CLOSED DEGREE OF PROTECTION IP55 HEIGHT 2000MM WIDTH 600MM DEPTH 400MM | SIKUS ANREIHSCHRANK MONTIERT GERUEST, RUECKWAND, DACHBLECH DACHBLECH GESCHLOSSEN SCHUTZART IP55 HOEHE 2000MM BREITE 600MM TIEFE 400MM | 501.4 | 1 | 1 | PAK | 17 | 4042948179017 | LF |  | P310 | 3778 | 155
8PQ12064BA10 | 8PQ1206-4BA10 | Фланец распределительного устройства/IP55/H20/W600/D04 | SIKUS SWITCHGEAR CABINET ASSEMBLED RACK, REAR PANEL, TOP PLATE TOP PLATE WITH OPENINGS FOR 4 FLANGES DEGREE OF PROTECTION IP55 HEIGHT 2000MM WIDTH 600MM DEPTH 400MM | SIKUS ANREIHSCHRANK MONTIERT GERUEST, RUECKWAND, DACHBLECH DACHBLECH MIT OEFFNUNGEN FUER 4 FLANSCHE SCHUTZART IP55 HOEHE 2000MM BREITE 600MM TIEFE 400MM | 503.7 | 1 | 1 | PAK | 17 | 4042948179000 | LF |  | P310 | 3778 | 155
8PQ12066BA01 | 8PQ1206-6BA01 | Каркас H2000/W600/D600 | SIVACON S4 CUBICLE HEIGHT 2000MM WIDTH 600MM DEPTH 600MM | SIVACON S4 GERUEST HOEHE 2000MM BREITE 600MM TIEFE 600MM | 328.65 | 1 | 1 | PAK | 17 | 4042948167847 | LF |  | P310 | 3778 | 155
8PQ12066BA03 | 8PQ1206-6BA03 | Распределительное устройство IP40/H2000/W600/D600 | SIKUS SWITCHGEAR CABINET ASSEMBLED RACK, REAR PANEL, TOP PLATE TOP PLATE CLOSED DEGREE OF PROTECTION IP30, 40 HEIGHT 2000MM WIDTH 600MM DEPTH 600MM | SIKUS ANREIHSCHRANK MONTIERT GERUEST, RUECKWAND, DACHBLECH DACHBLECH GESCHLOSSEN SCHUTZART IP30, 40 HOEHE 2000MM BREITE 600MM TIEFE 600MM | 497.95 | 1 | 1 | PAK | 17 | 4042948176436 | LF |  | P310 | 3778 | 155
8PQ12066BA04 | 8PQ1206-6BA04 | Фланец распределительного устройства/IP40/H20/W600/D06 | SIKUS SWITCHGEAR CABINET ASSEMBLED RACK, REAR PANEL, TOP PLATE TOP PLATE WITH OPENINGS FOR 6 FLANGES DEGREE OF PROTECTION IP30, 40 HEIGHT 2000MM WIDTH 600MM DEPTH 600MM | SIKUS ANREIHSCHRANK MONTIERT GERUEST, RUECKWAND, DACHBLECH DACHBLECH MIT OEFFNUNGEN FUER 6 FLANSCHE SCHUTZART IP30, 40 HOEHE 2000MM BREITE 600MM TIEFE 600MM | 499.1 | 1 | 1 | PAK | 17 | 4042948178997 | LF |  | P310 | 3778 | 155
8PQ12066BA05 | 8PQ1206-6BA05 | Распределительное устройство IP55/H2000/W600/D600 | SIKUS SWITCHGEAR CABINET ASSEMBLED RACK, REAR PANEL, TOP PLATE TOP PLATE CLOSED DEGREE OF PROTECTION IP55 HEIGHT 2000MM WIDTH 600MM DEPTH 600MM | SIKUS ANREIHSCHRANK MONTIERT GERUEST, RUECKWAND, DACHBLECH DACHBLECH GESCHLOSSEN SCHUTZART IP55 HOEHE 2000MM BREITE 600MM TIEFE 600MM | 572.7 | 1 | 1 | PAK | 17 | 4042948178980 | LF |  | P310 | 3778 | 155
8PQ12066BA06 | 8PQ1206-6BA06 | Фланец распределительного устройства/IP55/H20/W600/D06 | SIKUS SWITCHGEAR CABINET ASSEMBLED RACK, REAR PANEL, TOP PLATE TOP PLATE WITH OPENINGS FOR 6 FLANGES DEGREE OF PROTECTION IP55 HEIGHT 2000MM WIDTH 600MM DEPTH 600MM | SIKUS ANREIHSCHRANK MONTIERT GERUEST, RUECKWAND, DACHBLECH DACHBLECH MIT OEFFNUNGEN FUER 6 FLANSCHE SCHUTZART IP55 HOEHE 2000MM BREITE 600MM TIEFE 600MM | 572.7 | 1 | 1 | PAK | 17 | 4042948178973 | LF |  | P310 | 3778 | 155
8PQ12068BA01 | 8PQ1206-8BA01 | Каркас H2000/W600/D800 | SIVACON S4 CUBICLE HEIGHT 2000MM WIDTH 600MM DEPTH 800MM | SIVACON S4 GERUEST HOEHE 2000MM BREITE 600MM TIEFE 800MM | 395.85 | 1 | 1 | PAK | 20 | 4042948167854 | LF |  | P310 | 3778 | 155
8PQ12084BA01 | 8PQ1208-4BA01 | Каркас H2000/W800/D400 | SIVACON S4 CUBICLE HEIGHT 2000MM WIDTH 800MM DEPTH 400MM | SIVACON S4 GERUEST HOEHE 2000MM BREITE 800MM TIEFE 400MM | 332.85 | 1 | 1 | PAK | 17 | 4042948167861 | LF |  | P310 | 3778 | 155
8PQ12086BA01 | 8PQ1208-6BA01 | Каркас H2000/W800/D600 | SIVACON S4 CUBICLE HEIGHT 2000MM WIDTH 800MM DEPTH 600MM | SIVACON S4 GERUEST HOEHE 2000MM BREITE 800MM TIEFE 600MM | 341.25 | 1 | 1 | PAK | 17 | 4042948167878 | LF |  | P310 | 3778 | 155
8PQ12088BA01 | 8PQ1208-8BA01 | Каркас H2000/W800/D800 | SIVACON S4 CUBICLE HEIGHT 2000MM WIDTH 800MM DEPTH 800MM | SIVACON S4 GERUEST HOEHE 2000MM BREITE 800MM TIEFE 800MM | 414.75 | 1 | 1 | PAK | 20 | 4042948167885 | LF |  | P310 | 3778 | 155
8PQ20000BA01 | 8PQ2000-0BA01 | Комплект петель для крышки | SIVACON S4 HINGE FOR COVER STOP LEFT/RIGHT | SIVACON S4 SCHARNIER FUER BLENDE ANSCHLAG LINKS/RECHTS | 34.615 | 1 | 1 | PAK | 20 | 4042948166420 | LF |  | P310 | 3778 | 155
8PQ20000BA02 | 8PQ2000-0BA02 | Быстрооткрываемая защелка | SIVACON S4 QUICK RELEASE PLUG QUICK RELEASE FASTENER | SIVACON S4 VERSCHLUSSSTOPFEN SCHNELLVERSCHLUSS | 21.505 | 1 | 1 | PAK | 20 | 4042948166772 | LF |  | P310 | 3778 | 155
8PQ20001BA01 | 8PQ2000-1BA01 | Внутренняя дверь H2000/W1000 | SIVACON S4 INTERNAL DOOR HEIGHT 2000MM WIDTH 1000MM | SIVACON S4 INNENTUER HOEHE 2000MM BREITE 1000MM | 332.35 | 1 | 1 | PAK | 30 | 4042948168646 | LF |  | P310 | 3778 | 155
8PQ20002BA01 | 8PQ2000-2BA01 | Внутренняя крышка IP3X/H2000/W200 | SIVACON S4 INTERNAL COVER HEIGHT 2000MM WIDTH 200MM | SIVACON S4 INNENBLENDE HOEHE 2000MM BREITE 200MM | 78.72 | 1 | 1 | PAK | 17 | 4042948166680 | AE |  | P310 | 3778 | 155
8PQ20006BA01 | 8PQ2000-6BA01 | Открывающаяся крышка каркаса H1800/W600 | SIVACON S4 COVER FRAME ASSEMBLY HEIGHT 1800MM SWIVELING WIDTH 600MM | SIVACON S4 BLENDENRAHMEN BESTUECKUNGSHOEHE 1800MM SCHWENKBAR BREITE 600MM | 205.8 | 1 | 1 | PAK | 20 | 4042948161302 | LF |  | P310 | 3778 | 155
8PQ20006BA02 | 8PQ2000-6BA02 | Открывающаяся крышка каркаса H1600/W600 | SIVACON S4 COVER FRAME ASSEMBLY HEIGHT 1600MM SWIVELING WIDTH 600MM | SIVACON S4 BLENDENRAHMEN BESTUECKUNGSHOEHE 1600MM SCHWENKBAR BREITE 600MM | 231 | 1 | 1 | PAK | 20 | 4042948161289 | LF |  | P310 | 3778 | 155
8PQ20006BA03 | 8PQ2000-6BA03 | Крышка каркаса H1600/W600 | SIVACON S4 COVER FRAME ASSEMBLY HEIGHT 1600MM FIXED WIDTH 600MM | SIVACON S4 BLENDENRAHMEN BESTUECKUNGSHOEHE 1600MM FEST BREITE 600MM | 168 | 1 | 1 | PAK | 17 | 4042948160855 | LF |  | P310 | 3778 | 155
8PQ20006BA04 | 8PQ2000-6BA04 | Крышка каркаса H1800/W600 | SIVACON S4 COVER FRAME ASSEMBLY HEIGHT 1800MM FIXED WIDTH 600MM | SIVACON S4 BLENDENRAHMEN BESTUECKUNGSHOEHE 1800MM FEST BREITE 600MM | 171.45 | 1 | 1 | PAK | 17 | 4042948167779 | LF |  | P310 | 3778 | 155
8PQ20006BA05 | 8PQ2000-6BA05 | Внутренняя дверь H2000/W600 | SIVACON S4 INTERNAL DOOR HEIGHT 2000MM WIDTH 600MM | SIVACON S4 INNENTUER HOEHE 2000MM BREITE 600MM | 255.3 | 1 | 1 | PAK | 20 | 4042948168660 | LF |  | P310 | 3778 | 155
8PQ20006BA06 | 8PQ2000-6BA06 | Крышка 3NJ4 H800/W600 | SIVACON S4 COVER SENTRON 3NJ4 NUMBER OF SWITCHES 4 HEIGHT 800MM WIDTH 600MM | SIVACON S4 BLENDE SENTRON 3NJ4 SCHALTERANZAHL 4 HOEHE 800MM BREITE 600MM | 83.95 | 1 | 1 | PAK | 30 | 4042948173961 | LF |  | P310 | 3778 | 155
8PQ20006BA07 | 8PQ2000-6BA07 | Внешняя пластина IP4X/BASE COMPART/H150/W600 | SIVACON S4 OUTER PLATE DEGREE OF PROTECTION IP4X BASE COMPARTMENT HEIGHT 150MM WIDTH 600MM | SIVACON S4 AUSSENBLENDE SCHUTZART IP4X SOCKELRAUM HOEHE 150MM BREITE 600MM | 37.92 | 1 | 1 | PAK | 17 | 4042948171073 | LF |  | P310 | 3778 | 155
8PQ20008BA01 | 8PQ2000-8BA01 | Открывающаяся крышка каркаса H1800/W800 | SIVACON S4 COVER FRAME ASSEMBLY HEIGHT 1800MM SWIVELING WIDTH 800MM | SIVACON S4 BLENDENRAHMEN BESTUECKUNGSHOEHE 1800MM SCHWENKBAR BREITE 800MM | 267.97 | 1 | 1 | PAK | 20 | 4042948161319 | LF |  | P310 | 3778 | 155
8PQ20008BA02 | 8PQ2000-8BA02 | Открывающаяся крышка каркаса H1600/W800 | SIVACON S4 COVER FRAME ASSEMBLY HEIGHT 1600MM SWIVELING WIDTH 800MM | SIVACON S4 BLENDENRAHMEN BESTUECKUNGSHOEHE 1600MM SCHWENKBAR BREITE 800MM | 311.15 | 1 | 1 | PAK | 20 | 4042948161296 | LF |  | P310 | 3778 | 155
8PQ20008BA03 | 8PQ2000-8BA03 | Крышка каркаса H1600/W800 | SIVACON S4 COVER FRAME ASSEMBLY HEIGHT 1600MM FIXED WIDTH 800MM | SIVACON S4 BLENDENRAHMEN BESTUECKUNGSHOEHE 1600MM FEST BREITE 800MM | 190.5 | 1 | 1 | PAK | 17 | 4042948160862 | LF |  | P310 | 3778 | 155
8PQ20008BA04 | 8PQ2000-8BA04 | Крышка каркаса H1800/W800 | SIVACON S4 COVER FRAME ASSEMBLY HEIGHT 1800MM FIXED WIDTH 800MM | SIVACON S4 BLENDENRAHMEN BESTUECKUNGSHOEHE 1800MM FEST BREITE 800MM | 152.95 | 1 | 1 | PAK | 17 | 4042948167762 | LF |  | P310 | 3778 | 155
8PQ20008BA05 | 8PQ2000-8BA05 | Внутренняя дверь H2000/W800 | SIVACON S4 INTERNAL DOOR HEIGHT 2000MM WIDTH 800MM | SIVACON S4 INNENTUER HOEHE 2000MM BREITE 800MM | 296.7 | 1 | 1 | PAK | 20 | 4042948168653 | LF |  | P310 | 3778 | 155
8PQ20008BA06 | 8PQ2000-8BA06 | Крышка 3NJ4 H800/W800 | SIVACON S4 COVER SENTRON 3NJ4 NUMBER OF SWITCHES 6 HEIGHT 800MM WIDTH 800MM | SIVACON S4 BLENDE SENTRON 3NJ4 SCHALTERANZAHL 6 HOEHE 800MM BREITE 800MM | 113.12 | 1 | 1 | PAK | 30 | 4042948173978 | LF |  | P310 | 3778 | 155
8PQ20008BA07 | 8PQ2000-8BA07 | Внешняя пластина IP4X/BASE COMPART/H150/W800 | SIVACON S4 OUTER PLATE DEGREE OF PROTECTION IP4X BASE COMPARTMENT HEIGHT 150MM WIDTH 800MM | SIVACON S4 AUSSENBLENDE SCHUTZART IP4X SOCKELRAUM HOEHE 150MM BREITE 800MM | 52.32 | 1 | 1 | PAK | 30 | 4042948171080 | LF |  | P310 | 3778 | 155
8PQ20054BA01 | 8PQ2005-4BA01 | Набор Модернизации IP55/H50/W400 | SIVACON S4 UPGRADE KIT IP55 HEIGHT 50MM WIDTH 400MM | SIVACON S4 AUFRUESTUNG IP55 HOEHE 50MM BREITE 400MM | 42.09 | 1 | 1 | PAK | 30 | 4042948180655 | LF |  | P310 | 3778 | 155
8PQ20054BA03 | 8PQ2005-4BA03 | OUTER PLATE IP4X/H50/W400 | SIVACON S4 OUTER PLATE DEGREE OF PROTECTION IP4X HEIGHT 50MM WIDTH 400 | SIVACON S4 AUSSENBLENDE SCHUTZART IP4X HOEHE 50MM BREITE 400 | 47.15 | 1 | 1 | PAK | 30 | 4042948180815 | LF |  | P310 | 3778 | 155
8PQ20056BA01 | 8PQ2005-6BA01 | Крышка H50/W600 | SIVACON S4 COVER BLANK HEIGHT 50MM WIDTH 600MM | SIVACON S4 BLENDE GESCHLOSSEN HOEHE 50MM BREITE 600MM | 36.455 | 1 | 1 | PAK | 20 | 4042948164228 | LF |  | P310 | 3778 | 155
8PQ20056BA03 | 8PQ2005-6BA03 | Набор для модернизации IP55/H50/W600 | SIVACON S4 UPGRADE KIT IP55 HEIGHT 50MM WIDTH 600MM | SIVACON S4 AUFRUESTUNG IP55 HOEHE 50MM BREITE 600MM | 41.975 | 1 | 1 | PAK | 30 | 4042948171479 | LF |  | P310 | 3778 | 155
8PQ20056BA04 | 8PQ2005-6BA04 | Внешняя пластина IP4X/H50/W600 | SIVACON S4 OUTER PLATE DEGREE OF PROTECTION IP4X HEIGHT 50MM WIDTH 600MM | SIVACON S4 AUSSENBLENDE SCHUTZART IP4X HOEHE 50MM BREITE 600MM | 42.84 | 1 | 1 | PAK | 30 | 4042948171035 | LF |  | P310 | 3778 | 155
8PQ20058BA01 | 8PQ2005-8BA01 | Крышка H50/W800 | SIVACON S4 COVER BLANK HEIGHT 50MM WIDTH 800MM | SIVACON S4 BLENDE GESCHLOSSEN HOEHE 50MM BREITE 800MM | 41.021 | 1 | 1 | PAK | 20 | 4042948164402 | LF |  | P310 | 3778 | 155
8PQ20058BA03 | 8PQ2005-8BA03 | Набор для модернизации IP55/H50/W800 | SIVACON S4 UPGRADE KIT IP55 HEIGHT 50MM WIDTH 800MM | SIVACON S4 AUFRUESTUNG IP55 HOEHE 50MM BREITE 800MM | 47.38 | 1 | 1 | PAK | 30 | 4042948171646 | LF |  | P310 | 3778 | 155
8PQ20058BA04 | 8PQ2005-8BA04 | Внешняя пластина IP4X/H50/W800 | SIVACON S4 OUTER PLATE DEGREE OF PROTECTION IP4X HEIGHT 50MM WIDTH 800MM | SIVACON S4 AUSSENBLENDE SCHUTZART IP4X HOEHE 50MM BREITE 800MM | 54.28 | 1 | 1 | PAK | 30 | 4042948171059 | LF |  | P310 | 3778 | 155
8PQ20104BA01 | 8PQ2010-4BA01 | Набор Модернизации IP55/H100/W400 | SIVACON S4 UPGRADE KIT IP55 HEIGHT 100MM WIDTH 400MM | SIVACON S4 AUFRUESTUNG IP55 HOEHE 100MM BREITE 400MM | 45.31 | 1 | 1 | PAK | 30 | 4042948180662 | LF |  | P310 | 3778 | 155
8PQ20104BA02 | 8PQ2010-4BA02 | OUTER PLATE IP4X/H100/W400 | SIVACON S4 OUTER PLATE DEGREE OF PROTECTION IP4X HEIGHT 100MM WIDTH 400 | SIVACON S4 AUSSENBLENDE SCHUTZART IP4X HOEHE 100MM BREITE 400 | 53.975 | 1 | 1 | PAK | 30 | 4042948180822 | LF |  | P310 | 3778 | 155
8PQ20106BA01 | 8PQ2010-6BA01 | Крышка H100/W600 | SIVACON S4 COVER BLANK HEIGHT 100MM WIDTH 600MM | SIVACON S4 BLENDE GESCHLOSSEN HOEHE 100MM BREITE 600MM | 39.79 | 1 | 1 | PAK | 20 | 4042948164204 | LF |  | P310 | 3778 | 155
8PQ20106BA02 | 8PQ2010-6BA02 | Вентилируемая крышка H100/W600 | SIVACON S4 COVER VENTILATED HEIGHT 100MM WIDTH 600MM | SIVACON S4 BLENDE BELUEFTET HOEHE 100MM BREITE 600MM | 44.704 | 1 | 1 | PAK | 20 | 4042948166406 | LF |  | P310 | 3778 | 155
8PQ20106BA03 | 8PQ2010-6BA03 | Набор для модернизации IP55/H100/W600 | SIVACON S4 UPGRADE KIT IP55 HEIGHT 100MM WIDTH 600MM | SIVACON S4 AUFRUESTUNG IP55 HOEHE 100MM BREITE 600MM | 44.505 | 1 | 1 | PAK | 30 | 4042948171486 | LF |  | P310 | 3778 | 155
8PQ20106BA04 | 8PQ2010-6BA04 | Внешняя пластина IP4X/H100/W600 | SIVACON S4 OUTER PLATE DEGREE OF PROTECTION IP4X HEIGHT 100MM WIDTH 600MM | SIVACON S4 AUSSENBLENDE SCHUTZART IP4X HOEHE 100MM BREITE 600MM | 51.96 | 1 | 1 | PAK | 30 | 4042948171042 | LF |  | P310 | 3778 | 155
8PQ20108BA01 | 8PQ2010-8BA01 | Крышка H100/W800 | SIVACON S4 COVER BLANK HEIGHT 100MM WIDTH 800MM | SIVACON S4 BLENDE GESCHLOSSEN HOEHE 100MM BREITE 800MM | 45.72 | 1 | 1 | PAK | 20 | 4042948164396 | LF |  | P310 | 3778 | 155
8PQ20108BA02 | 8PQ2010-8BA02 | Вентилируемая крышка H100/W800 | SIVACON S4 COVER VENTILATED HEIGHT 100MM WIDTH 800MM | SIVACON S4 BLENDE BELUEFTET HOEHE 100MM BREITE 800MM | 46.101 | 1 | 1 | PAK | 30 | 4042948166369 | LF |  | P310 | 3778 | 155
8PQ20108BA03 | 8PQ2010-8BA03 | Набор для модернизации IP55/H100/W800 | SIVACON S4 UPGRADE KIT IP55 HEIGHT 100MM WIDTH 800MM | SIVACON S4 AUFRUESTUNG IP55 HOEHE 100MM BREITE 800MM | 48.07 | 1 | 1 | PAK | 30 | 4042948171653 | LF |  | P310 | 3778 | 155
8PQ20108BA04 | 8PQ2010-8BA04 | Внешняя пластина IP4X/H100/W800 | SIVACON S4 OUTER PLATE DEGREE OF PROTECTION IP4X HEIGHT 100MM WIDTH 800MM | SIVACON S4 AUSSENBLENDE SCHUTZART IP4X HOEHE 100MM BREITE 800MM | 63.71 | 1 | 1 | PAK | 30 | 4042948171066 | LF |  | P310 | 3778 | 155
8PQ20150BA01 | 8PQ2015-0BA01 | Крышка фиксированная DOWNIP40/H150/W850 | SIKUS/SIVACON FIXED COVER BOTTOM MOUNTING POSITION DEGREE OF PROTECTION IP40 HEIGHT 150MM WIDTH 850MM | SIKUS/SIVACON FESTE BLENDE EINBAULAGE UNTEN SCHUTZART IP40 HOEHE 150MM BREITE 850MM | 44.275 | 1 | 1 | PAK | 17 | 4042948178966 | LF |  | P310 | 3778 | 155
8PQ20150BA02 | 8PQ2015-0BA02 | Крышка фиксированная DOWN/IP40/H150/W1100 | SIKUS/SIVACON FIXED COVER BOTTOM MOUNTING POSITION DEGREE OF PROTECTION IP40 HEIGHT 150MM WIDTH 1100MM | SIKUS/SIVACON FESTE BLENDE EINBAULAGE UNTEN SCHUTZART IP40 HOEHE 150MM BREITE 1100MM | 53.475 | 1 | 1 | PAK | 20 | 4042948178959 | LF |  | P310 | 3778 | 155
8PQ20150BA05 | 8PQ2015-0BA05 | Набор для модернизации IP55/H150/W850 | SIKUS/SIVACON MODULE DOOR UPGRADE TO DEGREE OF PROTECTION IP55 HEIGHT 150MM WIDTH 850MM | SIKUS/SIVACON AUFRUESTUNG MODULTUER AUF SCHUTZART IP55 HOEHE 150MM BREITE 850MM | 49.22 | 1 | 1 | PAK | 17 | 4042948178942 | LF |  | P310 | 3778 | 155
8PQ20150BA06 | 8PQ2015-0BA06 | Набор для модернизации IP55/H150/W1100 | SIKUS/SIVACON MODULE DOOR UPGRADE TO DEGREE OF PROTECTION IP55 HEIGHT 150MM WIDTH 1100MM | SIKUS/SIVACON AUFRUESTUNG MODULTUER AUF SCHUTZART IP55 HOEHE 150MM BREITE 1100MM | 53.015 | 1 | 1 | PAK | 20 | 4042948178935 | LF |  | P310 | 3778 | 155
8PQ20154BA01 | 8PQ2015-4BA01 | Крышка фиксированная DOWN/IP40/H150/W400 | SIKUS/SIVACON OUTER PLATE DEGREE OF PROTECTION IP4X BASE COMPARTMENT HEIGHT 150MM WIDTH 400MM | SIKUS/SIVACON AUSSENBLENDE SCHUTZART IP4X SOCKELRAUM HOEHE 150MM BREITE 400MM | 40.894 | 1 | 1 | PAK | 17 | 4042948178928 | LF |  | P310 | 3778 | 155
8PQ20154BA03 | 8PQ2015-4BA03 | Набор для модернизации IP55/H150/W400 | SIKUS/SIVACON MODULE DOOR UPGRADE TO DEGREE OF PROTECTION IP55 HEIGHT 150MM WIDTH 400MM | SIKUS/SIVACON AUFRUESTUNG MODULTUER AUF SCHUTZART IP55 HOEHE 150MM BREITE 400MM | 41.285 | 1 | 1 | PAK | 17 | 4042948178911 | LF |  | P310 | 3778 | 155
8PQ20154BA04 | 8PQ2015-4BA04 | Модульная дверь IP4X/H150/W400 | SIVACON S4 MODULE DOOR DEGREE OF PROTECTION IP4X HEIGHT 150MM WIDTH 400MM | SIVACON S4 MODULTUER SCHUTZART IP4X HOEHE 150MM BREITE 400MM | 75.21 | 1 | 1 | PAK | 30 | 4042948181423 | LF |  | P310 | 3778 | 155
8PQ20154BA05 | 8PQ2015-4BA05 | Набор Модернизации IP55/H150/W400 | SIVACON S4 UPGRADE KIT IP55 HEIGHT 150MM WIDTH 400MM | SIVACON S4 AUFRUESTUNG IP55 HOEHE 150MM BREITE 400MM | 47.38 | 1 | 1 | PAK | 30 | 4042948180679 | LF |  | P310 | 3778 | 155
8PQ20156BA02 | 8PQ2015-6BA02 | Крышка H150/W600 | SIVACON S4 COVER BLANK HEIGHT 150MM WIDTH 600MM | SIVACON S4 BLENDE GESCHLOSSEN HOEHE 150MM BREITE 600MM | 42.55 | 1 | 1 | PAK | 20 | 4042948166727 | LF |  | P310 | 3778 | 155
8PQ20156BA03 | 8PQ2015-6BA03 | Крышка 3VL1-3/3P/Горизон/FI,PL/H150/W600 | SIVACON S4 COVER SENTRON 3VL SWITCH 3VL1-3 UP TO 250A 3-POLE ARRANGEMENT HORIZONTAL FIXED MOUNTED, PLUG IN SOCKET UNIVERSAL DRIVE NUMBER OF SWITCHES 1 HEIGHT 150MM WIDTH 600MM | SIVACON S4 BLENDE SENTRON 3VL SCHALTER 3VL1-3 BIS 250A 3-POLIG EINBAULAGE WAAGERECHT FESTEINBAU, STECKSOCKEL ANTRIEB UNIVERSELL SCHALTERANZAHL 1 HOEHE 150MM BREITE 600MM | 55.545 | 1 | 1 | PAK | 17 | 4042948172391 | MH |  | P310 | 3778 | 155
8PQ20156BA04 | 8PQ2015-6BA04 | Крышка 3VL2-3/3P/Горизон/FI,PL/RCD/H150/W600 | SIVACON S4 COVER SENTRON 3VL SWITCH 3VL2-3 UP TO 250A 3-POLE ARRANGEMENT HORIZONTAL FIXED MOUNTED, PLUG IN SOCKET UNIVERSAL DRIVE RCD-UNIT NUMBER OF SWITCHES 1 HEIGHT 150MM WIDTH 600MM | SIVACON S4 BLENDE SENTRON 3VL SCHALTER 3VL2-3 BIS 250A 3-POLIG EINBAULAGE WAAGERECHT FESTEINBAU, STECKSOCKEL ANTRIEB UNIVERSELL RCD-BAUSTEIN SCHALTERANZAHL 1 HOEHE 150MM BREITE 600MM | 55.545 | 1 | 1 | PAK | 30 | 4042948172452 | LF |  | P310 | 3778 | 155
8PQ20156BA05 | 8PQ2015-6BA05 | Крышка 3VL1/3P/Горизон/Жесткий/RCD/H150/W600 | SIVACON S4 COVER SENTRON 3VL SWITCH 3VL1 UP TO 160A 3-POLE ARRANGEMENT HORIZONTAL FIXED MOUNTED DIRECT OPERATION RCD-UNIT NUMBER OF SWITCHES 1 HEIGHT 150MM WIDTH 600MM | SIVACON S4 BLENDE SENTRON 3VL SCHALTER 3VL1 BIS 160A 3-POLIG EINBAULAGE WAAGERECHT FESTEINBAU DIREKTANTRIEB RCD-BAUSTEIN SCHALTERANZAHL 1 HOEHE 150MM BREITE 600MM | 43.355 | 1 | 1 | PAK | 30 | 4042948172407 | MH |  | P310 | 3778 | 155
8PQ20156BA06 | 8PQ2015-6BA06 | Крышка 3VL1/3P/Горизон/Втычн/RCD/H150/W600 | SIVACON S4 COVER SENTRON 3VL SWITCH 3VL1 UP TO 160A 3-POLE ARRANGEMENT HORIZONTAL PLUG IN SOCKET DIRECT OPERATION RCD-UNIT NUMBER OF SWITCHES 1 HEIGHT 150MM WIDTH 600MM | SIVACON S4 BLENDE SENTRON 3VL SCHALTER 3VL1 BIS 160A 3-POLIG EINBAULAGE WAAGERECHT STECKSOCKEL DIREKTANTRIEB RCD-BAUSTEIN SCHALTERANZAHL 1 HOEHE 150MM BREITE 600MM | 43.355 | 1 | 1 | PAK | 30 | 4042948172414 | LF |  | P310 | 3778 | 155
8PQ20156BA07 | 8PQ2015-6BA07 | Крышка однорядная/24MW/H150/W600 | SIVACON S4 COVER MODULAR INSTALLATION DEVICES 1-ROW 24MW HEIGHT 150MM WIDTH 600MM | SIVACON S4 BLENDE INSTALLATIONSEINBAUGERAETE 1-REIHIG 24TE HOEHE 150MM BREITE 600MM | 45.48 | 1 | 1 | PAK | 17 | 4042948174029 | LF |  | P310 | 3778 | 155
8PQ20156BA10 | 8PQ2015-6BA10 | Модульная дверь IP4X/H150/W600 | SIVACON S4 MODULE DOOR DEGREE OF PROTECTION IP4X HEIGHT 150MM WIDTH 600MM | SIVACON S4 MODULTUER SCHUTZART IP4X HOEHE 150MM BREITE 600MM | 78.512 | 1 | 1 | PAK | 30 | 4042948170816 | LF |  | P310 | 3778 | 155
8PQ20156BA12 | 8PQ2015-6BA12 | Набор для модернизации IP55/H150/W600 | SIVACON S4 UPGRADE KIT IP55 HEIGHT 150MM WIDTH 600MM | SIVACON S4 AUFRUESTUNG IP55 HOEHE 150MM BREITE 600MM | 45.425 | 1 | 1 | PAK | 30 | 4042948171493 | LF |  | P310 | 3778 | 155
8PQ20156BA13 | 8PQ2015-6BA13 | Набор для модернизации IP55/BASE COMPART/H150/W600 | SIVACON S4 UPGRADE KIT IP55 BASE COMPARTMENT HEIGHT 150MM WIDTH 600MM | SIVACON S4 AUFRUESTUNG IP55 SOCKELRAUM HOEHE 150MM BREITE 600MM | 42.205 | 1 | 1 | PAK | 30 | 4042948171509 | LF |  | P310 | 3778 | 155
8PQ20156BA14 | 8PQ2015-6BA14 | Монтажный комплект двери 3VL1-3/3P/Горизон/FI,PL/H150/W600 | SIVACON S4 MODULE DOOR FOR 8UC-DRIVE SWITCH 3VL1-3 UP TO 250A 3-POLE ARRANGEMENT HORIZONTAL FIXED MOUNTED, PLUG IN SOCKET NUMBER OF SWITCHES 1 DEGREE OF PROTECTION IP4X HEIGHT 150MM WIDTH 600MM | SIVACON S4 MODULTUER FUER 8UC-ANTRIEB SCHALTER 3VL1-3 BIS 250A 3-POLIG EINBAULAGE WAAGERECHT FESTEINBAU, STECKSOCKEL SCHALTERANZAHL 1 SCHUTZART IP4X HOEHE 150MM BREITE 600MM | 85.33 | 1 | 1 | PAK | 30 | 4042948173350 | LF |  | P310 | 3778 | 155
8PQ20156BA16 | 8PQ2015-6BA16 | Модульная дверь 3VL23/3P/Горизон/RCD/H150/W600 | SIVACON S4 MODULE DOOR FOR 8UC-DRIVE SWITCH 3VL2-3 UP TO 250A 3-POLE ARRANGEMENT HORIZONTAL FIXED MOUNTED, PLUG IN SOCKET RCD-UNIT NUMBER OF SWITCHES 1 DEGREE OF PROTECTION IP4X HEIGHT 150MM WIDTH 600MM | SIVACON S4 MODULTUER FUER 8UC-ANTRIEB SCHALTER 3VL2-3 BIS 250A 3-POLIG EINBAULAGE WAAGERECHT FESTEINBAU, STECKSOCKEL RCD-BAUSTEIN SCHALTERANZAHL 1 SCHUTZART IP4X HOEHE 150MM BREITE 600MM | 85.33 | 1 | 1 | PAK | 30 | 4042948173367 | LF |  | P310 | 3778 | 155
8PQ20156BA17 | 8PQ2015-6BA17 | Крышка 3VT1/3,4P/Горизон/Жесткий/H150/W600 | SIVACON S4 COVER SENTRON 3VT SWITCH 3VT1 UP TO 160A 3- OR 4-POLE ARRANGEMENT HORIZONTAL FIXED MOUNTED DIRECT OPERATION NUMBER OF SWITCHES 1 HEIGHT 150MM WIDTH 600MM | SIVACON S4 BLENDE SENTRON 3VT SCHALTER 3VT1 BIS 160A 3- ODER 4-POLIG EINBAULAGE WAAGERECHT FESTEINBAU DIREKTANTRIEB SCHALTERANZAHL 1 HOEHE 150MM BREITE 600MM | 81.026 | 1 | 1 | PAK | 30 | 4042948174500 | LF |  | P310 | 3778 | 155
8PQ20156BA18 | 8PQ2015-6BA18 | Крышка 3VT2/3P/Горизон/Жестк,Втычн/H150/W600 | SIVACON S4 COVER SENTRON 3VT SWITCH 3VT2 UP TO 250A 3-POLE ARRANGEMENT HORIZONTAL FIXED MOUNTED, PLUG IN SOCKET UNIVERSAL DRIVE NUMBER OF SWITCHES 1 HEIGHT 150MM WIDTH 600MM | SIVACON S4 BLENDE SENTRON 3VT SCHALTER 3VT2 BIS 250A 3-POLIG EINBAULAGE WAAGERECHT FESTEINBAU, STECKSOCKEL ANTRIEB UNIVERSELL SCHALTERANZAHL 1 HOEHE 150MM BREITE 600MM | 77.88 | 1 | 1 | PAK | 30 | 4042948174524 | LF |  | P310 | 3778 | 155
8PQ20156BA21 | 8PQ2015-6BA21 | Крышка 3VL1-3/3P/Горизон/FI,PL/H150/W600 | SIVACON S4 COVER SENTRON 3VL SWITCH 3VL1-3 UP TO 250A 3-POLE ARRANGEMENT HORIZONTAL FIXED MOUNTED, PLUG IN SOCKET UNIVERSAL DRIVE NUMBER OF SWITCHES 1 HEIGHT 150MM WIDTH 600MM | SIVACON S4 BLENDE SENTRON 3VL SCHALTER 3VL1-3 BIS 250A 3-POLIG EINBAULAGE WAAGERECHT FESTEINBAU, STECKSOCKEL ANTRIEB UNIVERSELL SCHALTERANZAHL 1 HOEHE 150MM BREITE 600MM | 57.96 | 1 | 1 | PAK | 17 | 4042948180587 | LF |  | P310 | 3778 | 155
8PQ20156BA22 | 8PQ2015-6BA22 | Крышка 3VL1/3P/Горизон/Жестк/RCD/H150/W600 | SIVACON S4 COVER SENTRON 3VL SWITCH 3VL1 UP TO 160A 3-POLE ARRANGEMENT HORIZONTAL FIXED MOUNTED DIRECT OPERATION RCD-UNIT NUMBER OF SWITCHES 1 HEIGHT 150MM WIDTH 600MM | SIVACON S4 BLENDE SENTRON 3VL SCHALTER 3VL1 BIS 160A 3-POLIG EINBAULAGE WAAGERECHT FESTEINBAU DIREKTANTRIEB RCD-BAUSTEIN SCHALTERANZAHL 1 HOEHE 150MM BREITE 600MM | 43.355 | 1 | 1 | PAK | 17 | 4042948180594 | LF |  | P310 | 3778 | 155
8PQ20158BA02 | 8PQ2015-8BA02 | Крышка H150/W800 | SIVACON S4 COVER BLANK HEIGHT 150MM WIDTH 800MM | SIVACON S4 BLENDE GESCHLOSSEN HOEHE 150MM BREITE 800MM | 45.08 | 1 | 1 | PAK | 20 | 4042948166703 | LF |  | P310 | 3778 | 155
8PQ20158BA03 | 8PQ2015-8BA03 | Крышка однорядная/36MW/H150/W800 | SIVACON S4 COVER MODULAR INSTALLATION DEVICES 1-ROW 36MW HEIGHT 150MM WIDTH 800MM | SIVACON S4 BLENDE INSTALLATIONSEINBAUGERAETE 1-REIHIG 36TE HOEHE 150MM BREITE 800MM | 45.77 | 1 | 1 | PAK | 17 | 4042948174036 | LF |  | P310 | 3778 | 155
8PQ20158BA05 | 8PQ2015-8BA05 | Модульная дверь IP4X/H150/W800 | SIVACON S4 MODULE DOOR DEGREE OF PROTECTION IP4X HEIGHT 150MM WIDTH 800MM | SIVACON S4 MODULTUER SCHUTZART IP4X HOEHE 150MM BREITE 800MM | 85.675 | 1 | 1 | PAK | 30 | 4042948170915 | LF |  | P310 | 3778 | 155
8PQ20158BA07 | 8PQ2015-8BA07 | Набор для модернизации IP55/H150/W800 | SIVACON S4 UPGRADE KIT IP55 HEIGHT 150MM WIDTH 800MM | SIVACON S4 AUFRUESTUNG IP55 HOEHE 150MM BREITE 800MM | 49.22 | 1 | 1 | PAK | 30 | 4042948171660 | LF |  | P310 | 3778 | 155
8PQ20158BA08 | 8PQ2015-8BA08 | Набор для модернизации IP55/BASE COMPART/H150/W800 | SIVACON S4 UPGRADE KIT IP55 BASE COMPARTMENT HEIGHT 150MM WIDTH 800MM | SIVACON S4 AUFRUESTUNG IP55 SOCKELRAUM HOEHE 150MM BREITE 800MM | 47.725 | 1 | 1 | PAK | 30 | 4042948171677 | LF |  | P310 | 3778 | 155
8PQ20204BA01 | 8PQ2020-4BA01 | Модульная дверь/IP40/H200/W400 | SIKUS/SIVACON MODULE DOOR DEGREE OF PROTECTION IP40 TWO-WAY HEIGHT 200MM WIDTH 400MM | SIKUS/SIVACON MODULTUER SCHUTZART IP40 DOPPELBART HOEHE 200MM BREITE 400MM | 87.584 | 1 | 1 | PAK | 17 | 4042948178904 | LF |  | P310 | 3778 | 155
8PQ20204BA03 | 8PQ2020-4BA03 | Набор для модернизации IP55/H200/W400 | SIKUS/SIVACON MODULE DOOR UPGRADE TO DEGREE OF PROTECTION IP55 HEIGHT 200MM WIDTH 400MM | SIKUS/SIVACON AUFRUESTUNG MODULTUER AUF SCHUTZART IP55 HOEHE 200MM BREITE 400MM | 46.805 | 1 | 1 | PAK | 17 | 4042948178898 | LF |  | P310 | 3778 | 155
8PQ20206BA01 | 8PQ2020-6BA01 | Крышка H200/W600 | SIVACON S4 COVER BLANK HEIGHT 200MM WIDTH 600MM | SIVACON S4 BLENDE GESCHLOSSEN HOEHE 200MM BREITE 600MM | 32.545 | 1 | 1 | PAK | 20 | 4042948164211 | LF |  | P310 | 3778 | 155
8PQ20206BA02 | 8PQ2020-6BA02 | Крышка с вырезами: 4 измерителя, 1 выключатель 72X72/H200/W600 | SIVACON S4 COVER WITH CUT OUT 4 MEASUREMENT DEVICE 1 CHANGER, 72X72 HEIGHT 200MM WIDTH 600MM | SIVACON S4 BLENDE MIT AUSSCHNITT 4 MESSGERAETE, 1 UMSCH., 72X72 HOEHE 200MM BREITE 600MM | 46.256 | 1 | 1 | PAK | 20 | 4042948164310 | LF |  | P310 | 3778 | 155
8PQ20206BA03 | 8PQ2020-6BA03 | Крышка с вырезами: 2 измерителя, 2 выключателя 72X72/H200/W600 | SIVACON S4 COVER WITH CUT OUT 2 MEASUREMENT DEVICE 2 CHANGER, 72X72 HEIGHT 200MM WIDTH 600MM | SIVACON S4 BLENDE MIT AUSSCHNITT 2 MESSGERAETE, 2 UMSCH., 72X72 HOEHE 200MM BREITE 600MM | 45.808 | 1 | 1 | PAK | 20 | 4042948164334 | LF |  | P310 | 3778 | 155
8PQ20206BA04 | 8PQ2020-6BA04 | Крышка 3VL1-3/4P/Горизон/FI,PL/H200/W600 | SIVACON S4 COVER SENTRON 3VL SWITCH 3VL1-3 UP TO 250A 4-POLE ARRANGEMENT HORIZONTAL FIXED MOUNTED, PLUG IN SOCKET UNIVERSAL DRIVE NUMBER OF SWITCHES 1 HEIGHT 200MM WIDTH 600MM | SIVACON S4 BLENDE SENTRON 3VL SCHALTER 3VL1-3 BIS 250A 4-POLIG EINBAULAGE WAAGERECHT FESTEINBAU, STECKSOCKEL ANTRIEB UNIVERSELL SCHALTERANZAHL 1 HOEHE 200MM BREITE 600MM | 46.345 | 1 | 1 | PAK | 17 | 4042948172421 | MH |  | P310 | 3778 | 155
8PQ20206BA05 | 8PQ2020-6BA05 | Крышка 3VL2-3/4P/Горизон/FI,PL/RCD/H200/W600 | SIVACON S4 COVER SENTRON 3VL SWITCH 3VL2-3 UP TO 250A 4-POLE ARRANGEMENT HORIZONTAL FIXED MOUNTED, PLUG IN SOCKET UNIVERSAL DRIVE RCD-UNIT NUMBER OF SWITCHES 1 HEIGHT 200MM WIDTH 600MM | SIVACON S4 BLENDE SENTRON 3VL SCHALTER 3VL2-3 BIS 250A 4-POLIG EINBAULAGE WAAGERECHT FESTEINBAU, STECKSOCKEL ANTRIEB UNIVERSELL RCD-BAUSTEIN SCHALTERANZAHL 1 HOEHE 200MM BREITE 600MM | 63.71 | 1 | 1 | PAK | 17 | 4042948172469 | LF |  | P310 | 3778 | 155
8PQ20206BA06 | 8PQ2020-6BA06 | Крышка 3VL4/3P/Горизон/Жестк,Втычн/H200/W600 | SIVACON S4 COVER SENTRON 3VL SWITCH 3VL4 UP TO 400A 3-POLE ARRANGEMENT HORIZONTAL FIXED MOUNTED, PLUG IN SOCKET UNIVERSAL DRIVE NUMBER OF SWITCHES 1 HEIGHT 200MM WIDTH 600MM | SIVACON S4 BLENDE SENTRON 3VL SCHALTER 3VL4 BIS 400A 3-POLIG EINBAULAGE WAAGERECHT FESTEINBAU, STECKSOCKEL ANTRIEB UNIVERSELL SCHALTERANZAHL 1 HOEHE 200MM BREITE 600MM | 70.358 | 1 | 1 | PAK | 20 | 4042948172476 | LF |  | P310 | 3778 | 155
8PQ20206BA07 | 8PQ2020-6BA07 | Крышка 3VL1/4P/Горизон/Втычн/RCD/H200/W600 | SIVACON S4 COVER SENTRON 3VL SWITCH 3VL1 UP TO 160A 4-POLE ARRANGEMENT HORIZONTAL PLUG IN SOCKET DIRECT OPERATION RCD-UNIT NUMBER OF SWITCHES 1 HEIGHT 200MM WIDTH 600MM | SIVACON S4 BLENDE SENTRON 3VL SCHALTER 3VL1 BIS 160A 4-POLIG EINBAULAGE WAAGERECHT STECKSOCKEL DIREKTANTRIEB RCD-BAUSTEIN SCHALTERANZAHL 1 HOEHE 200MM BREITE 600MM | 43.7 | 1 | 1 | PAK | 30 | 4042948172445 | LF |  | P310 | 3778 | 155
8PQ20206BA08 | 8PQ2020-6BA08 | Крышка 3VL1/4P/Горизон/Жесткий/RCD/H200/W600 | SIVACON S4 COVER SENTRON 3VL SWITCH 3VL1 UP TO 160A 4-POLE ARRANGEMENT HORIZONTAL FIXED MOUNTED DIRECT OPERATION RCD-UNIT NUMBER OF SWITCHES 1 HEIGHT 200MM WIDTH 600MM | SIVACON S4 BLENDE SENTRON 3VL SCHALTER 3VL1 BIS 160A 4-POLIG EINBAULAGE WAAGERECHT FESTEINBAU DIREKTANTRIEB RCD-BAUSTEIN SCHALTERANZAHL 1 HOEHE 200MM BREITE 600MM | 43.585 | 1 | 1 | PAK | 20 | 4042948172438 | MH |  | P310 | 3778 | 155
8PQ20206BA10 | 8PQ2020-6BA10 | Крышка 3KL/A711/3,4P/Горизон/H200/W600 | SIVACON S4 COVER SENTRON 3K SWITCH 3KL-, 3KA711 3- OR 4-POLE ARRANGEMENT HORIZONTAL HEIGHT 400MM WIDTH 600MM | SIVACON S4 BLENDE SENTRON 3K SCHALTER 3KL-, 3KA711 3- ODER 4-POLIG EINBAULAGE WAAGERECHT HOEHE 200MM BREITE 600MM | 35.995 | 1 | 1 | PAK | 30 | 4042948173800 | LF |  | P310 | 3778 | 155
8PQ20206BA11 | 8PQ2020-6BA11 | Крышка 3KL/A711/3,4P/Вертик/H200/W600 | SIVACON S4 COVER SENTRON 3K SWITCH 3KL-, 3KA711 3- OR 4-POLE ARRANGEMENT VERTICAL HEIGHT 200MM WIDTH 600MM | SIVACON S4 BLENDE SENTRON 3K SCHALTER 3KL-, 3KA711 3- ODER 4-POLIG EINBAULAGE SENKRECHT HOEHE 200MM BREITE 600MM | 42.895 | 1 | 1 | PAK | 30 | 4042948173855 | LF |  | P310 | 3778 | 155
8PQ20206BA12 | 8PQ2020-6BA12 | Крышка однорядная/24MW/H200/W600 | SIVACON S4 COVER MODULAR INSTALLATION DEVICES 1-ROW 24MW HEIGHT 200MM WIDTH 600MM | SIVACON S4 BLENDE INSTALLATIONSEINBAUGERAETE 1-REIHIG 24TE HOEHE 200MM BREITE 600MM | 33.12 | 1 | 1 | PAK | 17 | 4042948174043 | LF |  | P310 | 3778 | 155
8PQ20206BA14 | 8PQ2020-6BA14 | Модульная дверь IP4X/H200/W600 | SIVACON S4 MODULE DOOR DEGREE OF PROTECTION IP4X HEIGHT 200MM WIDTH 600MM | SIVACON S4 MODULTUER SCHUTZART IP4X HOEHE 200MM BREITE 600MM | 89.88 | 1 | 1 | PAK | 20 | 4042948170823 | LF |  | P310 | 3778 | 155
8PQ20206BA15 | 8PQ2020-6BA15 | Набор для модернизации IP55/H200/W600 | SIVACON S4 UPGRADE KIT IP55 HEIGHT 200MM WIDTH 600MM | SIVACON S4 AUFRUESTUNG IP55 HOEHE 200MM BREITE 600MM | 45.584 | 1 | 1 | PAK | 20 | 4042948171516 | LF |  | P310 | 3778 | 155
8PQ20206BA16 | 8PQ2020-6BA16 | Монтажный комплект двери 3VL1-3/4P/Горизон/FI,PL/H200/W600 | SIVACON S4 MODULE DOOR FOR 8UC-DRIVE SWITCH 3VL1-3 UP TO 250A 4-POLE ARRANGEMENT HORIZONTAL FIXED MOUNTED, PLUG IN SOCKET NUMBER OF SWITCHES 1 DEGREE OF PROTECTION IP4X HEIGHT 200MM WIDTH 600MM | SIVACON S4 MODULTUER FUER 8UC-ANTRIEB SCHALTER 3VL1-3 BIS 250A 4-POLIG EINBAULAGE WAAGERECHT FESTEINBAU, STECKSOCKEL SCHALTERANZAHL 1 SCHUTZART IP4X HOEHE 200MM BREITE 600MM | 90.965 | 1 | 1 | PAK | 20 | 4042948173374 | LF |  | P310 | 3778 | 155
8PQ20206BA17 | 8PQ2020-6BA17 | Модульная дверь 3VL23/4P/Горизон/RCD/H200/W600 | SIVACON S4 MODULE DOOR FOR 8UC-DRIVE SWITCH 3VL2-3 UP TO 250A 4-POLE ARRANGEMENT HORIZONTAL FIXED MOUNTED, PLUG IN SOCKET RCD-UNIT NUMBER OF SWITCHES 1 DEGREE OF PROTECTION IP4X HEIGHT 200MM WIDTH 600MM | SIVACON S4 MODULTUER FUER 8UC-ANTRIEB SCHALTER 3VL2-3 BIS 250A 4-POLIG EINBAULAGE WAAGERECHT FESTEINBAU, STECKSOCKEL RCD-BAUSTEIN SCHALTERANZAHL 1 SCHUTZART IP4X HOEHE 200MM BREITE 600MM | 82.915 | 1 | 1 | PAK | 30 | 4042948173381 | LF |  | P310 | 3778 | 155
8PQ20206BA20 | 8PQ2020-6BA20 | Модульная дверь 3VL4/3P/Горизон/FI,PL/H200/W600 | SIVACON S4 MODULE DOOR FOR 8UC-DRIVE SWITCH 3VL4 UP TO 400A 3-POLE ARRANGEMENT HORIZONTAL FIXED MOUNTED, PLUG IN SOCKET NUMBER OF SWITCHES 1 DEGREE OF PROTECTION IP4X HEIGHT 200MM WIDTH 600MM | SIVACON S4 MODULTUER FUER 8UC-ANTRIEB SCHALTER 3VL4 BIS 400A 3-POLIG EINBAULAGE WAAGERECHT FESTEINBAU, STECKSOCKEL SCHALTERANZAHL 1 SCHUTZART IP4X HOEHE 200MM BREITE 600MM | 90.965 | 1 | 1 | PAK | 30 | 4042948173398 | LF |  | P310 | 3778 | 155
8PQ20206BA21 | 8PQ2020-6BA21 | Крышка 3VL2-3/3,4P/Горизон/Выкатн/H200/W600 | SIVACON S4 COVER SENTRON 3VL SWITCH 3VL2-3 UP TO 250A 3- OR 4-POLE ARRANGEMENT HORIZONTAL WITHDRAWABLE UNIVERSAL DRIVE NUMBER OF SWITCHES 1 HEIGHT 200MM WIDTH 600MM | SIVACON S4 BLENDE SENTRON 3VL SCHALTER 3VL2-3 BIS 250A 3- ODER 4-POLIG EINBAULAGE WAAGERECHT EINSCHUB ANTRIEB UNIVERSELL SCHALTERANZAHL 1 HOEHE 200MM BREITE 600MM | 40.365 | 1 | 1 | PAK | 30 | 4042948173169 | LF |  | P310 | 3778 | 155
8PQ20206BA22 | 8PQ2020-6BA22 | Крышка 3VT2/4P/Горизон/Жестк,Втычн/H200/W600 | SIVACON S4 COVER SENTRON 3VT SWITCH 3VT2 UP TO 250A 4-POLE ARRANGEMENT HORIZONTAL FIXED MOUNTED, PLUG IN SOCKET UNIVERSAL DRIVE NUMBER OF SWITCHES 1 HEIGHT 200MM WIDTH 600MM | SIVACON S4 BLENDE SENTRON 3VT SCHALTER 3VT2 BIS 250A 4-POLIG EINBAULAGE WAAGERECHT FESTEINBAU, STECKSOCKEL ANTRIEB UNIVERSELL SCHALTERANZAHL 1 HOEHE 200MM BREITE 600MM | 78.89 | 1 | 1 | PAK | 20 | 4042948174531 | LF |  | P310 | 3778 | 155
8PQ20206BA23 | 8PQ2020-6BA23 | Крышка 3VT3/3P/Горизон/Жестк,Втычн/H200/W600 | SIVACON S4 COVER SENTRON 3VT SWITCH 3VT3 UP TO 630A 3-POLE ARRANGEMENT HORIZONTAL FIXED MOUNTED, PLUG IN SOCKET UNIVERSAL DRIVE NUMBER OF SWITCHES 1 HEIGHT 200MM WIDTH 600MM | SIVACON S4 BLENDE SENTRON 3VT SCHALTER 3VT3 BIS 630A 3-POLIG EINBAULAGE WAAGERECHT FESTEINBAU, STECKSOCKEL ANTRIEB UNIVERSELL SCHALTERANZAHL 1 HOEHE 200MM BREITE 600MM | 100.2 | 1 | 1 | PAK | 30 | 4042948174555 | LF |  | P310 | 3778 | 155
8PQ20206BA24 | 8PQ2020-6BA24 | Модульная дверь/IP40/H200/W600 | SIKUS/SIVACON MODULE DOOR DEGREE OF PROTECTION IP40 TWO-WAY HEIGHT 200MM WIDTH 600MM | SIKUS/SIVACON MODULTUER SCHUTZART IP40 DOPPELBART HOEHE 200MM BREITE 600MM | 92.345 | 1 | 1 | PAK | 17 | 4042948178881 | LF |  | P310 | 3778 | 155
8PQ20206BA26 | 8PQ2020-6BA26 | Крышка 3VL1-3/4P/Горизон/FI,PL/H200/W600 | SIVACON S4 COVER SENTRON 3VL SWITCH 3VL1-3 UP TO 250A 4-POLE ARRANGEMENT HORIZONTAL FIXED MOUNTED, PLUG IN SOCKET UNIVERSAL DRIVE NUMBER OF SWITCHES 1 HEIGHT 200MM WIDTH 600MM | SIVACON S4 BLENDE SENTRON 3VL SCHALTER 3VL1-3 BIS 250A 4-POLIG EINBAULAGE WAAGERECHT FESTEINBAU, STECKSOCKEL ANTRIEB UNIVERSELL SCHALTERANZAHL 1 HOEHE 200MM BREITE 600MM | 53.59 | 1 | 1 | PAK | 17 | 4042948180600 | LF |  | P310 | 3778 | 155
8PQ20206BA27 | 8PQ2020-6BA27 | Крышка 3VL1/4P/Горизон/Жестк/RCD/H200/W600 | SIVACON S4 COVER SENTRON 3VL SWITCH 3VL1 UP TO 160A 4-POLE ARRANGEMENT HORIZONTAL FIXED MOUNTED DIRECT OPERATION RCD-UNIT NUMBER OF SWITCHES 1 HEIGHT 200MM WIDTH 600MM | SIVACON S4 BLENDE SENTRON 3VL SCHALTER 3VL1 BIS 160A 4-POLIG EINBAULAGE WAAGERECHT FESTEINBAU DIREKTANTRIEB RCD-BAUSTEIN SCHALTERANZAHL 1 HOEHE 200MM BREITE 600MM | 52.555 | 1 | 1 | PAK | 17 | 4042948180617 | LF |  | P310 | 3778 | 155
8PQ20206BA28 | 8PQ2020-6BA28 | МОДУЛЬНАЯ ДВЕРЬ IP4X ДЛЯ МОДУЛЬНЫХ УСТРОЙСТВ 1-РЯД, 24М В 200MM Ш 600MM | SIVACON S4 MODULAR DOOR DEGREE OF PROTECTION IP4X MODULAR INSTALLATION DEVICES 1-ROW, 24MW HEIGHT 200MM WIDTH 600MM | SIVACON S4 MODULTUER SCHUTZART IP4X INSTALLATIONSEINBAUGERAETE 1-REIHIG, 24TE HOEHE 200MM BREITE 600MM | 71.568 | 1 | 1 | PAK | 17 | 4042948182833 | LF |  | P310 | 3778 | 155
8PQ20208BA01 | 8PQ2020-8BA01 | Крышка H200/W800 | SIVACON S4 COVER BLANK HEIGHT 200MM WIDTH 800MM | SIVACON S4 BLENDE GESCHLOSSEN HOEHE 200MM BREITE 800MM | 44.704 | 1 | 1 | PAK | 17 | 4042948164389 | LF |  | P310 | 3778 | 155
8PQ20208BA02 | 8PQ2020-8BA02 | Крышка с вырезами: 4 измерителя, 1 выключатель 72X72/H200/W800 | SIVACON S4 COVER WITH CUT OUT 4 MEASUREMENT DEVICE 1 CHANGER, 72X72 HEIGHT 200MM WIDTH 800MM | SIVACON S4 BLENDE MIT AUSSCHNITT 4 MESSGERAETE, 1 UMSCH., 72X72 HOEHE 200MM BREITE 800MM | 50.37 | 1 | 1 | PAK | 30 | 4042948164303 | LF |  | P310 | 3778 | 155
8PQ20208BA03 | 8PQ2020-8BA03 | Крышка с вырезами: 2 измерителя, 2 выключателя 72X72/H200/W800 | SIVACON S4 COVER WITH CUT OUT 2 MEASUREMENT DEVICE 2 CHANGER, 72X72 HEIGHT 200MM WIDTH 800MM | SIVACON S4 BLENDE MIT AUSSCHNITT 2 MESSGERAETE, 2 UMSCH., 72X72 HOEHE 200MM BREITE 800MM | 49.565 | 1 | 1 | PAK | 30 | 4042948164419 | LF |  | P310 | 3778 | 155
8PQ20208BA04 | 8PQ2020-8BA04 | Крышка 3KL/A711/3,4P/Вертик/H200/W800 | SIVACON S4 COVER SENTRON 3K SWITCH 3KL-, 3KA711 3- OR 4-POLE ARRANGEMENT VERTICAL HEIGHT 200MM WIDTH 800MM | SIVACON S4 BLENDE SENTRON 3K SCHALTER 3KL-, 3KA711 3- ODER 4-POLIG EINBAULAGE SENKRECHT HOEHE 200MM BREITE 800MM | 47.265 | 1 | 1 | PAK | 30 | 4042948173909 | LF |  | P310 | 3778 | 155
8PQ20208BA05 | 8PQ2020-8BA05 | Крышка однорядная/36MW/H200/W800 | SIVACON S4 COVER MODULAR INSTALLATION DEVICES 1-ROW 36MW HEIGHT 200MM WIDTH 800MM | SIVACON S4 BLENDE INSTALLATIONSEINBAUGERAETE 1-REIHIG 36TE HOEHE 200MM BREITE 800MM | 39.37 | 1 | 1 | PAK | 17 | 4042948174050 | LF |  | P310 | 3778 | 155
8PQ20208BA07 | 8PQ2020-8BA07 | Модульная дверь IP4X/H200/W800 | SIVACON S4 MODULE DOOR DEGREE OF PROTECTION IP4X HEIGHT 200MM WIDTH 800MM | SIVACON S4 MODULTUER SCHUTZART IP4X HOEHE 200MM BREITE 800MM | 94.528 | 1 | 1 | PAK | 30 | 4042948170922 | LF |  | P310 | 3778 | 155
8PQ20208BA08 | 8PQ2020-8BA08 | Набор для модернизации IP55/H200/W800 | SIVACON S4 UPGRADE KIT IP55 HEIGHT 200MM WIDTH 800MM | SIVACON S4 AUFRUESTUNG IP55 HOEHE 200MM BREITE 800MM | 50.37 | 1 | 1 | PAK | 30 | 4042948171684 | LF |  | P310 | 3778 | 155
8PQ20208BA10 | 8PQ2020-8BA10 | Крышка VL1-3/3,4P/Горизон/FI,PL/RCD/H02/W08 | SIVACON S4 COVER SENTRON 3VL SWITCH 3VL1-3 UP TO 250A 3-POLE, 4-POLE ARRANGEMENT HORIZONTAL FIXED MOUNTED, PLUG IN SOCKET UNIVERSAL DRIVE NUMBER OF SWITCHES 1 HEIGHT 200MM WIDTH 800MM | SIVACON S4 BLENDE SENTRON 3VL SCHALTER 3VL1-3 BIS 250A 3-POLIG, 4-POLIG EINBAULAGE WAAGERECHT FESTEINBAU, STECKSOCKEL ANTRIEB UNIVERSELL SCHALTERANZAHL 1 HOEHE 200MM BREITE 800MM | 108.56 | 1 | 1 | PAK | 17 | 4042948175941 | LF |  | P310 | 3778 | 155
8PQ20208BA11 | 8PQ2020-8BA11 | Крышка VL1/3,4P/Горизон/FI,PL/RCD/H200/W800 | SIVACON S4 COVER SENTRON 3VL SWITCH 3VL1 UP TO 160A 3-POLE, 4-POLE ARRANGEMENT HORIZONTAL FIXED MOUNTED, PLUG IN SOCKET UNIVERSAL DRIVE NUMBER OF SWITCHES 1 HEIGHT 200MM WIDTH 800MM | SIVACON S4 BLENDE SENTRON 3VL SCHALTER 3VL1 BIS 160A 3-POLIG, 4-POLIG EINBAULAGE WAAGERECHT FESTEINBAU, STECKSOCKEL ANTRIEB UNIVERSELL SCHALTERANZAHL 1 HOEHE 200MM BREITE 800MM | 94.875 | 1 | 1 | PAK | 20 | 4042948175958 | LF |  | P310 | 3778 | 155
8PQ20208BA12 | 8PQ2020-8BA12 | Модульная дверь 3VL1-3/Горизон/FI,PL/H02/W08 | SIVACON S4 MODULE DOOR FOR 8UC-DRIVE SWITCH 3VL1-3 UP TO 250A 3-POLE, 4-POLE ARRANGEMENT HORIZONTAL NUMBER OF SWITCHES 1 DEGREE OF PROTECTION IP4X HEIGHT 200MM WIDTH 800MM | SIVACON S4 MODULTUER FUER 8UC-ANTRIEB SCHALTER 3VL1-3 BIS 250A 3-POLIG, 4-POLIG EINBAULAGE WAAGERECHT SCHALTERANZAHL 1 SCHUTZART IP4X HOEHE 200MM BREITE 800MM | 113.045 | 1 | 1 | PAK | 20 | 4042948176146 | LF |  | P310 | 3778 | 155
8PQ20208BA13 | 8PQ2020-8BA13 | Модульная дверь 3VL2-3/Горизон/RCD/H200/W800 | SIVACON S4 MODULE DOOR FOR 8UC-DRIVE SWITCH 3VL2-3 UP TO 250A 3-POLE, 4-POLE ARRANGEMENT HORIZONTAL NUMBER OF SWITCHES 1 DEGREE OF PROTECTION IP4X HEIGHT 200MM WIDTH 800MM | SIVACON S4 MODULTUER FUER 8UC-ANTRIEB SCHALTER 3VL2-3 BIS 250A 3-POLIG, 4-POLIG EINBAULAGE WAAGERECHT SCHALTERANZAHL 1 SCHUTZART IP4X HOEHE 200MM BREITE 800MM | 113.045 | 1 | 1 | PAK | 20 | 4042948176153 | MH |  | P310 | 3778 | 155
8PQ20208BA14 | 8PQ2020-8BA14 | МОДУЛЬНАЯ ДВЕРЬ IP4X ДЛЯ МОДУЛЬНЫХ УСТРОЙСТВ 1-РЯД, 36М В 200MM Ш 800MM | SIVACON S4 MODULAR DOOR DEGREE OF PROTECTION IP4X MODULAR INSTALLATION DEVICES 1-ROW, 36MW HEIGHT 200MM WIDTH 800MM | SIVACON S4 MODULTUER SCHUTZART IP4X INSTALLATIONSEINBAUGERAETE 1-REIHIG, 36TE HOEHE 200MM BREITE 800MM | 82.8 | 1 | 1 | PAK | 17 |  | LF |  | P310 | 3778 | 155
8PQ20220BA01 | 8PQ2022-0BA01 | Крышка фиксированная TOP/IP40/H225/W850 | SIKUS/SIVACON FIXED COVER TOP MOUNTING POSITION DEGREE OF PROTECTION IP55 HEIGHT 225MM WIDTH 850MM | SIKUS/SIVACON FESTE BLENDE EINBAULAGE OBEN SCHUTZART IP55 HOEHE 225MM BREITE 850MM | 78.2 | 1 | 1 | PAK | 20 | 4042948178874 | LF |  | P310 | 3778 | 155
8PQ20220BA02 | 8PQ2022-0BA02 | Крышка фиксированная TOP/IP40/H225/W1100 | SIKUS/SIVACON FIXED COVER TOP MOUNTING POSITION DEGREE OF PROTECTION IP55 HEIGHT 225MM WIDTH 1100MM | SIKUS/SIVACON FESTE BLENDE EINBAULAGE OBEN SCHUTZART IP55 HOEHE 225MM BREITE 1100MM | 90.39 | 1 | 1 | PAK | 30 | 4042948178867 | LF |  | P310 | 3778 | 155
8PQ20220BA05 | 8PQ2022-0BA05 | Набор для модернизации IP55/H225/W850 | SIKUS/SIVACON MODULE DOOR UPGRADE TO DEGREE OF PROTECTION IP55 HEIGHT 225MM WIDTH 850MM | SIKUS/SIVACON AUFRUESTUNG MODULTUER AUF SCHUTZART IP55 HOEHE 225MM BREITE 850MM | 77.05 | 1 | 1 | PAK | 20 | 4042948178850 | LF |  | P310 | 3778 | 155
8PQ20220BA06 | 8PQ2022-0BA06 | Набор для модернизации IP55/H225/W1100 | SIKUS/SIVACON MODULE DOOR UPGRADE TO DEGREE OF PROTECTION IP55 HEIGHT 225MM WIDTH 1100MM | SIKUS/SIVACON AUFRUESTUNG MODULTUER AUF SCHUTZART IP55 HOEHE 225MM BREITE 1100MM | 82.685 | 1 | 1 | PAK | 30 | 4042948178843 | LF |  | P310 | 3778 | 155
8PQ20221BA01 | 8PQ2022-1BA01 | Внешняя пластина IP4X/O/HEAD COMPT/H225/W1000 | SIVACON S4 OUTER PLATE DEGREE OF PROTECTION IP4X OVERHEAD COMPARTMENT HEIGHT 225MM WIDTH 1000MM | SIVACON S4 AUSSENBLENDE SCHUTZART IP4X KOPFRAUM HOEHE 225MM BREITE 1000MM | 103.73 | 1 | 1 | PAK | 30 | 4042948171462 | LF |  | P310 | 3778 | 155
8PQ20221BA02 | 8PQ2022-1BA02 | Набор для модернизации IP55/O/HEAD COMPT/H225/W1000 | SIVACON S4 UPGRADE KIT IP55 OVERHEAD COMPARTMENT HEIGHT 225MM WIDTH 1000MM | SIVACON S4 AUFRUESTUNG IP55 KOPFRAUM HOEHE 225MM BREITE 1000MM | 75.555 | 1 | 1 | PAK | 30 | 4042948174739 | LF |  | P310 | 3778 | 155
8PQ20224BA01 | 8PQ2022-4BA01 | Крышка фиксированная TOP/IP40/H225/W400 | SIKUS/SIVACON FIXED COVER TOP MOUNTING POSITION DEGREE OF PROTECTION IP55 HEIGHT 225MM WIDTH 400MM | SIKUS/SIVACON FESTE BLENDE EINBAULAGE OBEN SCHUTZART IP55 HOEHE 225MM BREITE 400MM | 72.644 | 1 | 1 | PAK | 20 | 4042948178836 | LF |  | P310 | 3778 | 155
8PQ20224BA03 | 8PQ2022-4BA03 | Набор для модернизации IP55/H225/W400 | SIKUS/SIVACON MODULE DOOR UPGRADE TO DEGREE OF PROTECTION IP55 HEIGHT 225MM WIDTH 400MM | SIKUS/SIVACON AUFRUESTUNG MODULTUER AUF SCHUTZART IP55 HOEHE 225MM BREITE 400MM | 55.43 | 1 | 1 | PAK | 20 | 4042948178829 | LF |  | P310 | 3778 | 155
8PQ20224BA04 | 8PQ2022-4BA04 | Модульная дверь IP4X/H225/W400 | SIVACON S4 MODULE DOOR DEGREE OF PROTECTION IP4X HEIGHT 225MM WIDTH 400MM | SIVACON S4 MODULTUER SCHUTZART IP4X HOEHE 225MM BREITE 400MM | 109.48 | 1 | 1 | PAK | 30 | 4042948181430 | LF |  | P310 | 3778 | 155
8PQ20226BA01 | 8PQ2022-6BA01 | Внешняя пластина IP4X/ O/HEAD COMPT/H225/W600 | SIVACON S4 OUTER PLATE DEGREE OF PROTECTION IP4X OVERHEAD COMPARTMENT HEIGHT 225MM WIDTH 600MM | SIVACON S4 AUSSENBLENDE SCHUTZART IP4X KOPFRAUM HOEHE 225MM BREITE 600MM | 66.72 | 1 | 1 | PAK | 17 | 4042948171097 | LF |  | P310 | 3778 | 155
8PQ20226BA02 | 8PQ2022-6BA02 | Набор для модернизации IP55/ O/HEAD COMPT/H225/W600 | SIVACON S4 UPGRADE KIT IP55 OVERHEAD COMPARTMENT HEIGHT 225MM WIDTH 600MM | SIVACON S4 AUFRUESTUNG IP55 KOPFRAUM HOEHE 225MM BREITE 600MM | 62.79 | 1 | 1 | PAK | 20 | 4042948171523 | LF |  | P310 | 3778 | 155
8PQ20226BA04 | 8PQ2022-6BA04 | Модульная дверь IP4X/H225/W600 | SIVACON S4 MODULE DOOR DEGREE OF PROTECTION IP4X HEIGHT 225MM WIDTH 600MM | SIVACON S4 MODULTUER SCHUTZART IP4X HOEHE 225MM BREITE 600MM | 113.505 | 1 | 1 | PAK | 20 | 4042948179673 | LF |  | P310 | 3778 | 155
8PQ20228BA01 | 8PQ2022-8BA01 | Внешняя пластина IP4X/ O/HEAD COMPT/H225/W800 | SIVACON S4 OUTER PLATE DEGREE OF PROTECTION IP4X OVERHEAD COMPARTMENT HEIGHT 225MM WIDTH 800MM | SIVACON S4 AUSSENBLENDE SCHUTZART IP4X KOPFRAUM HOEHE 225MM BREITE 800MM | 96.72 | 1 | 1 | PAK | 20 | 4042948171103 | LF |  | P310 | 3778 | 155
8PQ20228BA02 | 8PQ2022-8BA02 | Набор для модернизации IP55/ O/HEAD COMPT/H225/W800 | SIVACON S4 UPGRADE KIT IP55 OVERHEAD COMPARTMENT HEIGHT 225MM WIDTH 800MM | SIVACON S4 AUFRUESTUNG IP55 KOPFRAUM HOEHE 225MM BREITE 800MM | 71.53 | 1 | 1 | PAK | 30 | 4042948171691 | LF |  | P310 | 3778 | 155
8PQ20228BA03 | 8PQ2022-8BA03 | Модульная дверь IP4X/H225/W800 | SIVACON S4 MODULE DOOR DEGREE OF PROTECTION IP4X HEIGHT 225MM WIDTH 800MM | SIVACON S4 MODULTUER SCHUTZART IP4X HOEHE 225MM BREITE 800MM | 129.95 | 1 | 1 | PAK | 30 | 4042948181539 | LF |  | P310 | 3778 | 155
8PQ20254BA01 | 8PQ2025-4BA01 | Модульная дверь IP4X/H250/W400 | SIVACON S4 MODULE DOOR DEGREE OF PROTECTION IP4X HEIGHT 250MM WIDTH 400MM | SIVACON S4 MODULTUER SCHUTZART IP4X HOEHE 250MM BREITE 400MM | 102.704 | 1 | 1 | PAK | 30 | 4042948181447 | LF |  | P310 | 3778 | 155
8PQ20254BA02 | 8PQ2025-4BA02 | Набор Модернизации IP55/H250/W400 | SIVACON S4 UPGRADE KIT IP55 HEIGHT 250MM WIDTH 400MM | SIVACON S4 AUFRUESTUNG IP55 HOEHE 250MM BREITE 400MM | 49.795 | 1 | 1 | PAK | 30 | 4042948180686 | LF |  | P310 | 3778 | 155
8PQ20256BA01 | 8PQ2025-6BA01 | Крышка H250/W600 | SIVACON S4 COVER BLANK HEIGHT 250MM WIDTH 600MM | SIVACON S4 BLENDE GESCHLOSSEN HOEHE 250MM BREITE 600MM | 49.2 | 1 | 1 | PAK | 20 | 4042948166697 | LF |  | P310 | 3778 | 155
8PQ20256BA02 | 8PQ2025-6BA02 | Крышка 3VL4/4P/Горизон/Жестк,Втычн/H250/W600 | SIVACON S4 COVER SENTRON 3VL SWITCH 3VL4 UP TO 400A 4-POLE ARRANGEMENT HORIZONTAL FIXED MOUNTED, PLUG IN SOCKET UNIVERSAL DRIVE NUMBER OF SWITCHES 1 HEIGHT 250MM WIDTH 600MM | SIVACON S4 BLENDE SENTRON 3VL SCHALTER 3VL4 BIS 400A 4-POLIG EINBAULAGE WAAGERECHT FESTEINBAU, STECKSOCKEL ANTRIEB UNIVERSELL SCHALTERANZAHL 1 HOEHE 250MM BREITE 600MM | 60.256 | 1 | 1 | PAK | 17 | 4042948172483 | LF |  | P310 | 3778 | 155
8PQ20256BA03 | 8PQ2025-6BA03 | Крышка 3KL/A712/3,4P/Горизонтальный/H250/W600 | SIVACON S4 COVER SENTRON 3K SWITCH 3KL-, 3KA712 3- OR 4-POLE ARRANGEMENT HORIZONTAL HEIGHT 250MM WIDTH 600MM | SIVACON S4 BLENDE SENTRON 3K SCHALTER 3KL-, 3KA712 3- ODER 4-POLIG EINBAULAGE WAAGERECHT HOEHE 250MM BREITE 600MM | 37.26 | 1 | 1 | PAK | 20 | 4042948173817 | LF |  | P310 | 3778 | 155
8PQ20256BA04 | 8PQ2025-6BA04 | Крышка 3KL/A712/3,4P/Вертик/H250/W600 | SIVACON S4 COVER SENTRON 3K SWITCH 3KL-, 3KA712 3- OR 4-POLE ARRANGEMENT VERTICAL HEIGHT 400MM WIDTH 800MM | SIVACON S4 BLENDE SENTRON 3K SCHALTER 3KL-, 3KA712 3- ODER 4-POLIG EINBAULAGE SENKRECHT HOEHE 250MM BREITE 600MM | 46 | 1 | 1 | PAK | 30 | 4042948173862 | LF |  | P310 | 3778 | 155
8PQ20256BA05 | 8PQ2025-6BA05 | Крышка 3KL50/52/3,4P/Вертик/H250/W600 | SIVACON S4 COVER SENTRON 3K SWITCH 3KL5 UP TO 125A 3- OR 4-POLE ARRANGEMENT VERTICAL HEIGHT 250MM WIDTH 600MM | SIVACON S4 BLENDE SENTRON 3K SCHALTER 3KL5 BIS 125A 3- ODER 4-POLIG EINBAULAGE SENKRECHT HOEHE 250MM BREITE 600MM | 37.26 | 1 | 1 | PAK | 30 | 4042948173770 | LF |  | P310 | 3778 | 155
8PQ20256BA07 | 8PQ2025-6BA07 | Модульная дверь IP4X/H250/W600 | SIVACON S4 MODULE DOOR DEGREE OF PROTECTION IP4X HEIGHT 250MM WIDTH 600MM | SIVACON S4 MODULTUER SCHUTZART IP4X HOEHE 250MM BREITE 600MM | 111.55 | 1 | 1 | PAK | 30 | 4042948170830 | LF |  | P310 | 3778 | 155
8PQ20256BA08 | 8PQ2025-6BA08 | Набор для модернизации IP55/H250/W600 | SIVACON S4 UPGRADE KIT IP55 HEIGHT 250MM WIDTH 600MM | SIVACON S4 AUFRUESTUNG IP55 HOEHE 250MM BREITE 600MM | 48.185 | 1 | 1 | PAK | 30 | 4042948171530 | LF |  | P310 | 3778 | 155
8PQ20256BA10 | 8PQ2025-6BA10 | Модульная дверь3VL4/4P/Горизон/FI,PL/H250/W600 | SIVACON S4 MODULE DOOR FOR 8UC-DRIVE SWITCH 3VL4 UP TO 400A 4-POLE ARRANGEMENT HORIZONTAL FIXED MOUNTED, PLUG IN SOCKET NUMBER OF SWITCHES 1 DEGREE OF PROTECTION IP4X HEIGHT 250MM WIDTH 600MM | SIVACON S4 MODULTUER FUER 8UC-ANTRIEB SCHALTER 3VL4 BIS 400A 4-POLIG EINBAULAGE WAAGERECHT FESTEINBAU, STECKSOCKEL SCHALTERANZAHL 1 SCHUTZART IP4X HOEHE 250MM BREITE 600MM | 120.75 | 1 | 1 | PAK | 30 | 4042948173404 | LF |  | P310 | 3778 | 155
8PQ20256BA11 | 8PQ2025-6BA11 | Крышка 3VL4/3,4P/Горизон/Выкатн/H250/W600 | SIVACON S4 COVER SENTRON 3VL SWITCH 3VL4 UP TO 400A 3- OR 4-POLE ARRANGEMENT HORIZONTAL WITHDRAWABLE UNIVERSAL DRIVE NUMBER OF SWITCHES 1 HEIGHT 250MM WIDTH 600MM | SIVACON S4 BLENDE SENTRON 3VL SCHALTER 3VL4 BIS 400A 3- ODER 4-POLIG EINBAULAGE WAAGERECHT EINSCHUB ANTRIEB UNIVERSELL SCHALTERANZAHL 1 HOEHE 250MM BREITE 600MM | 45.54 | 1 | 1 | PAK | 30 | 4042948173176 | LF |  | P310 | 3778 | 155
8PQ20256BA13 | 8PQ2025-6BA13 | Крышка 3VT2/3,4P/Горизон/Выкатн/H250/W600 | SIVACON S4 COVER SENTRON 3VT SWITCH 3VT2 UP TO 250A 3- OR 4-POLE ARRANGEMENT HORIZONTAL WITHDRAWABLE UNIVERSAL DRIVE NUMBER OF SWITCHES 1 HEIGHT 250MM WIDTH 600MM | SIVACON S4 BLENDE SENTRON 3VT SCHALTER 3VT2 BIS 250A 3- ODER 4-POLIG EINBAULAGE WAAGERECHT EINSCHUB ANTRIEB UNIVERSELL SCHALTERANZAHL 1 HOEHE 250MM BREITE 600MM | 118.72 | 1 | 1 | PAK | 30 | 4042948174517 | LF |  | P310 | 3778 | 155
8PQ20256BA14 | 8PQ2025-6BA14 | Крышка 3VT3/4P/Горизон/Жестк,Втычн/H250/W600 | SIVACON S4 COVER SENTRON 3VT SWITCH 3VT3 UP TO 630A 4-POLE ARRANGEMENT HORIZONTAL FIXED MOUNTED, PLUG IN SOCKET UNIVERSAL DRIVE NUMBER OF SWITCHES 1 HEIGHT 250MM WIDTH 600MM | SIVACON S4 BLENDE SENTRON 3VT SCHALTER 3VT3 BIS 630A 4-POLIG EINBAULAGE WAAGERECHT FESTEINBAU, STECKSOCKEL ANTRIEB UNIVERSELL SCHALTERANZAHL 1 HOEHE 250MM BREITE 600MM | 92.345 | 1 | 1 | PAK | 30 | 4042948174562 | LF |  | P310 | 3778 | 155
8PQ20256BA15 | 8PQ2025-6BA15 | Крышка 3VT1/3,4P/Вертик/H250/W600 | SIVACON S4 COVER SENTRON 3VT SWITCH 3VT1 UP TO 160A 3- OR 4-POLE ARRANGEMENT HORIZONTAL FIXED MOUNTED UNIVERSAL DRIVE HEIGHT 250MM WIDTH 600MM | SIVACON S4 BLENDE SENTRON 3VT SCHALTER 3VT1 BIS 160A 3- ODER 4-POLIG EINBAULAGE SENKRECHT FESTEINBAU ANTRIEB UNIVERSELL HOEHE 250MM BREITE 600MM | 70.56 | 1 | 1 | PAK | 17 | 4042948181300 | LF |  | P310 | 3778 | 155
8PQ20258BA01 | 8PQ2025-8BA01 | Крышка H250/W800 | SIVACON S4 COVER BLANK HEIGHT 250MM WIDTH 800MM | SIVACON S4 BLENDE GESCHLOSSEN HOEHE 250MM BREITE 800MM | 56.388 | 1 | 1 | PAK | 20 | 4042948166765 | LF |  | P310 | 3778 | 155
8PQ20258BA02 | 8PQ2025-8BA02 | Крышка 3KL/A712/3,4P/Вертик/H250/W800 | SIVACON S4 COVER SENTRON 3K SWITCH 3KL-, 3KA712 3- OR 4-POLE ARRANGEMENT VERTICAL HEIGHT 250MM WIDTH 800MM | SIVACON S4 BLENDE SENTRON 3K SCHALTER 3KL-, 3KA712 3- ODER 4-POLIG EINBAULAGE SENKRECHT HOEHE 250MM BREITE 800MM | 50.14 | 1 | 1 | PAK | 30 | 4042948173916 | LF |  | P310 | 3778 | 155
8PQ20258BA04 | 8PQ2025-8BA04 | Модульная дверь IP4X/H250/W800 | SIVACON S4 MODULE DOOR DEGREE OF PROTECTION IP4X HEIGHT 250MM WIDTH 800MM | SIVACON S4 MODULTUER SCHUTZART IP4X HOEHE 250MM BREITE 800MM | 118.45 | 1 | 1 | PAK | 30 | 4042948170939 | LF |  | P310 | 3778 | 155
8PQ20258BA05 | 8PQ2025-8BA05 | Набор для модернизации IP55/H250/W800 | SIVACON S4 UPGRADE KIT IP55 HEIGHT 250MM WIDTH 800MM | SIVACON S4 AUFRUESTUNG IP55 HOEHE 250MM BREITE 800MM | 51.98 | 1 | 1 | PAK | 30 | 4042948171707 | LF |  | P310 | 3778 | 155
8PQ20258BA06 | 8PQ2025-8BA06 | Крышка 3VL4/3,4P/Горизон/FI,PL/RCD/H250/W800 | SIVACON S4 COVER SENTRON 3VL SWITCH 3VL4 UP TO 400A 3-POLE, 4-POLE ARRANGEMENT HORIZONTAL FIXED MOUNTED, PLUG IN SOCKET UNIVERSAL DRIVE NUMBER OF SWITCHES 1 HEIGHT 250MM WIDTH 800MM | SIVACON S4 BLENDE SENTRON 3VL SCHALTER 3VL4 BIS 400A 3-POLIG, 4-POLIG EINBAULAGE WAAGERECHT FESTEINBAU, STECKSOCKEL ANTRIEB UNIVERSELL SCHALTERANZAHL 1 HOEHE 250MM BREITE 800MM | 120.75 | 1 | 1 | PAK | 20 | 4042948175965 | LF |  | P310 | 3778 | 155
8PQ20258BA07 | 8PQ2025-8BA07 | Крышка 3VL2-3/3,4P/Горизон/Выкатн/H200/W800 | SIVACON S4 COVER SENTRON 3VL SWITCH 3VL2-3 UP TO 250A 3-POLE, 4-POLE ARRANGEMENT HORIZONTAL WITHDRAWABLE DIRECT OPERATION NUMBER OF SWITCHES 1 HEIGHT 200MM WIDTH 800MM | SIVACON S4 BLENDE SENTRON 3VL SCHALTER 3VL2-3 BIS 250A 3-POLIG, 4-POLIG EINBAULAGE WAAGERECHT EINSCHUB DIREKTANTRIEB SCHALTERANZAHL 1 HOEHE 200MM BREITE 800MM | 43.355 | 1 | 1 | PAK | 20 | 4042948176047 | LF |  | P310 | 3778 | 155
8PQ20258BA08 | 8PQ2025-8BA08 | Модульная дверь 3VL43,/4P/Горизон/RCD/H250/W800 | SIVACON S4 MODULE DOOR FOR 8UC-DRIVE SWITCH 3VL4 UP TO 400A 3-POLE, 4-POLE ARRANGEMENT HORIZONTAL NUMBER OF SWITCHES 1 DEGREE OF PROTECTION IP4X HEIGHT 250MM WIDTH 800MM | SIVACON S4 MODULTUER FUER 8UC-ANTRIEB SCHALTER 3VL4 BIS 400A 3-POLIG, 4-POLIG EINBAULAGE WAAGERECHT SCHALTERANZAHL 1 SCHUTZART IP4X HOEHE 250MM BREITE 800MM | 139.15 | 1 | 1 | PAK | 30 | 4042948176160 | LF |  | P310 | 3778 | 155
8PQ20304BA01 | 8PQ2030-4BA01 | Модульная дверь IP4X/H300/W400 | SIVACON S4 MODULE DOOR DEGREE OF PROTECTION IP4X HEIGHT 300MM WIDTH 400MM | SIVACON S4 MODULTUER SCHUTZART IP4X HOEHE 300MM BREITE 400MM | 108.215 | 1 | 1 | PAK | 30 | 4042948181454 | LF |  | P310 | 3778 | 155
8PQ20304BA02 | 8PQ2030-4BA02 | Набор Модернизации IP55/H300/W400 | SIVACON S4 UPGRADE KIT IP55 HEIGHT 300MM WIDTH 400MM | SIVACON S4 AUFRUESTUNG IP55 HOEHE 300MM BREITE 400MM | 51.75 | 1 | 1 | PAK | 30 | 4042948180693 | LF |  | P310 | 3778 | 155
8PQ20306BA01 | 8PQ2030-6BA01 | Крышка H300/W600 | SIVACON S4 COVER BLANK HEIGHT 300MM WIDTH 600MM | SIVACON S4 BLENDE GESCHLOSSEN HOEHE 300MM BREITE 600MM | 54 | 1 | 1 | PAK | 20 | 4042948166710 | LF |  | P310 | 3778 | 155
8PQ20306BA02 | 8PQ2030-6BA02 | Крышка 3VL6/3P/Горизонтальный/Жесткий/H300/W600 | SIVACON S4 COVER SENTRON 3VL SWITCH 3VL6 UP TO 800A 3-POLE ARRANGEMENT HORIZONTAL FIXED MOUNTED UNIVERSAL DRIVE NUMBER OF SWITCHES 1 HEIGHT 300MM WIDTH 600MM | SIVACON S4 BLENDE SENTRON 3VL SCHALTER 3VL6 BIS 800A 3-POLIG EINBAULAGE WAAGERECHT FESTEINBAU ANTRIEB UNIVERSELL SCHALTERANZAHL 1 HOEHE 300MM BREITE 600MM | 96.025 | 1 | 1 | PAK | 30 | 4042948172520 | MH |  | P310 | 3778 | 155
8PQ20306BA03 | 8PQ2030-6BA03 | Крышка 3VL5/3P/Горизон/Жестк,Втычн/H300/W600 | SIVACON S4 COVER SENTRON 3VL SWITCH 3VL5 UP TO 630A 3-POLE ARRANGEMENT HORIZONTAL FIXED MOUNTED, PLUG IN SOCKET UNIVERSAL DRIVE NUMBER OF SWITCHES 1 HEIGHT 300MM WIDTH 600MM | SIVACON S4 BLENDE SENTRON 3VL SCHALTER 3VL5 BIS 630A 3-POLIG EINBAULAGE WAAGERECHT FESTEINBAU, STECKSOCKEL ANTRIEB UNIVERSELL SCHALTERANZAHL 1 HOEHE 300MM BREITE 600MM | 106.045 | 1 | 1 | PAK | 20 | 4042948172490 | LF |  | P310 | 3778 | 155
8PQ20306BA04 | 8PQ2030-6BA04 | Крышка 3KL/A713/3,4P/Горизонтальный/H300/W600 | SIVACON S4 COVER SENTRON 3K SWITCH 3KL-, 3KA713 3- OR 4-POLE ARRANGEMENT HORIZONTAL HEIGHT 300MM WIDTH 600MM | SIVACON S4 BLENDE SENTRON 3K SCHALTER 3KL-, 3KA713 3- ODER 4-POLIG EINBAULAGE WAAGERECHT HOEHE 300MM BREITE 600MM | 40.365 | 1 | 1 | PAK | 30 | 4042948173824 | LF |  | P310 | 3778 | 155
8PQ20306BA05 | 8PQ2030-6BA05 | Крышка 3KL/A713/3,4P/Вертик/H300/W600 | SIVACON S4 COVER SENTRON 3K SWITCH 3KL-, 3KA713 3- OR 4-POLE ARRANGEMENT VERTICAL HEIGHT 300MM WIDTH 600MM | SIVACON S4 BLENDE SENTRON 3K SCHALTER 3KL-, 3KA713 3- ODER 4-POLIG EINBAULAGE SENKRECHT HOEHE 300MM BREITE 600MM | 48.185 | 1 | 1 | PAK | 30 | 4042948173879 | LF |  | P310 | 3778 | 155
8PQ20306BA06 | 8PQ2030-6BA06 | Крышка 3KL50/52/3,4P/Горизонтальный/H300/W600 | SIVACON S4 COVER SENTRON 3K SWITCH 3KL5 UP TO 125A 3- OR 4-POLE ARRANGEMENT HORIZONTAL HEIGHT 300MM WIDTH 600MM | SIVACON S4 BLENDE SENTRON 3K SCHALTER 3KL5 BIS 125A 3- ODER 4-POLIG EINBAULAGE WAAGERECHT HOEHE 300MM BREITE 600MM | 40.365 | 1 | 1 | PAK | 30 | 4042948173756 | LF |  | P310 | 3778 | 155
8PQ20306BA07 | 8PQ2030-6BA07 | Крышка двухрядная/48MW/H300/W600 | SIVACON S4 COVER MODULAR INSTALLATION DEVICES 2-ROW 48MW HEIGHT 300MM WIDTH 600MM | SIVACON S4 BLENDE INSTALLATIONSEINBAUGERAETE 2-REIHIG 48TE HOEHE 300MM BREITE 600MM | 49.335 | 1 | 1 | PAK | 20 | 4042948174067 | LF |  | P310 | 3778 | 155
8PQ20306BA10 | 8PQ2030-6BA10 | Модульная дверь IP4X/H300/W600 | SIVACON S4 MODULE DOOR DEGREE OF PROTECTION IP4X HEIGHT 300MM WIDTH 600MM | SIVACON S4 MODULTUER SCHUTZART IP4X HOEHE 300MM BREITE 600MM | 117 | 1 | 1 | PAK | 20 | 4042948170847 | LF |  | P310 | 3778 | 155
8PQ20306BA12 | 8PQ2030-6BA12 | Набор для модернизации IP55/H300/W600 | SIVACON S4 UPGRADE KIT IP55 HEIGHT 300MM WIDTH 600MM | SIVACON S4 AUFRUESTUNG IP55 HOEHE 300MM BREITE 600MM | 50.025 | 1 | 1 | PAK | 30 | 4042948171844 | LF |  | P310 | 3778 | 155
8PQ20306BA15 | 8PQ2030-6BA15 | Модульная дверь 3VL5/3P/Горизон/FI,PL/H300/W600 | SIVACON S4 MODULE DOOR FOR 8UC-DRIVE SWITCH 3VL5 UP TO 630A 3-POLE ARRANGEMENT HORIZONTAL FIXED MOUNTED, PLUG IN SOCKET NUMBER OF SWITCHES 1 DEGREE OF PROTECTION IP4X HEIGHT 300MM WIDTH 600MM | SIVACON S4 MODULTUER FUER 8UC-ANTRIEB SCHALTER 3VL5 BIS 630A 3-POLIG EINBAULAGE WAAGERECHT FESTEINBAU, STECKSOCKEL SCHALTERANZAHL 1 SCHUTZART IP4X HOEHE 300MM BREITE 600MM | 136.85 | 1 | 1 | PAK | 30 | 4042948173411 | LF |  | P310 | 3778 | 155
8PQ20306BA16 | 8PQ2030-6BA16 | Модульная дверь 3VL6/3P/Горизон/Жесткий/H300/W600 | SIVACON S4 MODULE DOOR FOR 8UC-DRIVE SWITCH 3VL6 UP TO 800A 3-POLE ARRANGEMENT HORIZONTAL FIXED MOUNTED NUMBER OF SWITCHES 1 DEGREE OF PROTECTION IP4X HEIGHT 350MM WIDTH 600MM | SIVACON S4 MODULTUER FUER 8UC-ANTRIEB SCHALTER 3VL6 BIS 800A 3-POLIG EINBAULAGE WAAGERECHT FESTEINBAU SCHALTERANZAHL 1 SCHUTZART IP4X HOEHE 350MM BREITE 600MM | 120.75 | 1 | 1 | PAK | 30 | 4042948173435 | LF |  | P310 | 3778 | 155
8PQ20306BA17 | 8PQ2030-6BA17 | Крышка 3VL5/3P/Горизон/Выкатн/H300/W600 | SIVACON S4 COVER SENTRON 3VL SWITCH 3VL5 UP TO 630A 3-POLE ARRANGEMENT HORIZONTAL WITHDRAWABLE UNIVERSAL DRIVE NUMBER OF SWITCHES 1 HEIGHT 300MM WIDTH 600MM | SIVACON S4 BLENDE SENTRON 3VL SCHALTER 3VL5 BIS 630A 3-POLIG EINBAULAGE WAAGERECHT EINSCHUB ANTRIEB UNIVERSELL SCHALTERANZAHL 1 HOEHE 300MM BREITE 600MM | 45.54 | 1 | 1 | PAK | 30 | 4042948173183 | LF |  | P310 | 3778 | 155
8PQ20306BA20 | 8PQ2030-6BA20 | Крышка 3VT3/3,4P/Горизон/Выкатн/H300/W600 | SIVACON S4 COVER SENTRON 3VT SWITCH 3VT3 UP TO 630A 3- OR 4-POLE ARRANGEMENT HORIZONTAL WITHDRAWABLE UNIVERSAL DRIVE NUMBER OF SWITCHES 1 HEIGHT 300MM WIDTH 600MM | SIVACON S4 BLENDE SENTRON 3VT SCHALTER 3VT3 BIS 630A 3- ODER 4-POLIG EINBAULAGE WAAGERECHT EINSCHUB ANTRIEB UNIVERSELL SCHALTERANZAHL 1 HOEHE 300MM BREITE 600MM | 170.24 | 1 | 1 | PAK | 30 | 4042948174548 | LF |  | P310 | 3778 | 155
8PQ20308BA01 | 8PQ2030-8BA01 | Крышка H300/W800 | SIVACON S4 COVER BLANK HEIGHT 300MM WIDTH 800MM | SIVACON S4 BLENDE GESCHLOSSEN HOEHE 300MM BREITE 800MM | 55.552 | 1 | 1 | PAK | 20 | 4042948166758 | LF |  | P310 | 3778 | 155
8PQ20308BA02 | 8PQ2030-8BA02 | Крышка 3KL/A713/3,4P/Вертик/H300/W800 | SIVACON S4 COVER SENTRON 3K SWITCH 3KL-, 3KA713 3- OR 4-POLE ARRANGEMENT VERTICAL HEIGHT 300MM WIDTH 800MM | SIVACON S4 BLENDE SENTRON 3K SCHALTER 3KL-, 3KA713 3- ODER 4-POLIG EINBAULAGE SENKRECHT HOEHE 300MM BREITE 800MM | 54.165 | 1 | 1 | PAK | 30 | 4042948173923 | LF |  | P310 | 3778 | 155
8PQ20308BA03 | 8PQ2030-8BA03 | Крышка двухрядная/72MW/H300/W800 | SIVACON S4 COVER MODULAR INSTALLATION DEVICES 2-ROW 72MW HEIGHT 300MM WIDTH 800MM | SIVACON S4 BLENDE INSTALLATIONSEINBAUGERAETE 2-REIHIG 72TE HOEHE 300MM BREITE 800MM | 54.28 | 1 | 1 | PAK | 30 | 4042948174074 | LF |  | P310 | 3778 | 155
8PQ20308BA05 | 8PQ2030-8BA05 | Модульная дверь IP4X/H300/W800 | SIVACON S4 MODULE DOOR DEGREE OF PROTECTION IP4X HEIGHT 300MM WIDTH 800MM | SIVACON S4 MODULTUER SCHUTZART IP4X HOEHE 300MM BREITE 800MM | 110.768 | 1 | 1 | PAK | 30 | 4042948170946 | LF |  | P310 | 3778 | 155
8PQ20308BA06 | 8PQ2030-8BA06 | Набор для модернизации IP55/H300/W800 | SIVACON S4 UPGRADE KIT IP55 HEIGHT 300MM WIDTH 800MM | SIVACON S4 AUFRUESTUNG IP55 HOEHE 300MM BREITE 800MM | 53.705 | 1 | 1 | PAK | 30 | 4042948171714 | LF |  | P310 | 3778 | 155
8PQ20308BA08 | 8PQ2030-8BA08 | Крышка 3VL4/3,4P/Горизон/Выкатн/H300/W800 | SIVACON S4 COVER SENTRON 3VL SWITCH 3VL4 UP TO 400A 3-POLE, 4-POLE ARRANGEMENT HORIZONTAL WITHDRAWABLE DIRECT OPERATION NUMBER OF SWITCHES 1 HEIGHT 300MM WIDTH 800MM | SIVACON S4 BLENDE SENTRON 3VL SCHALTER 3VL4 BIS 400A 3-POLIG, 4-POLIG EINBAULAGE WAAGERECHT EINSCHUB DIREKTANTRIEB SCHALTERANZAHL 1 HOEHE 300MM BREITE 800MM | 49.45 | 1 | 1 | PAK | 30 | 4042948176054 | LF |  | P310 | 3778 | 155
8PQ20354BA01 | 8PQ2035-4BA01 | Модульная дверь IP4X/H350/W400 | SIVACON S4 MODULE DOOR DEGREE OF PROTECTION IP4X HEIGHT 350MM WIDTH 400MM | SIVACON S4 MODULTUER SCHUTZART IP4X HOEHE 350MM BREITE 400MM | 114.655 | 1 | 1 | PAK | 30 | 4042948181461 | LF |  | P310 | 3778 | 155
8PQ20354BA02 | 8PQ2035-4BA02 | Набор Модернизации IP55/H350/W400 | SIVACON S4 UPGRADE KIT IP55 HEIGHT 350MM WIDTH 400MM | SIVACON S4 AUFRUESTUNG IP55 HOEHE 350MM BREITE 400MM | 52.67 | 1 | 1 | PAK | 30 | 4042948180709 | LF |  | P310 | 3778 | 155
8PQ20356BA01 | 8PQ2035-6BA01 | Крышка H350/W600 | SIVACON S4 COVER BLANK HEIGHT 350MM WIDTH 600MM | SIVACON S4 BLENDE GESCHLOSSEN HOEHE 350MM BREITE 600MM | 58.32 | 1 | 1 | PAK | 20 | 4042948166734 | LF |  | P310 | 3778 | 155
8PQ20356BA02 | 8PQ2035-6BA02 | Крышка 3VL1-3/3P/Вертик/FI,PL/H350/W600 | SIVACON S4 COVER SENTRON 3VL SWITCH 3VL1-3 UP TO 250A 3-POLE ARRANGEMENT VERTICAL FIXED MOUNTED, PLUG IN SOCKET UNIVERSAL DRIVE NUMBER OF SWITCHES 4 HEIGHT 350MM WIDTH 600MM | SIVACON S4 BLENDE SENTRON 3VL SCHALTER 3VL1-3 BIS 250A 3-POLIG EINBAULAGE SENKRECHT FESTEINBAU, STECKSOCKEL ANTRIEB UNIVERSELL SCHALTERANZAHL 4 HOEHE 350MM BREITE 600MM | 100.74 | 1 | 1 | PAK | 17 | 4042948172544 | LF |  | P310 | 3778 | 155
8PQ20356BA03 | 8PQ2035-6BA03 | Крышка 3VL1-3/4P/Вертик/FI,PL/H350/W600 | SIVACON S4 COVER SENTRON 3VL SWITCH 3VL1-3 UP TO 250A 4-POLE ARRANGEMENT VERTICAL FIXED MOUNTED, PLUG IN SOCKET UNIVERSAL DRIVE NUMBER OF SWITCHES 3 HEIGHT 350MM WIDTH 600MM | SIVACON S4 BLENDE SENTRON 3VL SCHALTER 3VL1-3 BIS 250A 4-POLIG EINBAULAGE SENKRECHT FESTEINBAU, STECKSOCKEL ANTRIEB UNIVERSELL SCHALTERANZAHL 3 HOEHE 350MM BREITE 600MM | 75.9 | 1 | 1 | PAK | 17 | 4042948172551 | LF |  | P310 | 3778 | 155
8PQ20356BA04 | 8PQ2035-6BA04 | Крышка 3VL5/4P/Горизон/Жестк,Втычн/H350/W600 | SIVACON S4 COVER SENTRON 3VL SWITCH 3VL5 UP TO 630A 4-POLE ARRANGEMENT HORIZONTAL FIXED MOUNTED, PLUG IN SOCKET UNIVERSAL DRIVE NUMBER OF SWITCHES 1 HEIGHT 350MM WIDTH 600MM | SIVACON S4 BLENDE SENTRON 3VL SCHALTER 3VL5 BIS 630A 4-POLIG EINBAULAGE WAAGERECHT FESTEINBAU, STECKSOCKEL ANTRIEB UNIVERSELL SCHALTERANZAHL 1 HOEHE 350MM BREITE 600MM | 70.725 | 1 | 1 | PAK | 20 | 4042948172506 | LF |  | P310 | 3778 | 155
8PQ20356BA05 | 8PQ2035-6BA05 | Крышка 3VL6/4P/Горизонтальный/Жесткий/H350/W600 | SIVACON S4 COVER SENTRON 3VL SWITCH 3VL6 UP TO 800A 4-POLE ARRANGEMENT HORIZONTAL FIXED MOUNTED UNIVERSAL DRIVE NUMBER OF SWITCHES 1 HEIGHT 350MM WIDTH 600MM | SIVACON S4 BLENDE SENTRON 3VL SCHALTER 3VL6 BIS 800A 4-POLIG EINBAULAGE WAAGERECHT FESTEINBAU ANTRIEB UNIVERSELL SCHALTERANZAHL 1 HOEHE 350MM BREITE 600MM | 70.265 | 1 | 1 | PAK | 30 | 4042948172537 | MH |  | P310 | 3778 | 155
8PQ20356BA06 | 8PQ2035-6BA06 | Крышка 3KL/A714/3,4P/Горизонтальный/H350/W600 | SIVACON S4 COVER SENTRON 3K SWITCH 3KL-, 3KA714 3- OR 4-POLE ARRANGEMENT HORIZONTAL HEIGHT 350MM WIDTH 600MM | SIVACON S4 BLENDE SENTRON 3K SCHALTER 3KL-, 3KA714 3- ODER 4-POLIG EINBAULAGE WAAGERECHT HOEHE 350MM BREITE 600MM | 46 | 1 | 1 | PAK | 30 | 4042948173831 | LF |  | P310 | 3778 | 155
8PQ20356BA07 | 8PQ2035-6BA07 | Крышка 3KL/A714/3,4P/Вертик/H350/W600 | SIVACON S4 COVER SENTRON 3K SWITCH 3KL-, 3KA714 3- OR 4-POLE ARRANGEMENT VERTICAL HEIGHT 350MM WIDTH 600MM | SIVACON S4 BLENDE SENTRON 3K SCHALTER 3KL-, 3KA714 3- ODER 4-POLIG EINBAULAGE SENKRECHT HOEHE 350MM BREITE 600MM | 52.9 | 1 | 1 | PAK | 30 | 4042948173886 | LF |  | P310 | 3778 | 155
8PQ20356BA08 | 8PQ2035-6BA08 | Крышка 3KL55/57/3,4P/Горизонтальный/H350/W600 | SIVACON S4 COVER SENTRON 3K SWITCH 3KL5 UP TO 400A 3- OR 4-POLE ARRANGEMENT HORIZONTAL HEIGHT 350MM WIDTH 600MM | SIVACON S4 BLENDE SENTRON 3K SCHALTER 3KL5 BIS 400A 3- ODER 4-POLIG EINBAULAGE WAAGERECHT HOEHE 350MM BREITE 600MM | 46 | 1 | 1 | PAK | 30 | 4042948173763 | LF |  | P310 | 3778 | 155
8PQ20356BA10 | 8PQ2035-6BA10 | Крышка 3KL55/57/3,4P/Вертик/H350/W600 | SIVACON S4 COVER SENTRON 3K SWITCH 3KL5 UP TO 400A 3- OR 4-POLE ARRANGEMENT VERTICAL HEIGHT 350MM WIDTH 600MM | SIVACON S4 BLENDE SENTRON 3K SCHALTER 3KL5 BIS 400A 3- ODER 4-POLIG EINBAULAGE SENKRECHT HOEHE 350MM BREITE 600MM | 47.035 | 1 | 1 | PAK | 30 | 4042948173787 | LF |  | P310 | 3778 | 155
8PQ20356BA12 | 8PQ2035-6BA12 | Модульная дверь IP4X/H350/W600 | SIVACON S4 MODULE DOOR DEGREE OF PROTECTION IP4X HEIGHT 350MM WIDTH 600MM | SIVACON S4 MODULTUER SCHUTZART IP4X HOEHE 350MM BREITE 600MM | 130.81 | 1 | 1 | PAK | 30 | 4042948170854 | LF |  | P310 | 3778 | 155
8PQ20356BA13 | 8PQ2035-6BA13 | Набор для модернизации IP55/H350/W600 | SIVACON S4 UPGRADE KIT IP55 HEIGHT 350MM WIDTH 600MM | SIVACON S4 AUFRUESTUNG IP55 HOEHE 350MM BREITE 600MM | 50.945 | 1 | 1 | PAK | 30 | 4042948171547 | LF |  | P310 | 3778 | 155
8PQ20356BA15 | 8PQ2035-6BA15 | Модульная дверь 3VL5/4P/Горизон/FI,PL/H350/W600 | SIVACON S4 MODULE DOOR FOR 8UC-DRIVE SWITCH 3VL5 UP TO 630A 4-POLE ARRANGEMENT HORIZONTAL FIXED MOUNTED, PLUG IN SOCKET NUMBER OF SWITCHES 1 DEGREE OF PROTECTION IP4X HEIGHT 350MM WIDTH 600MM | SIVACON S4 MODULTUER FUER 8UC-ANTRIEB SCHALTER 3VL5 BIS 630A 4-POLIG EINBAULAGE WAAGERECHT FESTEINBAU, STECKSOCKEL SCHALTERANZAHL 1 SCHUTZART IP4X HOEHE 350MM BREITE 600MM | 126.5 | 1 | 1 | PAK | 30 | 4042948173428 | LF |  | P310 | 3778 | 155
8PQ20356BA16 | 8PQ2035-6BA16 | Модульная дверь 3VL6/4P/Горизон/Жесткий/H350/W600 | SIVACON S4 MODULE DOOR FOR 8UC-DRIVE SWITCH 3VL6 UP TO 800A 4-POLE ARRANGEMENT HORIZONTAL FIXED MOUNTED NUMBER OF SWITCHES 1 DEGREE OF PROTECTION IP4X HEIGHT 400MM WIDTH 600MM | SIVACON S4 MODULTUER FUER 8UC-ANTRIEB SCHALTER 3VL6 BIS 800A 4-POLIG EINBAULAGE WAAGERECHT FESTEINBAU SCHALTERANZAHL 1 SCHUTZART IP4X HOEHE 400MM BREITE 600MM | 126.5 | 1 | 1 | PAK | 30 | 4042948173442 | LF |  | P310 | 3778 | 155
8PQ20356BA17 | 8PQ2035-6BA17 | Крышка 3VL5/4P/Горизонтальный/Выкатн/H350/W600 | SIVACON S4 COVER SENTRON 3VL SWITCH 3VL5 UP TO 630A 4-POLE ARRANGEMENT HORIZONTAL WITHDRAWABLE UNIVERSAL DRIVE NUMBER OF SWITCHES 1 HEIGHT 350MM WIDTH 600MM | SIVACON S4 BLENDE SENTRON 3VL SCHALTER 3VL5 BIS 630A 4-POLIG EINBAULAGE WAAGERECHT EINSCHUB ANTRIEB UNIVERSELL SCHALTERANZAHL 1 HOEHE 350MM BREITE 600MM | 52.785 | 1 | 1 | PAK | 30 | 4042948173190 | LF |  | P310 | 3778 | 155
8PQ20356BA18 | 8PQ2035-6BA18 | Крышка 3VT2/3P/Вертик/H350/W600 | SIVACON S4 COVER SENTRON 3VT SWITCH 3VT2 UP TO 250A 3-POLE ARRANGEMENT VERTICAL FIXED, PLUG, WITHDRAWABLE UNIVERSAL DRIVE NUMBER OF SWITCHES 2 HEIGHT 350MM WIDTH 600MM | SIVACON S4 BLENDE SENTRON 3VT SCHALTER 3VT2 BIS 250A 3-POLIG EINBAULAGE SENKRECHT FEST, STECK, EINSCHUB ANTRIEB UNIVERSELL SCHALTERANZAHL 2 HOEHE 350MM BREITE 600MM | 169.2 | 1 | 1 | PAK | 30 | 4042948174579 | LF |  | P310 | 3778 | 155
8PQ20356BA20 | 8PQ2035-6BA20 | Крышка 3VT2/4P/VERT/Жестк,Втычн/H350/W600 | SIVACON S4 COVER SENTRON 3VT SWITCH 3VT2 UP TO 250A 4-POLE ARRANGEMENT VERTICAL FIXED MOUNTED, PLUG IN SOCKET UNIVERSAL DRIVE NUMBER OF SWITCHES 2 HEIGHT 350MM WIDTH 600MM | SIVACON S4 BLENDE SENTRON 3VT SCHALTER 3VT2 BIS 250A 4-POLIG EINBAULAGE SENKRECHT FESTEINBAU, STECKSOCKEL ANTRIEB UNIVERSELL SCHALTERANZAHL 2 HOEHE 350MM BREITE 600MM | 161 | 1 | 1 | PAK | 30 | 4042948174586 | LF |  | P310 | 3778 | 155
8PQ20356BA22 | 8PQ2035-6BA22 | Крышка 3VL6/3P/Горизон/Жестк/H350/W600 | SIVACON S4 COVER SENTRON 3VL SWITCH 3VL6 UP TO 800A 3-POLE ARRANGEMENT HORIZONTAL FIXED MOUNTED UNIVERSAL DRIVE NUMBER OF SWITCHES 1 HEIGHT 350MM WIDTH 600MM | SIVACON S4 BLENDE SENTRON 3VL SCHALTER 3VL6 BIS 800A 3-POLIG EINBAULAGE WAAGERECHT FESTEINBAU ANTRIEB UNIVERSELL SCHALTERANZAHL 1 HOEHE 350MM BREITE 600MM | 68.432 | 1 | 1 | PAK | 17 | 4042948180624 | LF |  | P310 | 3778 | 155
8PQ20358BA01 | 8PQ2035-8BA01 | Крышка H350/W800 | SIVACON S4 COVER BLANK HEIGHT 350MM WIDTH 800MM | SIVACON S4 BLENDE GESCHLOSSEN HOEHE 350MM BREITE 800MM | 68.072 | 1 | 1 | PAK | 20 | 4042948166741 | LF |  | P310 | 3778 | 155
8PQ20358BA02 | 8PQ2035-8BA02 | Крышка 3VL1-3/3P/Вертик/Жесткий/H350/W800 | SIVACON S4 COVER SENTRON 3VL SWITCH 3VL1-3 UP TO 250A 3-POLE ARRANGEMENT VERTICAL FIXED MOUNTED, PLUG IN SOCKET UNIVERSAL DRIVE NUMBER OF SWITCHES 5 HEIGHT 350MM WIDTH 800MM | SIVACON S4 BLENDE SENTRON 3VL SCHALTER 3VL1-3 BIS 250A 3-POLIG EINBAULAGE SENKRECHT FESTEINBAU, STECKSOCKEL ANTRIEB UNIVERSELL SCHALTERANZAHL 5 HOEHE 350MM BREITE 800MM | 155.25 | 1 | 1 | PAK | 30 | 4042948172636 | LF |  | P310 | 3778 | 155
8PQ20358BA03 | 8PQ2035-8BA03 | Крышка 3VL1-3/4P/Вертик/FI,PL/H350/W800 | SIVACON S4 COVER SENTRON 3VL SWITCH 3VL1-3 UP TO 250A 4-POLE ARRANGEMENT VERTICAL FIXED MOUNTED, PLUG IN SOCKET UNIVERSAL DRIVE NUMBER OF SWITCHES 4 HEIGHT 350MM WIDTH 800MM | SIVACON S4 BLENDE SENTRON 3VL SCHALTER 3VL1-3 BIS 250A 4-POLIG EINBAULAGE SENKRECHT FESTEINBAU, STECKSOCKEL ANTRIEB UNIVERSELL SCHALTERANZAHL 4 HOEHE 350MM BREITE 800MM | 94.875 | 1 | 1 | PAK | 20 | 4042948172643 | LF |  | P310 | 3778 | 155
8PQ20358BA04 | 8PQ2035-8BA04 | Крышка 3KL/A714/3,4P/Вертик/H350/W800 | SIVACON S4 COVER SENTRON 3K SWITCH 3KL-, 3KA714 3- OR 4-POLE ARRANGEMENT VERTICAL HEIGHT 350MM WIDTH 800MM | SIVACON S4 BLENDE SENTRON 3K SCHALTER 3KL-, 3KA714 3- ODER 4-POLIG EINBAULAGE SENKRECHT HOEHE 350MM BREITE 800MM | 61.985 | 1 | 1 | PAK | 30 | 4042948173947 | LF |  | P310 | 3778 | 155
8PQ20358BA06 | 8PQ2035-8BA06 | Модульная дверь IP4X/H350/W800 | SIVACON S4 MODULE DOOR DEGREE OF PROTECTION IP4X HEIGHT 350MM WIDTH 800MM | SIVACON S4 MODULTUER SCHUTZART IP4X HOEHE 350MM BREITE 800MM | 127.68 | 1 | 1 | PAK | 30 | 4042948170953 | LF |  | P310 | 3778 | 155
8PQ20358BA07 | 8PQ2035-8BA07 | Набор для модернизации IP55/H350/W800 | SIVACON S4 UPGRADE KIT IP55 HEIGHT 350MM WIDTH 800MM | SIVACON S4 AUFRUESTUNG IP55 HOEHE 350MM BREITE 800MM | 54.51 | 1 | 1 | PAK | 30 | 4042948171721 | LF |  | P310 | 3778 | 155
8PQ20358BA08 | 8PQ2035-8BA08 | Крышка 3VL2-3/3P/Вертик/Выкатн/H350/W800 | SIVACON S4 COVER SENTRON 3VL SWITCH 3VL2-3 UP TO 250A 3-POLE ARRANGEMENT VERTICAL WITHDRAWABLE UNIVERSAL DRIVE NUMBER OF SWITCHES 3 HEIGHT 350MM WIDTH 800MM | SIVACON S4 BLENDE SENTRON 3VL SCHALTER 3VL2-3 BIS 250A 3-POLIG EINBAULAGE SENKRECHT EINSCHUB ANTRIEB UNIVERSELL SCHALTERANZAHL 3 HOEHE 350MM BREITE 800MM | 69.92 | 1 | 1 | PAK | 30 | 4042948173121 | LF |  | P310 | 3778 | 155
8PQ20358BA10 | 8PQ2035-8BA10 | Крышка 3VL5/3,4P/Горизон/FI,PL/H350/W800 | SIVACON S4 COVER SENTRON 3VL SWITCH 3VL5 UP TO 630A 3-POLE, 4-POLE ARRANGEMENT HORIZONTAL FIXED MOUNTED, PLUG IN SOCKET UNIVERSAL DRIVE NUMBER OF SWITCHES 1 HEIGHT 350MM WIDTH 800MM | SIVACON S4 BLENDE SENTRON 3VL SCHALTER 3VL5 BIS 630A 3-POLIG, 4-POLIG EINBAULAGE WAAGERECHT FESTEINBAU, STECKSOCKEL ANTRIEB UNIVERSELL SCHALTERANZAHL 1 HOEHE 350MM BREITE 800MM | 146.05 | 1 | 1 | PAK | 20 | 4042948175972 | LF |  | P310 | 3778 | 155
8PQ20358BA11 | 8PQ2035-8BA11 | Крышка 3VL5/3,4P/Горизон/Выкатн/H350/W800 | SIVACON S4 COVER SENTRON 3VL SWITCH 3VL5 UP TO 630A 3-POLE, 4-POLE ARRANGEMENT HORIZONTAL WITHDRAWABLE DIRECT OPERATION NUMBER OF SWITCHES 1 HEIGHT 350MM WIDTH 800MM | SIVACON S4 BLENDE SENTRON 3VL SCHALTER 3VL5 BIS 630A 3-POLIG, 4-POLIG EINBAULAGE WAAGERECHT EINSCHUB DIREKTANTRIEB SCHALTERANZAHL 1 HOEHE 350MM BREITE 800MM | 67.965 | 1 | 1 | PAK | 30 | 4042948176061 | LF |  | P310 | 3778 | 155
8PQ20358BA12 | 8PQ2035-8BA12 | Модульная дверь 3VL5/Горизон/FI,PL/H350/W08 | SIVACON S4 MODULE DOOR FOR 8UC-DRIVE SWITCH 3VL5 UP TO 630A 3-POLE, 4-POLE ARRANGEMENT HORIZONTAL NUMBER OF SWITCHES 1 DEGREE OF PROTECTION IP4X HEIGHT 350MM WIDTH 800MM | SIVACON S4 MODULTUER FUER 8UC-ANTRIEB SCHALTER 3VL5 BIS 630A 3-POLIG, 4-POLIG EINBAULAGE WAAGERECHT SCHALTERANZAHL 1 SCHUTZART IP4X HOEHE 350MM BREITE 800MM | 158.7 | 1 | 1 | PAK | 30 | 4042948176177 | LF |  | P310 | 3778 | 155
8PQ20358BA13 | 8PQ2035-8BA13 | Модульная дверь 3VL6/Горизон/FI,PL/H400/W08 | SIVACON S4 MODULE DOOR FOR 8UC-DRIVE SWITCH 3VL6 UP TO 800A 3-POLE, 4-POLE ARRANGEMENT HORIZONTAL NUMBER OF SWITCHES 1 DEGREE OF PROTECTION IP4X HEIGHT 400MM WIDTH 800MM | SIVACON S4 MODULTUER FUER 8UC-ANTRIEB SCHALTER 3VL6 BIS 800A 3-POLIG, 4-POLIG EINBAULAGE WAAGERECHT SCHALTERANZAHL 1 SCHUTZART IP4X HOEHE 400MM BREITE 800MM | 179.4 | 1 | 1 | PAK | 30 | 4042948176184 | LF |  | P310 | 3778 | 155
8PQ20400BA02 | 8PQ2040-0BA02 | Модульная дверь /IP40/H400/W850 | SIKUS/SIVACON MODULE DOOR DEGREE OF PROTECTION IP40 TWO-WAY HEIGHT 400MM WIDTH 850MM | SIKUS/SIVACON MODULTUER SCHUTZART IP40 DOPPELBART HOEHE 400MM BREITE 850MM | 156.4 | 1 | 1 | PAK | 20 | 4042948178812 | LF |  | P310 | 3778 | 155
8PQ20400BA03 | 8PQ2040-0BA03 | Модульная дверь /IP40/H400/W1100 | SIKUS/SIVACON MODULE DOOR DEGREE OF PROTECTION IP40 TWO-WAY HEIGHT 400MM WIDTH 1100MM | SIKUS/SIVACON MODULTUER SCHUTZART IP40 DOPPELBART HOEHE 400MM BREITE 1100MM | 243.8 | 1 | 1 | PAK | 30 | 4042948178805 | LF |  | P310 | 3778 | 155
8PQ20400BA06 | 8PQ2040-0BA06 | Комплект для крепления кабеля на дверь H400 | SIKUS/SIVACON DOOR WIRING SUPPORT DOOR HEIGHT 400MM | SIKUS/SIVACON TUERINNENSTREBE TUERHOEHE 400MM | 20.828 | 1 | 1 | PAK | 20 | 4042948178799 | LF |  | P310 | 3778 | 155
8PQ20400BA08 | 8PQ2040-0BA08 | Набор для модернизации IP55/H400/W850 | SIKUS/SIVACON MODULE DOOR UPGRADE TO DEGREE OF PROTECTION IP55 HEIGHT 400MM WIDTH 850MM | SIKUS/SIVACON AUFRUESTUNG MODULTUER AUF SCHUTZART IP55 HOEHE 400MM BREITE 850MM | 69.23 | 1 | 1 | PAK | 20 | 4042948178782 | LF |  | P310 | 3778 | 155
8PQ20400BA10 | 8PQ2040-0BA10 | Набор для модернизации IP55/H400/W1100 | SIKUS/SIVACON MODULE DOOR UPGRADE TO DEGREE OF PROTECTION IP55 HEIGHT 400MM WIDTH 1100MM | SIKUS/SIVACON AUFRUESTUNG MODULTUER AUF SCHUTZART IP55 HOEHE 400MM BREITE 1100MM | 71.875 | 1 | 1 | PAK | 30 | 4042948178775 | LF |  | P310 | 3778 | 155
8PQ20404BA01 | 8PQ2040-4BA01 | Модульная дверь /IP40/H400/W400 | SIKUS/SIVACON MODULE DOOR DEGREE OF PROTECTION IP40 TWO-WAY HEIGHT 400MM WIDTH 400MM | SIKUS/SIVACON MODULTUER SCHUTZART IP40 DOPPELBART HOEHE 400MM BREITE 400MM | 142.24 | 1 | 1 | PAK | 20 | 4042948178768 | LF |  | P310 | 3778 | 155
8PQ20404BA03 | 8PQ2040-4BA03 | Набор для модернизации IP55/H400/W400 | SIKUS/SIVACON MODULE DOOR UPGRADE TO DEGREE OF PROTECTION IP55 HEIGHT 400MM WIDTH 400MM | SIKUS/SIVACON AUFRUESTUNG MODULTUER AUF SCHUTZART IP55 HOEHE 400MM BREITE 400MM | 49.795 | 1 | 1 | PAK | 20 | 4042948178751 | LF |  | P310 | 3778 | 155
8PQ20406BA01 | 8PQ2040-6BA01 | Крышка H400/W600 | SIVACON S4 COVER BLANK HEIGHT 400MM WIDTH 600MM | SIVACON S4 BLENDE GESCHLOSSEN HOEHE 400MM BREITE 600MM | 48.6 | 1 | 1 | PAK | 17 | 4042948164266 | LF |  | P310 | 3778 | 155
8PQ20406BA03 | 8PQ2040-6BA03 | Крышка с вырезами: 4 измерителя, 1 выключатель 96X96/H400/W600 | SIVACON S4 COVER WITH CUT OUT 4 MEASUREMENT DEVICE 1 CHANGER, 96X96 HEIGHT 400MM WIDTH 600MM | SIVACON S4 BLENDE MIT AUSSCHNITT 4 MESSGERAETE, 1 UMSCH., 96X96 HOEHE 400MM BREITE 600MM | 58.305 | 1 | 1 | PAK | 30 | 4042948164280 | LF |  | P310 | 3778 | 155
8PQ20406BA04 | 8PQ2040-6BA04 | Крышка с вырезами: 2 измерителя, 2 выключателя 96X96/H400/W600 | SIVACON S4 COVER WITH CUT OUT 2 MEASUREMENT DEVICE 2 CHANGER, 96X96 HEIGHT 400MM WIDTH 600MM | SIVACON S4 BLENDE MIT AUSSCHNITT 2 MESSGERAETE, 2 UMSCH., 96X96 HOEHE 400MM BREITE 600MM | 57.385 | 1 | 1 | PAK | 30 | 4042948164297 | LF |  | P310 | 3778 | 155
8PQ20406BA05 | 8PQ2040-6BA05 | Крышка 3VL4/3,4P/Вертик/FI,PL/H400/W600 | SIVACON S4 COVER SENTRON 3VL SWITCH 3VL4 UP TO 400A 3- OR 4-POLE ARRANGEMENT VERTICAL FIXED MOUNTED, PLUG IN SOCKET UNIVERSAL DRIVE NUMBER OF SWITCHES 2 HEIGHT 400MM WIDTH 600MM | SIVACON S4 BLENDE SENTRON 3VL SCHALTER 3VL4 BIS 400A 3- ODER 4-POLIG EINBAULAGE SENKRECHT FESTEINBAU, STECKSOCKEL ANTRIEB UNIVERSELL SCHALTERANZAHL 2 HOEHE 400MM BREITE 600MM | 79.465 | 1 | 1 | PAK | 30 | 4042948172575 | LF |  | P310 | 3778 | 155
8PQ20406BA06 | 8PQ2040-6BA06 | Крышка 3VL5/3P/VERT/Жестк,Втычн/H400/W600 | SIVACON S4 COVER SENTRON 3VL SWITCH 3VL5 UP TO 630A 3-POLE ARRANGEMENT VERTICAL FIXED MOUNTED, PLUG IN SOCKET UNIVERSAL DRIVE NUMBER OF SWITCHES 2 HEIGHT 400MM WIDTH 600MM | SIVACON S4 BLENDE SENTRON 3VL SCHALTER 3VL5 BIS 630A 3-POLIG EINBAULAGE SENKRECHT FESTEINBAU, STECKSOCKEL ANTRIEB UNIVERSELL SCHALTERANZAHL 2 HOEHE 400MM BREITE 600MM | 111.887 | 1 | 1 | PAK | 30 | 4042948172599 | LF |  | P310 | 3778 | 155
8PQ20406BA07 | 8PQ2040-6BA07 | Крышка 3VL4/3P/VERT/Жестк,Втычн/H400/W600 | SIVACON S4 COVER SENTRON 3VL SWITCH 3VL4 UP TO 400A 3-POLE ARRANGEMENT VERTICAL FIXED MOUNTED, PLUG IN SOCKET UNIVERSAL DRIVE NUMBER OF SWITCHES 3 HEIGHT 400MM WIDTH 600MM | SIVACON S4 BLENDE SENTRON 3VL SCHALTER 3VL4 BIS 400A 3-POLIG EINBAULAGE SENKRECHT FESTEINBAU, STECKSOCKEL ANTRIEB UNIVERSELL SCHALTERANZAHL 3 HOEHE 400MM BREITE 600MM | 117.3 | 1 | 1 | PAK | 30 | 4042948172568 | LF |  | P310 | 3778 | 155
8PQ20406BA08 | 8PQ2040-6BA08 | Крышка 3VL5/3,4P/Вертик/FI,PL/H400/W600 | SIVACON S4 COVER SENTRON 3VL SWITCH 3VL5 UP TO 630A 3- OR 4-POLE ARRANGEMENT VERTICAL FIXED MOUNTED, PLUG IN SOCKET UNIVERSAL DRIVE NUMBER OF SWITCHES 1 HEIGHT 400MM WIDTH 600MM | SIVACON S4 BLENDE SENTRON 3VL SCHALTER 3VL5 BIS 630A 3- ODER 4-POLIG EINBAULAGE SENKRECHT FESTEINBAU, STECKSOCKEL ANTRIEB UNIVERSELL SCHALTERANZAHL 1 HOEHE 400MM BREITE 600MM | 101.315 | 1 | 1 | PAK | 20 | 4042948172582 | LF |  | P310 | 3778 | 155
8PQ20406BA10 | 8PQ2040-6BA10 | Крышка двухрядная/48MW/H400/W600 | SIVACON S4 COVER MODULAR INSTALLATION DEVICES 2-ROW 48MW HEIGHT 400MM WIDTH 600MM | SIVACON S4 BLENDE INSTALLATIONSEINBAUGERAETE 2-REIHIG 48TE HOEHE 400MM BREITE 600MM | 50.038 | 1 | 1 | PAK | 20 | 4042948174081 | LF |  | P310 | 3778 | 155
8PQ20406BA12 | 8PQ2040-6BA12 | Модульная дверь IP4X/H400/W600 | SIVACON S4 MODULE DOOR DEGREE OF PROTECTION IP4X HEIGHT 400MM WIDTH 600MM | SIVACON S4 MODULTUER SCHUTZART IP4X HOEHE 400MM BREITE 600MM | 138 | 1 | 1 | PAK | 20 | 4042948170861 | LF |  | P310 | 3778 | 155
8PQ20406BA13 | 8PQ2040-6BA13 | Набор для модернизации IP55/H400/W600 | SIVACON S4 UPGRADE KIT IP55 HEIGHT 400MM WIDTH 600MM | SIVACON S4 AUFRUESTUNG IP55 HOEHE 400MM BREITE 600MM | 52.785 | 1 | 1 | PAK | 30 | 4042948171554 | LF |  | P310 | 3778 | 155
8PQ20406BA16 | 8PQ2040-6BA16 | Модульная дверь 3VL5/VERT/Жесткий/H400/W600 | SIVACON S4 MODULE DOOR FOR 8UC-DRIVE SWITCH 3VL5 UP TO 630A 3- OR 4-POLE ARRANGEMENT VERTICAL FIXED MOUNTED NUMBER OF SWITCHES 1 DEGREE OF PROTECTION IP4X HEIGHT 400MM WIDTH 600MM | SIVACON S4 MODULTUER FUER 8UC-ANTRIEB SCHALTER 3VL5 BIS 630A 3- ODER 4-POLIG EINBAULAGE SENKRECHT FESTEINBAU SCHALTERANZAHL 1 SCHUTZART IP4X HOEHE 400MM BREITE 600MM | 140.3 | 1 | 1 | PAK | 30 | 4042948173459 | LF |  | P310 | 3778 | 155
8PQ20406BA17 | 8PQ2040-6BA17 | Крышка 3VL4/3,4P/Вертик/Выкатн/H400/W600 | SIVACON S4 COVER SENTRON 3VL SWITCH 3VL4 UP TO 400A 3- OR 4-POLE ARRANGEMENT VERTICAL WITHDRAWABLE UNIVERSAL DRIVE NUMBER OF SWITCHES 1 HEIGHT 400MM WIDTH 600MM | SIVACON S4 BLENDE SENTRON 3VL SCHALTER 3VL4 BIS 400A 3- ODER 4-POLIG EINBAULAGE SENKRECHT EINSCHUB ANTRIEB UNIVERSELL SCHALTERANZAHL 1 HOEHE 400MM BREITE 600MM | 55.315 | 1 | 1 | PAK | 30 | 4042948173060 | LF |  | P310 | 3778 | 155
8PQ20406BA18 | 8PQ2040-6BA18 | Крышка 3VT3/3P/Вертик/H400/W600 | SIVACON S4 COVER SENTRON 3VT SWITCH 3VT3 UP TO 630A 3-POLE ARRANGEMENT VERTICAL FIXED, PLUG, WITHDRAWABLE UNIVERSAL DRIVE NUMBER OF SWITCHES 2 HEIGHT 400MM WIDTH 600MM | SIVACON S4 BLENDE SENTRON 3VT SCHALTER 3VT3 BIS 630A 3-POLIG EINBAULAGE SENKRECHT FEST, STECK, EINSCHUB ANTRIEB UNIVERSELL SCHALTERANZAHL 2 HOEHE 400MM BREITE 600MM | 184.15 | 1 | 1 | PAK | 30 | 4042948174593 | LF |  | P310 | 3778 | 155
8PQ20406BA20 | 8PQ2040-6BA20 | Крышка 3VT3/4P/VERT/Жестк,Втычн/H400/W600 | SIVACON S4 COVER SENTRON 3VT SWITCH 3VT3 UP TO 630A 4-POLE ARRANGEMENT VERTICAL FIXED MOUNTED, PLUG IN SOCKET UNIVERSAL DRIVE NUMBER OF SWITCHES 2 HEIGHT 400MM WIDTH 600MM | SIVACON S4 BLENDE SENTRON 3VT SCHALTER 3VT3 BIS 630A 4-POLIG EINBAULAGE SENKRECHT FESTEINBAU, STECKSOCKEL ANTRIEB UNIVERSELL SCHALTERANZAHL 2 HOEHE 400MM BREITE 600MM | 166.75 | 1 | 1 | PAK | 30 | 4042948174609 | LF |  | P310 | 3778 | 155
8PQ20406BA21 | 8PQ2040-6BA21 | Крышка 3VT3/4P/Вертик/Выкатн/H400/W600 | SIVACON S4 COVER SENTRON 3VT SWITCH 3VT3 UP TO 630A 4-POLE ARRANGEMENT VERTICAL WITHDRAWABLE UNIVERSAL DRIVE NUMBER OF SWITCHES 1 HEIGHT 400MM WIDTH 600MM | SIVACON S4 BLENDE SENTRON 3VT SCHALTER 3VT3 BIS 630A 4-POLIG EINBAULAGE SENKRECHT EINSCHUB ANTRIEB UNIVERSELL SCHALTERANZAHL 1 HOEHE 400MM BREITE 600MM | 204.7 | 1 | 1 | PAK | 30 | 4042948174616 | LF |  | P310 | 3778 | 155
8PQ20406BA22 | 8PQ2040-6BA22 | Модульная дверь /IP40/H400/W600 | SIKUS/SIVACON MODULE DOOR DEGREE OF PROTECTION IP40 TWO-WAY HEIGHT 400MM WIDTH 600MM | SIKUS/SIVACON MODULTUER SCHUTZART IP40 DOPPELBART HOEHE 400MM BREITE 600MM | 139.15 | 1 | 1 | PAK | 20 | 4042948178744 | LF |  | P310 | 3778 | 155
8PQ20406BA24 | 8PQ2040-6BA24 | Крышка 3VL6/4P/Горизон/Жестк/H400/W600 | SIVACON S4 COVER SENTRON 3VL SWITCH 3VL6 UP TO 800A 4-POLE ARRANGEMENT HORIZONTAL FIXED MOUNTED UNIVERSAL DRIVE NUMBER OF SWITCHES 1 HEIGHT 400MM WIDTH 600MM | SIVACON S4 BLENDE SENTRON 3VL SCHALTER 3VL6 BIS 800A 4-POLIG EINBAULAGE WAAGERECHT FESTEINBAU ANTRIEB UNIVERSELL SCHALTERANZAHL 1 HOEHE 400MM BREITE 600MM | 101.315 | 1 | 1 | PAK | 17 | 4042948180631 | LF |  | P310 | 3778 | 155
8PQ20408BA01 | 8PQ2040-8BA01 | Крышка H400/W800 | SIVACON S4 COVER BLANK HEIGHT 400MM WIDTH 800MM | SIVACON S4 BLENDE GESCHLOSSEN HOEHE 400MM BREITE 800MM | 70.866 | 1 | 1 | PAK | 17 | 4042948164372 | LF |  | P310 | 3778 | 155
8PQ20408BA03 | 8PQ2040-8BA03 | Крышка с вырезами: 4 измерителя, 1 выключатель 96X96/H400/W800 | SIVACON S4 COVER WITH CUT OUT 4 MEASUREMENT DEVICE 1 CHANGER, 96X96 HEIGHT 400MM WIDTH 800MM | SIVACON S4 BLENDE MIT AUSSCHNITT 4 MESSGERAETE, 1 UMSCH., 96X96 HOEHE 400MM BREITE 800MM | 66.24 | 1 | 1 | PAK | 30 | 4042948164235 | LF |  | P310 | 3778 | 155
8PQ20408BA04 | 8PQ2040-8BA04 | Крышка с вырезами: 2 измерителя, 2 выключателя 96X96/H400/W800 | SIVACON S4 COVER WITH CUT OUT 2 MEASUREMENT DEVICE 2 CHANGER, 96X96 HEIGHT 400MM WIDTH 800MM | SIVACON S4 BLENDE MIT AUSSCHNITT 2 MESSGERAETE, 2 UMSCH., 96X96 HOEHE 400MM BREITE 800MM | 68.64 | 1 | 1 | PAK | 30 | 4042948164327 | LF |  | P310 | 3778 | 155
8PQ20408BA05 | 8PQ2040-8BA05 | Крышка 3VL5/4P/Вертик/FI,PL/H400/W800 | SIVACON S4 COVER SENTRON 3VL SWITCH 3VL5 UP TO 630A 4-POLE ARRANGEMENT VERTICAL FIXED MOUNTED, PLUG IN SOCKET UNIVERSAL DRIVE NUMBER OF SWITCHES 2 HEIGHT 400MM WIDTH 800MM | SIVACON S4 BLENDE SENTRON 3VL SCHALTER 3VL5 BIS 630A 4-POLIG EINBAULAGE SENKRECHT FESTEINBAU, STECKSOCKEL ANTRIEB UNIVERSELL SCHALTERANZAHL 2 HOEHE 400MM BREITE 800MM | 117.3 | 1 | 1 | PAK | 30 | 4042948172674 | LF |  | P310 | 3778 | 155
8PQ20408BA06 | 8PQ2040-8BA06 | Крышка 3VL5/3P/VERT/Жестк,Втычн/H400/W800 | SIVACON S4 COVER SENTRON 3VL SWITCH 3VL5 UP TO 630A 3-POLE ARRANGEMENT VERTICAL FIXED MOUNTED, PLUG IN SOCKET UNIVERSAL DRIVE NUMBER OF SWITCHES 3 HEIGHT 400MM WIDTH 800MM | SIVACON S4 BLENDE SENTRON 3VL SCHALTER 3VL5 BIS 630A 3-POLIG EINBAULAGE SENKRECHT FESTEINBAU, STECKSOCKEL ANTRIEB UNIVERSELL SCHALTERANZAHL 3 HOEHE 400MM BREITE 800MM | 134.55 | 1 | 1 | PAK | 30 | 4042948172681 | LF |  | P310 | 3778 | 155
8PQ20408BA07 | 8PQ2040-8BA07 | Крышка 3VL4/4P/Вертик/FI,PL/H400/W800 | SIVACON S4 COVER SENTRON 3VL SWITCH 3VL4 UP TO 400A 4-POLE ARRANGEMENT VERTICAL FIXED MOUNTED, PLUG IN SOCKET UNIVERSAL DRIVE NUMBER OF SWITCHES 3 HEIGHT 400MM WIDTH 800MM | SIVACON S4 BLENDE SENTRON 3VL SCHALTER 3VL4 BIS 400A 4-POLIG EINBAULAGE SENKRECHT FESTEINBAU, STECKSOCKEL ANTRIEB UNIVERSELL SCHALTERANZAHL 3 HOEHE 400MM BREITE 800MM | 134.55 | 1 | 1 | PAK | 30 | 4042948172650 | LF |  | P310 | 3778 | 155
8PQ20408BA08 | 8PQ2040-8BA08 | Крышка 3VL4/3P/VERT/Жестк,Втычн/H400/W800 | SIVACON S4 COVER SENTRON 3VL SWITCH 3VL4 UP TO 400A 3-POLE ARRANGEMENT VERTICAL FIXED MOUNTED, PLUG IN SOCKET UNIVERSAL DRIVE NUMBER OF SWITCHES 4 HEIGHT 400MM WIDTH 800MM | SIVACON S4 BLENDE SENTRON 3VL SCHALTER 3VL4 BIS 400A 3-POLIG EINBAULAGE SENKRECHT FESTEINBAU, STECKSOCKEL ANTRIEB UNIVERSELL SCHALTERANZAHL 4 HOEHE 400MM BREITE 800MM | 94.53 | 1 | 1 | PAK | 30 | 4042948172667 | LF |  | P310 | 3778 | 155
8PQ20408BA10 | 8PQ2040-8BA10 | Крышка двухрядная/72MW/H400/W800 | SIVACON S4 COVER MODULAR INSTALLATION DEVICES 2-ROW 72MW HEIGHT 400MM WIDTH 800MM | SIVACON S4 BLENDE INSTALLATIONSEINBAUGERAETE 2-REIHIG 72TE HOEHE 400MM BREITE 800MM | 64.745 | 1 | 1 | PAK | 20 | 4042948174098 | LF |  | P310 | 3778 | 155
8PQ20408BA12 | 8PQ2040-8BA12 | Модульная дверь IP4X/H400/W800 | SIVACON S4 MODULE DOOR DEGREE OF PROTECTION IP4X HEIGHT 400MM WIDTH 800MM | SIVACON S4 MODULTUER SCHUTZART IP4X HOEHE 400MM BREITE 800MM | 146.72 | 1 | 1 | PAK | 20 | 4042948170960 | LF |  | P310 | 3778 | 155
8PQ20408BA13 | 8PQ2040-8BA13 | Набор для модернизации IP55/H400/W800 | SIVACON S4 UPGRADE KIT IP55 HEIGHT 400MM WIDTH 800MM | SIVACON S4 AUFRUESTUNG IP55 HOEHE 400MM BREITE 800MM | 54.768 | 1 | 1 | PAK | 30 | 4042948171738 | LF |  | P310 | 3778 | 155
8PQ20408BA15 | 8PQ2040-8BA15 | Крышка 3VL2-3/4P/Вертик/Выкатн/H400/W800 | SIVACON S4 COVER SENTRON 3VL SWITCH 3VL2-3 UP TO 250A 4-POLE ARRANGEMENT VERTICAL WITHDRAWABLE UNIVERSAL DRIVE NUMBER OF SWITCHES 2 HEIGHT 400MM WIDTH 800MM | SIVACON S4 BLENDE SENTRON 3VL SCHALTER 3VL2-3 BIS 250A 4-POLIG EINBAULAGE SENKRECHT EINSCHUB ANTRIEB UNIVERSELL SCHALTERANZAHL 2 HOEHE 400MM BREITE 800MM | 69.805 | 1 | 1 | PAK | 30 | 4042948173213 | LF |  | P310 | 3778 | 155
8PQ20408BA16 | 8PQ2040-8BA16 | Крышка 3VL4/3P/Вертик/Выкатн/H400/W800 | SIVACON S4 COVER SENTRON 3VL SWITCH 3VL4 UP TO 400A 3-POLE ARRANGEMENT VERTICAL WITHDRAWABLE UNIVERSAL DRIVE NUMBER OF SWITCHES 2 HEIGHT 400MM WIDTH 800MM | SIVACON S4 BLENDE SENTRON 3VL SCHALTER 3VL4 BIS 400A 3-POLIG EINBAULAGE SENKRECHT EINSCHUB ANTRIEB UNIVERSELL SCHALTERANZAHL 2 HOEHE 400MM BREITE 800MM | 71.3 | 1 | 1 | PAK | 30 | 4042948173138 | LF |  | P310 | 3778 | 155
8PQ20408BA17 | 8PQ2040-8BA17 | Крышка 3VL4/4P/Вертик/Выкатн/H400/W800 | SIVACON S4 COVER SENTRON 3VL SWITCH 3VL4 UP TO 400A 4-POLE ARRANGEMENT VERTICAL WITHDRAWABLE UNIVERSAL DRIVE NUMBER OF SWITCHES 1 HEIGHT 400MM WIDTH 800MM | SIVACON S4 BLENDE SENTRON 3VL SCHALTER 3VL4 BIS 400A 4-POLIG EINBAULAGE SENKRECHT EINSCHUB ANTRIEB UNIVERSELL SCHALTERANZAHL 1 HOEHE 400MM BREITE 800MM | 65.32 | 1 | 1 | PAK | 30 | 4042948173145 | LF |  | P310 | 3778 | 155
8PQ20408BA20 | 8PQ2040-8BA20 | Крышка 3VL5/3,4P/Вертик/Выкатн/H400/W800 | SIVACON S4 COVER SENTRON 3VL SWITCH 3VL5 UP TO 630A 3- OR 4-POLE ARRANGEMENT VERTICAL WITHDRAWABLE UNIVERSAL DRIVE NUMBER OF SWITCHES 1 HEIGHT 400MM WIDTH 800MM | SIVACON S4 BLENDE SENTRON 3VL SCHALTER 3VL5 BIS 630A 3- ODER 4-POLIG EINBAULAGE SENKRECHT EINSCHUB ANTRIEB UNIVERSELL SCHALTERANZAHL 1 HOEHE 400MM BREITE 800MM | 65.32 | 1 | 1 | PAK | 30 | 4042948173152 | LF |  | P310 | 3778 | 155
8PQ20408BA21 | 8PQ2040-8BA21 | Крышка 3VL6/3,4P/Горизонтальный/Жесткий/H04/W08 | SIVACON S4 COVER SENTRON 3VL SWITCH 3VL6 UP TO 800A 3-POLE, 4-POLE ARRANGEMENT HORIZONTAL FIXED MOUNTED UNIVERSAL DRIVE NUMBER OF SWITCHES 1 HEIGHT 400MM WIDTH 800MM | SIVACON S4 BLENDE SENTRON 3VL SCHALTER 3VL6 BIS 800A 3-POLIG, 4-POLIG EINBAULAGE WAAGERECHT FESTEINBAU ANTRIEB UNIVERSELL SCHALTERANZAHL 1 HOEHE 400MM BREITE 800MM | 136.85 | 1 | 1 | PAK | 20 | 4042948175989 | LF |  | P310 | 3778 | 155
8PQ20451BA01 | 8PQ2045-1BA01 | Модульная дверь IP4X/H450/W1000 | SIVACON S4 MODULE DOOR DEGREE OF PROTECTION IP4X HEIGHT 450MM WIDTH 1000MM | SIVACON S4 MODULTUER SCHUTZART IP4X HOEHE 450MM BREITE 1000MM | 136.85 | 1 | 1 | PAK | 30 | 4042948171448 | LF |  | P310 | 3778 | 155
8PQ20451BA02 | 8PQ2045-1BA02 | Набор для модернизации IP55/H450/W1000 | SIVACON S4 UPGRADE KIT IP55 HEIGHT 450MM WIDTH 1000MM | SIVACON S4 AUFRUESTUNG IP55 HOEHE 450MM BREITE 1000MM | 61.18 | 1 | 1 | PAK | 30 | 4042948171820 | LF |  | P310 | 3778 | 155
8PQ20454BA01 | 8PQ2045-4BA01 | Модульная дверь IP4X/H450/W400 | SIVACON S4 MODULE DOOR DEGREE OF PROTECTION IP4X HEIGHT 450MM WIDTH 400MM | SIVACON S4 MODULTUER SCHUTZART IP4X HOEHE 450MM BREITE 400MM | 124.2 | 1 | 1 | PAK | 30 | 4042948181478 | LF |  | P310 | 3778 | 155
8PQ20454BA02 | 8PQ2045-4BA02 | Набор Модернизации IP55/H450/W400 | SIVACON S4 UPGRADE KIT IP55 HEIGHT 450MM WIDTH 400MM | SIVACON S4 AUFRUESTUNG IP55 HOEHE 450MM BREITE 400MM | 55.545 | 1 | 1 | PAK | 30 | 4042948180716 | LF |  | P310 | 3778 | 155
8PQ20456BA01 | 8PQ2045-6BA01 | Крышка 3KL61/3P/Вертик/H450/W600 | SIVACON S4 COVER SENTRON 3K SWITCH 3KL61 UP TO 630A 3-POLE ARRANGEMENT VERTICAL HEIGHT 450MM WIDTH 600MM | SIVACON S4 BLENDE SENTRON 3K SCHALTER 3KL61 BIS 630A 3-POLIG EINBAULAGE SENKRECHT HOEHE 450MM BREITE 600MM | 56.896 | 1 | 1 | PAK | 30 | 4042948173794 | LF |  | P310 | 3778 | 155
8PQ20456BA02 | 8PQ2045-6BA02 | Крышка 3KL/A715/3,4P/Горизонтальный/H450/W600 | SIVACON S4 COVER SENTRON 3K SWITCH 3KL-, 3KA715 3- OR 4-POLE ARRANGEMENT HORIZONTAL HEIGHT 450MM WIDTH 600MM | SIVACON S4 BLENDE SENTRON 3K SCHALTER 3KL-, 3KA715 3- ODER 4-POLIG EINBAULAGE WAAGERECHT HOEHE 450MM BREITE 600MM | 58.42 | 1 | 1 | PAK | 30 | 4042948173848 | LF |  | P310 | 3778 | 155
8PQ20456BA03 | 8PQ2045-6BA03 | Крышка 3KL/A715/3,4P/Вертик/H450/W600 | SIVACON S4 COVER SENTRON 3K SWITCH 3KL-, 3KA715 3- OR 4-POLE ARRANGEMENT VERTICAL HEIGHT 450MM WIDTH 600MM | SIVACON S4 BLENDE SENTRON 3K SCHALTER 3KL-, 3KA715 3- ODER 4-POLIG EINBAULAGE SENKRECHT HOEHE 450MM BREITE 600MM | 58.42 | 1 | 1 | PAK | 20 | 4042948173893 | LF |  | P310 | 3778 | 155
8PQ20456BA04 | 8PQ2045-6BA04 | Крышка трехрядная/72MW/H450/W600 | SIVACON S4 COVER MODULAR INSTALLATION DEVICES 3-ROW 72MW HEIGHT 450MM WIDTH 600MM | SIVACON S4 BLENDE INSTALLATIONSEINBAUGERAETE 3-REIHIG 72TE HOEHE 450MM BREITE 600MM | 59.34 | 1 | 1 | PAK | 20 | 4042948174104 | LF |  | P310 | 3778 | 155
8PQ20456BA05 | 8PQ2045-6BA05 | Модульная дверь IP4X/H450/W600 | SIVACON S4 MODULE DOOR DEGREE OF PROTECTION IP4X HEIGHT 450MM WIDTH 600MM | SIVACON S4 MODULTUER SCHUTZART IP4X HOEHE 450MM BREITE 600MM | 126.5 | 1 | 1 | PAK | 30 | 4042948171387 | LF |  | P310 | 3778 | 155
8PQ20456BA06 | 8PQ2045-6BA06 | Набор для модернизации IP55/H450/W600 | SIVACON S4 UPGRADE KIT IP55 HEIGHT 450MM WIDTH 600MM | SIVACON S4 AUFRUESTUNG IP55 HOEHE 450MM BREITE 600MM | 53.245 | 1 | 1 | PAK | 30 | 4042948171561 | LF |  | P310 | 3778 | 155
8PQ20456BA07 | 8PQ2045-6BA07 | Крышка 3VT1/3,4P/Вертик/H450/W600 | SIVACON S4 COVER SENTRON 3VT SWITCH 3VT1 UP TO 160A 3- OR 4-POLE ARRANGEMENT VERTICAL FIXED MOUNTED UNIVERSAL DRIVE HEIGHT 450MM WIDTH 600MM | SIVACON S4 BLENDE SENTRON 3VT SCHALTER 3VT1 BIS 160A 3- ODER 4-POLIG EINBAULAGE SENKRECHT FESTEINBAU ANTRIEB UNIVERSELL HOEHE 450MM BREITE 600MM | 60.605 | 1 | 1 | PAK | 30 | 4042948175071 | MH |  | P310 | 3778 | 155
8PQ20458BA01 | 8PQ2045-8BA01 | Крышка 3KL/A715/3,4P/Вертик/H450/W800 | SIVACON S4 COVER SENTRON 3K SWITCH 3KL-, 3KA715 3- OR 4-POLE ARRANGEMENT VERTICAL HEIGHT 450MM WIDTH 800MM | SIVACON S4 BLENDE SENTRON 3K SCHALTER 3KL-, 3KA715 3- ODER 4-POLIG EINBAULAGE SENKRECHT HOEHE 450MM BREITE 800MM | 67.505 | 1 | 1 | PAK | 30 | 4042948173930 | LF |  | P310 | 3778 | 155
8PQ20458BA02 | 8PQ2045-8BA02 | Крышка трехрядная/108MW/H450/W800 | SIVACON S4 COVER MODULAR INSTALLATION DEVICES 3-ROW 108MW HEIGHT 450MM WIDTH 800MM | SIVACON S4 BLENDE INSTALLATIONSEINBAUGERAETE 3-REIHIG 108TE HOEHE 450MM BREITE 800MM | 68.425 | 1 | 1 | PAK | 30 | 4042948174111 | LF |  | P310 | 3778 | 155
8PQ20458BA03 | 8PQ2045-8BA03 | Модульная дверь IP4X/H450/W800 | SIVACON S4 MODULE DOOR DEGREE OF PROTECTION IP4X HEIGHT 450MM WIDTH 800MM | SIVACON S4 MODULTUER SCHUTZART IP4X HOEHE 450MM BREITE 800MM | 147.84 | 1 | 1 | PAK | 30 | 4042948171417 | LF |  | P310 | 3778 | 155
8PQ20458BA04 | 8PQ2045-8BA04 | Набор для модернизации IP55/H450/W800 | SIVACON S4 UPGRADE KIT IP55 HEIGHT 450MM WIDTH 800MM | SIVACON S4 AUFRUESTUNG IP55 HOEHE 450MM BREITE 800MM | 56.925 | 1 | 1 | PAK | 30 | 4042948171745 | LF |  | P310 | 3778 | 155
8PQ20458BA05 | 8PQ2045-8BA05 | Крышка 3VL7-8/3,4P/Горизон/Жесткий/H450/W800 | SIVACON S4 COVER SENTRON 3VL SWITCH 3VL7-8 1250A, 1600A 3-POLE, 4-POLE ARRANGEMENT HORIZONTAL FIXED MOUNTED UNIVERSAL DRIVE NUMBER OF SWITCHES 1 HEIGHT 450MM WIDTH 800MM | SIVACON S4 BLENDE SENTRON 3VL SCHALTER 3VL7-8 1250A, 1600A 3-POLIG, 4-POLIG EINBAULAGE WAAGERECHT FESTEINBAU ANTRIEB UNIVERSELL SCHALTERANZAHL 1 HOEHE 450MM BREITE 800MM | 143.75 | 1 | 1 | PAK | 20 | 4042948175996 | LF |  | P310 | 3778 | 155
8PQ20458BA06 | 8PQ2045-8BA06 | Модульная дверь 3VL7-8/Горизон/FI,PL/H450/W08 | SIVACON S4 MODULE DOOR FOR 8UC-DRIVE SWITCH 3VL7-8 1250A, 1600A 3-POLE, 4-POLE ARRANGEMENT HORIZONTAL NUMBER OF SWITCHES 1 DEGREE OF PROTECTION IP4X HEIGHT 450MM WIDTH 800MM | SIVACON S4 MODULTUER FUER 8UC-ANTRIEB SCHALTER 3VL7-8 1250A, 1600A 3-POLIG, 4-POLIG EINBAULAGE WAAGERECHT SCHALTERANZAHL 1 SCHUTZART IP4X HOEHE 450MM BREITE 800MM | 189.75 | 1 | 1 | PAK | 30 | 4042948176191 | LF |  | P310 | 3778 | 155
8PQ20504BA01 | 8PQ2050-4BA01 | Модульная дверь IP4X/H500/W400 | SIVACON S4 MODULE DOOR DEGREE OF PROTECTION IP4X HEIGHT 500MM WIDTH 400MM | SIVACON S4 MODULTUER SCHUTZART IP4X HOEHE 500MM BREITE 400MM | 126.56 | 1 | 1 | PAK | 30 | 4042948181485 | LF |  | P310 | 3778 | 155
8PQ20504BA02 | 8PQ2050-4BA02 | Набор Модернизации IP55/H500/W400 | SIVACON S4 UPGRADE KIT IP55 HEIGHT 500MM WIDTH 400MM | SIVACON S4 AUFRUESTUNG IP55 HOEHE 500MM BREITE 400MM | 57.73 | 1 | 1 | PAK | 30 | 4042948180723 | LF |  | P310 | 3778 | 155
8PQ20506BA01 | 8PQ2050-6BA01 | Крышка H500/W600 | SIVACON S4 COVER BLANK HEIGHT 500MM WIDTH 600MM | SIVACON S4 BLENDE GESCHLOSSEN HOEHE 500MM BREITE 600MM | 59.563 | 1 | 1 | PAK | 20 | 4042948171134 | LF |  | P310 | 3778 | 155
8PQ20506BA03 | 8PQ2050-6BA03 | Модульная дверь IP4X/H500/W600 | SIVACON S4 MODULE DOOR DEGREE OF PROTECTION IP4X HEIGHT 500MM WIDTH 600MM | SIVACON S4 MODULTUER SCHUTZART IP4X HOEHE 500MM BREITE 600MM | 132.16 | 1 | 1 | PAK | 30 | 4042948170878 | LF |  | P310 | 3778 | 155
8PQ20506BA04 | 8PQ2050-6BA04 | Набор для модернизации IP55/H500/W600 | SIVACON S4 UPGRADE KIT IP55 HEIGHT 500MM WIDTH 600MM | SIVACON S4 AUFRUESTUNG IP55 HOEHE 500MM BREITE 600MM | 55.545 | 1 | 1 | PAK | 30 | 4042948171578 | LF |  | P310 | 3778 | 155
8PQ20508BA01 | 8PQ2050-8BA01 | Крышка H500/W800 | SIVACON S4 COVER BLANK HEIGHT 500MM WIDTH 800MM | SIVACON S4 BLENDE GESCHLOSSEN HOEHE 500MM BREITE 800MM | 68.096 | 1 | 1 | PAK | 30 | 4042948171141 | LF |  | P310 | 3778 | 155
8PQ20508BA03 | 8PQ2050-8BA03 | Модульная дверь IP4X/H500/W800 | SIVACON S4 MODULE DOOR DEGREE OF PROTECTION IP4X HEIGHT 500MM WIDTH 800MM | SIVACON S4 MODULTUER SCHUTZART IP4X HOEHE 500MM BREITE 800MM | 171.36 | 1 | 1 | PAK | 30 | 4042948170977 | LF |  | P310 | 3778 | 155
8PQ20508BA04 | 8PQ2050-8BA04 | Набор для модернизации IP55/H500/W800 | SIVACON S4 UPGRADE KIT IP55 HEIGHT 500MM WIDTH 800MM | SIVACON S4 AUFRUESTUNG IP55 HOEHE 500MM BREITE 800MM | 59.11 | 1 | 1 | PAK | 30 | 4042948171752 | LF |  | P310 | 3778 | 155
8PQ20508BA05 | 8PQ2050-8BA05 | Крышка 3VL6/3,4P/Горизон/Выкатн/H500/W800 | SIVACON S4 COVER SENTRON 3VL SWITCH 3VL6 UP TO 800A 3-POLE, 4-POLE ARRANGEMENT HORIZONTAL WITHDRAWABLE DIRECT OPERATION NUMBER OF SWITCHES 1 HEIGHT 500MM WIDTH 800MM | SIVACON S4 BLENDE SENTRON 3VL SCHALTER 3VL6 BIS 800A 3-POLIG, 4-POLIG EINBAULAGE WAAGERECHT EINSCHUB DIREKTANTRIEB SCHALTERANZAHL 1 HOEHE 500MM BREITE 800MM | 95.335 | 1 | 1 | PAK | 20 | 4042948176078 | LF |  | P310 | 3778 | 155
8PQ20508BA06 | 8PQ2050-8BA06 | Крышка 3VL7-8/3,4P/Горизон/Выкатн/H500/W800 | SIVACON S4 COVER SENTRON 3VL SWITCH 3VL7-8 1250A, 1600A 3-POLE, 4-POLE ARRANGEMENT HORIZONTAL WITHDRAWABLE DIRECT OPERATION NUMBER OF SWITCHES 1 HEIGHT 500MM WIDTH 800MM | SIVACON S4 BLENDE SENTRON 3VL SCHALTER 3VL7-8 1250A, 1600A 3-POLIG, 4-POLIG EINBAULAGE WAAGERECHT EINSCHUB DIREKTANTRIEB SCHALTERANZAHL 1 HOEHE 500MM BREITE 800MM | 94.76 | 1 | 1 | PAK | 20 | 4042948176085 | LF |  | P310 | 3778 | 155
8PQ20550BA01 | 8PQ2055-0BA01 | Модульная дверь /IP40/H550/W850 | SIKUS/SIVACON MODULE DOOR DEGREE OF PROTECTION IP40 TWO-WAY HEIGHT 550MM WIDTH 850MM | SIKUS/SIVACON MODULTUER SCHUTZART IP40 DOPPELBART HOEHE 550MM BREITE 850MM | 184 | 1 | 1 | PAK | 17 | 4042948178737 | LF |  | P310 | 3778 | 155
8PQ20550BA02 | 8PQ2055-0BA02 | Модульная дверь /IP40/H550/W1100 | SIKUS/SIVACON MODULE DOOR DEGREE OF PROTECTION IP40 TWO-WAY HEIGHT 550MM WIDTH 1100MM | SIKUS/SIVACON MODULTUER SCHUTZART IP40 DOPPELBART HOEHE 550MM BREITE 1100MM | 255.3 | 1 | 1 | PAK | 20 | 4042948178720 | LF |  | P310 | 3778 | 155
8PQ20550BA05 | 8PQ2055-0BA05 | Комплект для крепления кабеля на дверь H550 | SIKUS/SIVACON DOOR WIRING SUPPORT DOOR HEIGHT 550MM | SIKUS/SIVACON TUERINNENSTREBE TUERHOEHE 550MM | 23.241 | 1 | 1 | PAK | 20 | 4042948178713 | LF |  | P310 | 3778 | 155
8PQ20550BA06 | 8PQ2055-0BA06 | Набор для модернизации IP55/H550/W850 | SIKUS/SIVACON MODULE DOOR UPGRADE TO DEGREE OF PROTECTION IP55 HEIGHT 550MM WIDTH 850MM | SIKUS/SIVACON AUFRUESTUNG MODULTUER AUF SCHUTZART IP55 HOEHE 550MM BREITE 850MM | 71.875 | 1 | 1 | PAK | 20 | 4042948178706 | LF |  | P310 | 3778 | 155
8PQ20550BA07 | 8PQ2055-0BA07 | Набор для модернизации IP55/H550/W1100 | SIKUS/SIVACON MODULE DOOR UPGRADE TO DEGREE OF PROTECTION IP55 HEIGHT 550MM WIDTH 1100MM | SIKUS/SIVACON AUFRUESTUNG MODULTUER AUF SCHUTZART IP55 HOEHE 550MM BREITE 1100MM | 63.71 | 1 | 1 | PAK | 30 | 4042948178690 | LF |  | P310 | 3778 | 155
8PQ20551BA03 | 8PQ2055-1BA03 | Модульная дверь 3WL13/3,4P/IP4X/H550/W1000 | SIVACON S4 MODULE DOOR SENTRON 3WL SWITCH 3WL13 3- OR 4-POLE FIXED MOUNTED, WITHDRAWABLE DEGREE OF PROTECTION IP4X HEIGHT 550MM WIDTH 1000MM | SIVACON S4 MODULTUER SENTRON 3WL SCHALTER 3WL13 3- ODER 4-POLIG FESTEINBAU, EINSCHUB SCHUTZART IP4X HOEHE 550MM BREITE 1000MM | 177.1 | 1 | 1 | PAK | 30 | 4042948174708 | LF |  | P310 | 3778 | 155
8PQ20551BA04 | 8PQ2055-1BA04 | Модульная дверь 3WL13/3,4P/IP55/H550/W1000 | SIVACON S4 MODULE DOOR SENTRON 3WL SWITCH 3WL13 3- OR 4-POLE FIXED MOUNTED, WITHDRAWABLE DEGREE OF PROTECTION IP55 HEIGHT 550MM WIDTH 1000MM | SIVACON S4 MODULTUER SENTRON 3WL SCHALTER 3WL13 3- ODER 4-POLIG FESTEINBAU, EINSCHUB SCHUTZART IP55 HOEHE 550MM BREITE 1000MM | 177.1 | 1 | 1 | PAK | 30 | 4042948174715 | LF |  | P310 | 3778 | 155
8PQ20551BA05 | 8PQ2055-1BA05 | SIVACON S4 MODULE DOOR DEGREE OF PROTECTION IP4X HEIGHT 550MM WIDTH 1000MM | SIVACON S4 MODULE DOOR DEGREE OF PROTECTION IP4X HEIGHT 550MM WIDTH 1000MM | SIVACON S4 MODULTUER SCHUTZART IP4X HOEHE 550MM BREITE 1000MM | 169.05 | 1 | 1 | PAK | 30 | 4042948181607 | LF |  | P310 | 3778 | 155
8PQ20551BA06 | 8PQ2055-1BA06 | SIVACON S4 UPGRADE KIT IP55 HEIGHT 550MM WIDTH 1000MM | SIVACON S4 UPGRADE KIT IP55 HEIGHT 550MM WIDTH 1000MM | SIVACON S4 AUFRUESTUNG IP55 HOEHE 550MM BREITE 1000MM | 53.36 | 1 | 1 | PAK | 30 | 4042948181614 | LF |  | P310 | 3778 | 155
8PQ20554BA01 | 8PQ2055-4BA01 | Модульная дверь /IP40/H550/W400 | SIKUS/SIVACON MODULE DOOR DEGREE OF PROTECTION IP40 TWO-WAY HEIGHT 550MM WIDTH 400MM | SIKUS/SIVACON MODULTUER SCHUTZART IP40 DOPPELBART HOEHE 550MM BREITE 400MM | 143.75 | 1 | 1 | PAK | 20 | 4042948178683 | LF |  | P310 | 3778 | 155
8PQ20554BA04 | 8PQ2055-4BA04 | Модульная дверь 3VL5/Вертик/Жесткий/H550/W04 | SIKUS/SIVACON MODULE DOOR FOR 8UC ACTUATOR DEGREE OF PROTECTION IP40 TWO-WAY HEIGHT 550MM WIDTH 400MM | SIKUS/SIVACON MODULTUER FUER 8UC-ANTRIEB SCHUTZART IP40 DOPPELBART HOEHE 550MM BREITE 400MM | 120.75 | 1 | 1 | PAK | 17 | 4042948178676 | MH |  | P310 | 3778 | 155
8PQ20554BA05 | 8PQ2055-4BA05 | Модульная дверь 3VL6/Вертик/Жесткий/H550/W04 | SIKUS/SIVACON MODULE DOOR FOR 8UC ACTUATOR DEGREE OF PROTECTION IP40 TWO-WAY HEIGHT 550MM WIDTH 400MM | SIKUS/SIVACON MODULTUER FUER 8UC-ANTRIEB SCHUTZART IP40 DOPPELBART HOEHE 550MM BREITE 400MM | 121.9 | 1 | 1 | PAK | 17 | 4042948178669 | MH |  | P310 | 3778 | 155
8PQ20554BA07 | 8PQ2055-4BA07 | Набор для модернизации IP55/H550/W400 | SIKUS/SIVACON MODULE DOOR UPGRADE TO DEGREE OF PROTECTION IP55 HEIGHT 550MM WIDTH 400MM | SIKUS/SIVACON AUFRUESTUNG MODULTUER AUF SCHUTZART IP55 HOEHE 550MM BREITE 400MM | 51.405 | 1 | 1 | PAK | 20 | 4042948178652 | LF |  | P310 | 3778 | 155
8PQ20554BA08 | 8PQ2055-4BA08 | Модульная дверь 3WL11/3P/IP40/H550/W400 | SIKUS/SIVACON MODULE DOOR SENTRON 3WL DEGREE OF PROTECTION IP40 TWO-WAY HEIGHT 550MM WIDTH 400MM | SIKUS/SIVACON MODULTUER SENTRON 3WL SCHUTZART IP40 DOPPELBART HOEHE 550MM BREITE 400MM | 115 | 1 | 1 | PAK | 17 | 4042948178645 | MH |  | P310 | 3778 | 155
8PQ20554BA10 | 8PQ2055-4BA10 | Модульная дверь 3VL7-8/Вертик/FIX/H550/W04 | SIKUS/SIVACON MODULE DOOR FOR 8UC ACTUATOR DEGREE OF PROTECTION IP40 TWO-WAY HEIGHT 550MM WIDTH 400MM | SIKUS/SIVACON MODULTUER FUER 8UC-ANTRIEB SCHUTZART IP40 DOPPELBART HOEHE 550MM BREITE 400MM | 121.9 | 1 | 1 | PAK | 20 | 4042948178638 | MH |  | P310 | 3778 | 155
8PQ20554BA11 | 8PQ2055-4BA11 | Модульная дверь IP4X/H550/W400 | SIVACON S4 MODULE DOOR DEGREE OF PROTECTION IP4X HEIGHT 550MM WIDTH 400MM | SIVACON S4 MODULTUER SCHUTZART IP4X HOEHE 550MM BREITE 400MM | 135.89 | 1 | 1 | PAK | 30 | 4042948181492 | LF |  | P310 | 3778 | 155
8PQ20556BA01 | 8PQ2055-6BA01 | Крышка H550/W600 | SIVACON S4 COVER BLANK HEIGHT 550MM WIDTH 600MM | SIVACON S4 BLENDE GESCHLOSSEN HOEHE 550MM BREITE 600MM | 60.452 | 1 | 1 | PAK | 30 | 4042948171165 | LF |  | P310 | 3778 | 155
8PQ20556BA02 | 8PQ2055-6BA02 | Крышка 3KL61/3,4P/Горизонтальный/H550/W600 | SIVACON S4 COVER SENTRON 3K SWITCH 3KL61 UP TO 630A 3- OR 4-POLE ARRANGEMENT HORIZONTAL HEIGHT 550MM WIDTH 600MM | SIVACON S4 BLENDE SENTRON 3K SCHALTER 3KL61 BIS 630A 3- ODER 4-POLIG EINBAULAGE WAAGERECHT HOEHE 550MM BREITE 600MM | 67.62 | 1 | 1 | PAK | 30 | 4042948172513 | LF |  | P310 | 3778 | 155
8PQ20556BA04 | 8PQ2055-6BA04 | Модульная дверь IP4X/H550/W600 | SIVACON S4 MODULE DOOR DEGREE OF PROTECTION IP4X HEIGHT 550MM WIDTH 600MM | SIVACON S4 MODULTUER SCHUTZART IP4X HOEHE 550MM BREITE 600MM | 136.85 | 1 | 1 | PAK | 30 | 4042948170885 | LF |  | P310 | 3778 | 155
8PQ20556BA05 | 8PQ2055-6BA05 | Крышка 3WL11,12/3P/H550/W600 | SIVACON S4 COVER SENTRON 3WL SWITCH 3WL SIZE 1, SIZE 2 3-POLE FIXED MOUNTED, WITHDRAWABLE HEIGHT 550MM WIDTH 600MM | SIVACON S4 BLENDE SENTRON 3WL SCHALTER 3WL BGR. 1, BGR. 2 3-POLIG FESTEINBAU, EINSCHUB HOEHE 550MM BREITE 600MM | 70.8 | 1 | 1 | PAK | 17 | 4042948171882 | LF |  | P310 | 3778 | 155
8PQ20556BA06 | 8PQ2055-6BA06 | Набор для модернизации IP55/H550/W600 | SIVACON S4 UPGRADE KIT IP55 HEIGHT 550MM WIDTH 600MM | SIVACON S4 AUFRUESTUNG IP55 HOEHE 550MM BREITE 600MM | 57.385 | 1 | 1 | PAK | 30 | 4042948171585 | LF |  | P310 | 3778 | 155
8PQ20556BA07 | 8PQ2055-6BA07 | Крышка 3WL11/4P/H550/W600 | SIVACON S4 COVER SENTRON 3WL SWITCH 3WL SIZE 1 4-POLE FIXED MOUNTED, WITHDRAWABLE HEIGHT 550MM WIDTH 600MM | SIVACON S4 BLENDE SENTRON 3WL SCHALTER 3WL BGR. 1 4-POLIG FESTEINBAU, EINSCHUB HOEHE 550MM BREITE 600MM | 67.62 | 1 | 1 | PAK | 17 | 4042948171899 | LF |  | P310 | 3778 | 155
8PQ20556BA08 | 8PQ2055-6BA08 | Модульная дверь /IP40/H550/W600 | SIKUS/SIVACON MODULE DOOR DEGREE OF PROTECTION IP40 TWO-WAY HEIGHT 550MM WIDTH 600MM | SIKUS/SIVACON MODULTUER SCHUTZART IP40 DOPPELBART HOEHE 550MM BREITE 600MM | 150.65 | 1 | 1 | PAK | 20 | 4042948178621 | LF |  | P310 | 3778 | 155
8PQ20556BA12 | 8PQ2055-6BA12 | Модульная дверь 3WL11/3,4P/IP40/H550/W600 | SIKUS/SIVACON MODULE DOOR SENTRON 3WL DEGREE OF PROTECTION IP40 TWO-WAY HEIGHT 550MM WIDTH 600MM | SIKUS/SIVACON MODULTUER SENTRON 3WL SCHUTZART IP40 DOPPELBART HOEHE 550MM BREITE 600MM | 132.25 | 1 | 1 | PAK | 17 | 4042948178614 | MH |  | P310 | 3778 | 155
8PQ20556BA14 | 8PQ2055-6BA14 | Модульная дверь 3WL11/3,4P/IP55/H550/W600 | SIKUS/SIVACON MODULE DOOR SENTRON 3WL DEGREE OF PROTECTION IP55 TWO-WAY HEIGHT 550MM WIDTH 600MM | SIKUS/SIVACON MODULTUER SENTRON 3WL SCHUTZART IP55 DOPPELBART HOEHE 550MM BREITE 600MM | 132.25 | 1 | 1 | PAK | 20 | 4042948178607 | MH |  | P310 | 3778 | 155
8PQ20556BA15 | 8PQ2055-6BA15 | Набор для модернизации IP55/H550/W600 | SIKUS/SIVACON MODULE DOOR UPGRADE TO DEGREE OF PROTECTION IP55 HEIGHT 550MM WIDTH 600MM | SIKUS/SIVACON AUFRUESTUNG MODULTUER AUF SCHUTZART IP55 HOEHE 550MM BREITE 600MM | 55.66 | 1 | 1 | PAK | 20 | 4042948178591 | LF |  | P310 | 3778 | 155
8PQ20558BA01 | 8PQ2055-8BA01 | Крышка H550/W800 | SIVACON S4 COVER BLANK HEIGHT 550MM WIDTH 800MM | SIVACON S4 BLENDE GESCHLOSSEN HOEHE 550MM BREITE 800MM | 68.32 | 1 | 1 | PAK | 30 | 4042948171172 | LF |  | P310 | 3778 | 155
8PQ20558BA03 | 8PQ2055-8BA03 | Модульная дверь IP4X/H550/W800 | SIVACON S4 MODULE DOOR DEGREE OF PROTECTION IP4X HEIGHT 550MM WIDTH 800MM | SIVACON S4 MODULTUER SCHUTZART IP4X HOEHE 550MM BREITE 800MM | 177.1 | 1 | 1 | PAK | 30 | 4042948170984 | LF |  | P310 | 3778 | 155
8PQ20558BA04 | 8PQ2055-8BA04 | Крышка 3WL11/3,4P/H550/W800 | SIVACON S4 COVER SENTRON 3WL SWITCH 3WL SIZE 1 3- OR 4-POLE FIXED MOUNTED, WITHDRAWABLE HEIGHT 550MM WIDTH 800MM | SIVACON S4 BLENDE SENTRON 3WL SCHALTER 3WL BGR. 1 3- ODER 4-POLIG FESTEINBAU, EINSCHUB HOEHE 550MM BREITE 800MM | 85.344 | 1 | 1 | PAK | 30 | 4042948171905 | LF |  | P310 | 3778 | 155
8PQ20558BA05 | 8PQ2055-8BA05 | Крышка 3WL12/4P/H550/W800 | SIVACON S4 COVER SENTRON 3WL SWITCH 3WL SIZE 2 4-POLE FIXED MOUNTED, WITHDRAWABLE HEIGHT 550MM WIDTH 800MM | SIVACON S4 BLENDE SENTRON 3WL SCHALTER 3WL BGR. 2 4-POLIG FESTEINBAU, EINSCHUB HOEHE 550MM BREITE 800MM | 77.28 | 1 | 1 | PAK | 17 | 4042948171929 | LF |  | P310 | 3778 | 155
8PQ20558BA06 | 8PQ2055-8BA06 | Набор для модернизации IP55/H550/W800 | SIVACON S4 UPGRADE KIT IP55 HEIGHT 550MM WIDTH 800MM | SIVACON S4 AUFRUESTUNG IP55 HOEHE 550MM BREITE 800MM | 61.065 | 1 | 1 | PAK | 30 | 4042948171769 | LF |  | P310 | 3778 | 155
8PQ20558BA07 | 8PQ2055-8BA07 | Крышка 3WL12/3P/H550/W800 | SIVACON S4 COVER SENTRON 3WL SWITCH 3WL SIZE 2 3-POLE FIXED MOUNTED, WITHDRAWABLE HEIGHT 550MM WIDTH 800MM | SIVACON S4 BLENDE SENTRON 3WL SCHALTER 3WL BGR. 2 3-POLIG FESTEINBAU, EINSCHUB HOEHE 550MM BREITE 800MM | 85.344 | 1 | 1 | PAK | 30 | 4042948171912 | LF |  | P310 | 3778 | 155
8PQ20558BA08 | 8PQ2055-8BA08 | Модульная дверь 3WL12/3,4P/IP4X/H550/W800 | SIVACON S4 MODULE DOOR SENTRON 3WL SWITCH 3WL12 3- OR 4-POLE FIXED MOUNTED, WITHDRAWABLE DEGREE OF PROTECTION IP4X HEIGHT 550MM WIDTH 800MM | SIVACON S4 MODULTUER SENTRON 3WL SCHALTER 3WL12 3- ODER 4-POLIG FESTEINBAU, EINSCHUB SCHUTZART IP4X HOEHE 550MM BREITE 800MM | 169.05 | 1 | 1 | PAK | 30 | 4042948179697 | LF |  | P310 | 3778 | 155
8PQ20558BA10 | 8PQ2055-8BA10 | Модульная дверь 3WL12/3,4P/IP55/H550/W800 | SIVACON S4 MODULE DOOR SENTRON 3WL SWITCH 3WL12 3- OR 4-POLE FIXED MOUNTED, WITHDRAWABLE DEGREE OF PROTECTION IP55 HEIGHT 550MM WIDTH 800MM | SIVACON S4 MODULTUER SENTRON 3WL SCHALTER 3WL12 3- ODER 4-POLIG FESTEINBAU, EINSCHUB SCHUTZART IP55 HOEHE 550MM BREITE 800MM | 169.05 | 1 | 1 | PAK | 30 | 4042948179710 | LF |  | P310 | 3778 | 155
8PQ20600BA05 | 8PQ2060-0BA05 | Модульная дверь /IP40/H600/W850 | SIKUS/SIVACON MODULE DOOR DEGREE OF PROTECTION IP40 TWO-WAY HEIGHT 600MM WIDTH 850MM | SIKUS/SIVACON MODULTUER SCHUTZART IP40 DOPPELBART HOEHE 600MM BREITE 850MM | 195.5 | 1 | 1 | PAK | 20 | 4042948178584 | LF |  | P310 | 3778 | 155
8PQ20600BA06 | 8PQ2060-0BA06 | Модульная дверь /IP40/H625/W850 | SIKUS/SIVACON MODULE DOOR DEGREE OF PROTECTION IP40 TWO-WAY HEIGHT 625MM WIDTH 850MM | SIKUS/SIVACON MODULTUER SCHUTZART IP40 DOPPELBART HOEHE 625MM BREITE 850MM | 219.65 | 1 | 1 | PAK | 17 | 4042948178577 | LF |  | P310 | 3778 | 155
8PQ20600BA07 | 8PQ2060-0BA07 | Модульная дверь /IP40/H600/W1100 | SIKUS/SIVACON MODULE DOOR DEGREE OF PROTECTION IP40 TWO-WAY HEIGHT 600MM WIDTH 1100MM | SIKUS/SIVACON MODULTUER SCHUTZART IP40 DOPPELBART HOEHE 600MM BREITE 1100MM | 276 | 1 | 1 | PAK | 30 | 4042948178560 | LF |  | P310 | 3778 | 155
8PQ20600BA08 | 8PQ2060-0BA08 | Модульная дверь /IP40/H625/W1100 | SIKUS/SIVACON MODULE DOOR DEGREE OF PROTECTION IP40 TWO-WAY HEIGHT 625MM WIDTH 1100MM | SIKUS/SIVACON MODULTUER SCHUTZART IP40 DOPPELBART HOEHE 625MM BREITE 1100MM | 292.1 | 1 | 1 | PAK | 20 | 4042948178553 | LF |  | P310 | 3778 | 155
8PQ20600BA14 | 8PQ2060-0BA14 | Комплект для крепления кабеля на дверь H600/625 | SIKUS/SIVACON DOOR WIRING SUPPORT DOOR HEIGHT 600, 625MM | SIKUS/SIVACON TUERINNENSTREBE TUERHOEHE 600, 625MM | 21.735 | 1 | 1 | PAK | 20 | 4042948178546 | LF |  | P310 | 3778 | 155
8PQ20600BA15 | 8PQ2060-0BA15 | Набор для модернизации IP55/H600/W850 | SIKUS/SIVACON MODULE DOOR UPGRADE TO DEGREE OF PROTECTION IP55 HEIGHT 600MM WIDTH 850MM | SIKUS/SIVACON AUFRUESTUNG MODULTUER AUF SCHUTZART IP55 HOEHE 600MM BREITE 850MM | 73.37 | 1 | 1 | PAK | 20 | 4042948178539 | LF |  | P310 | 3778 | 155
8PQ20600BA16 | 8PQ2060-0BA16 | Набор для модернизации IP55/H625/W850 | SIKUS/SIVACON MODULE DOOR UPGRADE TO DEGREE OF PROTECTION IP55 HEIGHT 625MM WIDTH 850MM | SIKUS/SIVACON AUFRUESTUNG MODULTUER AUF SCHUTZART IP55 HOEHE 625MM BREITE 850MM | 86.595 | 1 | 1 | PAK | 20 | 4042948178522 | LF |  | P310 | 3778 | 155
8PQ20600BA17 | 8PQ2060-0BA17 | Набор для модернизации IP55/H600/W1100 | SIKUS/SIVACON MODULE DOOR UPGRADE TO DEGREE OF PROTECTION IP55 HEIGHT 600MM WIDTH 1100MM | SIKUS/SIVACON AUFRUESTUNG MODULTUER AUF SCHUTZART IP55 HOEHE 600MM BREITE 1100MM | 74.06 | 1 | 1 | PAK | 30 | 4042948178515 | LF |  | P310 | 3778 | 155
8PQ20600BA18 | 8PQ2060-0BA18 | Набор для модернизации IP55/H625/W1100 | SIKUS/SIVACON MODULE DOOR UPGRADE TO DEGREE OF PROTECTION IP55 HEIGHT 625MM WIDTH 1100MM | SIKUS/SIVACON AUFRUESTUNG MODULTUER AUF SCHUTZART IP55 HOEHE 625MM BREITE 1100MM | 92.46 | 1 | 1 | PAK | 20 | 4042948178508 | LF |  | P310 | 3778 | 155
8PQ20604BA01 | 8PQ2060-4BA01 | Модульная дверь /IP40/H600/W400 | SIKUS/SIVACON MODULE DOOR DEGREE OF PROTECTION IP40 TWO-WAY HEIGHT 600MM WIDTH 400MM | SIKUS/SIVACON MODULTUER SCHUTZART IP40 DOPPELBART HOEHE 600MM BREITE 400MM | 170.18 | 1 | 1 | PAK | 20 | 4042948178492 | LF |  | P310 | 3778 | 155
8PQ20604BA03 | 8PQ2060-4BA03 | Набор для модернизации IP55/H600/W400 | SIKUS/SIVACON MODULE DOOR UPGRADE TO DEGREE OF PROTECTION IP55 HEIGHT 600MM WIDTH 400MM | SIKUS/SIVACON AUFRUESTUNG MODULTUER AUF SCHUTZART IP55 HOEHE 600MM BREITE 400MM | 56.12 | 1 | 1 | PAK | 20 | 4042948178485 | LF |  | P310 | 3778 | 155
8PQ20606BA01 | 8PQ2060-6BA01 | Крышка H600/W600 | SIVACON S4 COVER BLANK HEIGHT 600MM WIDTH 600MM | SIVACON S4 BLENDE GESCHLOSSEN HOEHE 600MM BREITE 600MM | 69.72 | 1 | 1 | PAK | 20 | 4042948164242 | LF |  | P310 | 3778 | 155
8PQ20606BA02 | 8PQ2060-6BA02 | Крышка 3VL6/3,4P/Вертик/Жесткий/H600/W600 | SIVACON S4 COVER SENTRON 3VL SWITCH 3VL6 UP TO 800A 3- OR 4-POLE ARRANGEMENT VERTICAL FIXED MOUNTED UNIVERSAL DRIVE NUMBER OF SWITCHES 1 HEIGHT 600MM WIDTH 600MM | SIVACON S4 BLENDE SENTRON 3VL SCHALTER 3VL6 BIS 800A 3- ODER 4-POLIG EINBAULAGE SENKRECHT FESTEINBAU ANTRIEB UNIVERSELL SCHALTERANZAHL 1 HOEHE 600MM BREITE 600MM | 97.028 | 1 | 1 | PAK | 20 | 4042948172605 | LF |  | P310 | 3778 | 155
8PQ20606BA03 | 8PQ2060-6BA03 | Крышка 3VL7/3,4P/Вертик/Жесткий/H600/W600 | SIVACON S4 COVER SENTRON 3VL SWITCH 3VL7 UP TO 1250A 3- OR 4-POLE ARRANGEMENT VERTICAL FIXED MOUNTED UNIVERSAL DRIVE NUMBER OF SWITCHES 1 HEIGHT 600MM WIDTH 600MM | SIVACON S4 BLENDE SENTRON 3VL SCHALTER 3VL7 BIS 1250A 3- ODER 4-POLIG EINBAULAGE SENKRECHT FESTEINBAU ANTRIEB UNIVERSELL SCHALTERANZAHL 1 HOEHE 600MM BREITE 600MM | 139.7 | 1 | 1 | PAK | 20 | 4042948172612 | LF |  | P310 | 3778 | 155
8PQ20606BA04 | 8PQ2060-6BA04 | Крышка трехрядная/72MW/H600/W600 | SIVACON S4 COVER MODULAR INSTALLATION DEVICES 3-ROW 72MW HEIGHT 600MM WIDTH 600MM | SIVACON S4 BLENDE INSTALLATIONSEINBAUGERAETE 3-REIHIG 72TE HOEHE 600MM BREITE 600MM | 55.2 | 1 | 1 | PAK | 20 | 4042948174128 | LF |  | P310 | 3778 | 155
8PQ20606BA06 | 8PQ2060-6BA06 | Модульная дверь IP4X/H600/W600 | SIVACON S4 MODULE DOOR DEGREE OF PROTECTION IP4X HEIGHT 600MM WIDTH 600MM | SIVACON S4 MODULTUER SCHUTZART IP4X HOEHE 600MM BREITE 600MM | 159.6 | 1 | 1 | PAK | 20 | 4042948170892 | LF |  | P310 | 3778 | 155
8PQ20606BA07 | 8PQ2060-6BA07 | Набор для модернизации IP55/H600/W600 | SIVACON S4 UPGRADE KIT IP55 HEIGHT 600MM WIDTH 600MM | SIVACON S4 AUFRUESTUNG IP55 HOEHE 600MM BREITE 600MM | 56.695 | 1 | 1 | PAK | 30 | 4042948171592 | LF |  | P310 | 3778 | 155
8PQ20606BA10 | 8PQ2060-6BA10 | Модульная дверь 3VL6/VERT/Жесткий/H600/W600 | SIVACON S4 MODULE DOOR FOR 8UC-DRIVE SWITCH 3VL6 UP TO 800A 3- OR 4-POLE ARRANGEMENT VERTICAL FIXED MOUNTED NUMBER OF SWITCHES 1 DEGREE OF PROTECTION IP4X HEIGHT 600MM WIDTH 600MM | SIVACON S4 MODULTUER FUER 8UC-ANTRIEB SCHALTER 3VL6 BIS 800A 3- ODER 4-POLIG EINBAULAGE SENKRECHT FESTEINBAU SCHALTERANZAHL 1 SCHUTZART IP4X HOEHE 600MM BREITE 600MM | 161 | 1 | 1 | PAK | 30 | 4042948173466 | LF |  | P310 | 3778 | 155
8PQ20606BA11 | 8PQ2060-6BA11 | Модульная дверь 3VL7/VERT/Жесткий/H600/W600 | SIVACON S4 MODULE DOOR FOR 8UC-DRIVE SWITCH 3VL7 UP TO 1250A 3- OR 4-POLE ARRANGEMENT VERTICAL FIXED MOUNTED NUMBER OF SWITCHES 1 DEGREE OF PROTECTION IP4X HEIGHT 600MM WIDTH 600MM | SIVACON S4 MODULTUER FUER 8UC-ANTRIEB SCHALTER 3VL7 BIS 1250A 3- ODER 4-POLIG EINBAULAGE SENKRECHT FESTEINBAU SCHALTERANZAHL 1 SCHUTZART IP4X HOEHE 600MM BREITE 600MM | 161 | 1 | 1 | PAK | 30 | 4042948173473 | LF |  | P310 | 3778 | 155
8PQ20606BA12 | 8PQ2060-6BA12 | Крышка 3VL5/3,4P/Вертик/Выкатн/H600/W600 | SIVACON S4 COVER SENTRON 3VL SWITCH 3VL5 UP TO 630A 3- OR 4-POLE ARRANGEMENT VERTICAL WITHDRAWABLE UNIVERSAL DRIVE NUMBER OF SWITCHES 1 HEIGHT 400MM WIDTH 600MM | SIVACON S4 BLENDE SENTRON 3VL SCHALTER 3VL5 BIS 630A 3- ODER 4-POLIG EINBAULAGE SENKRECHT EINSCHUB ANTRIEB UNIVERSELL SCHALTERANZAHL 1 HOEHE 400MM BREITE 600MM | 65.09 | 1 | 1 | PAK | 30 | 4042948173077 | LF |  | P310 | 3778 | 155
8PQ20606BA13 | 8PQ2060-6BA13 | Крышка 3VL6/3P/Вертик/Выкатн/H600/W600 | SIVACON S4 COVER SENTRON 3VL SWITCH 3VL6 UP TO 800A 3-POLE ARRANGEMENT VERTICAL WITHDRAWABLE DIRECT OPERATION NUMBER OF SWITCHES 1 HEIGHT 600MM WIDTH 600MM | SIVACON S4 BLENDE SENTRON 3VL SCHALTER 3VL6 BIS 800A 3-POLIG EINBAULAGE SENKRECHT EINSCHUB DIREKTANTRIEB SCHALTERANZAHL 1 HOEHE 600MM BREITE 600MM | 75.555 | 1 | 1 | PAK | 30 | 4042948173084 | LF |  | P310 | 3778 | 155
8PQ20606BA14 | 8PQ2060-6BA14 | Крышка 3VL6/4P/Вертик/Выкатн/H600/W600 | SIVACON S4 COVER SENTRON 3VL SWITCH 3VL6 UP TO 800A 4-POLE ARRANGEMENT VERTICAL WITHDRAWABLE DIRECT OPERATION NUMBER OF SWITCHES 1 HEIGHT 600MM WIDTH 600MM | SIVACON S4 BLENDE SENTRON 3VL SCHALTER 3VL6 BIS 800A 4-POLIG EINBAULAGE SENKRECHT EINSCHUB DIREKTANTRIEB SCHALTERANZAHL 1 HOEHE 600MM BREITE 600MM | 71.76 | 1 | 1 | PAK | 30 | 4042948173091 | LF |  | P310 | 3778 | 155
8PQ20606BA17 | 8PQ2060-6BA17 | Модульная дверь 3VL5/VERT/Жесткий/H600/W600 | SIVACON S4 MODULE DOOR FOR 8UC-DRIVE SWITCH 3VL5 UP TO 630A 3- OR 4-POLE ARRANGEMENT VERTICAL FIXED MOUNTED NUMBER OF SWITCHES 1 DEGREE OF PROTECTION IP4X HEIGHT 600MM WIDTH 600MM | SIVACON S4 MODULTUER FUER 8UC-ANTRIEB SCHALTER 3VL5 BIS 630A 3- ODER 4-POLIG EINBAULAGE SENKRECHT FESTEINBAU SCHALTERANZAHL 1 SCHUTZART IP4X HOEHE 600MM BREITE 600MM | 152.95 | 1 | 1 | PAK | 30 | 4042948174920 | LF |  | P310 | 3778 | 155
8PQ20606BA18 | 8PQ2060-6BA18 | Модульная дверь /IP40/H600/W600 | SIKUS/SIVACON MODULE DOOR DEGREE OF PROTECTION IP40 TWO-WAY HEIGHT 600MM WIDTH 600MM | SIKUS/SIVACON MODULTUER SCHUTZART IP40 DOPPELBART HOEHE 600MM BREITE 600MM | 164.45 | 1 | 1 | PAK | 20 | 4042948178478 | LF |  | P310 | 3778 | 155
8PQ20606BA20 | 8PQ2060-6BA20 | Модульная дверь /IP40/H625/W600 | SIKUS/SIVACON MODULE DOOR DEGREE OF PROTECTION IP40 TWO-WAY HEIGHT 625MM WIDTH 600MM | SIKUS/SIVACON MODULTUER SCHUTZART IP40 DOPPELBART HOEHE 625MM BREITE 600MM | 174.8 | 1 | 1 | PAK | 20 | 4042948178461 | LF |  | P310 | 3778 | 155
8PQ20606BA23 | 8PQ2060-6BA23 | Набор для модернизации IP55/H625/W600 | SIKUS/SIVACON MODULE DOOR UPGRADE TO DEGREE OF PROTECTION IP55 HEIGHT 625MM WIDTH 600MM | SIKUS/SIVACON AUFRUESTUNG MODULTUER AUF SCHUTZART IP55 HOEHE 625MM BREITE 600MM | 70.265 | 1 | 1 | PAK | 20 | 4042948178454 | LF |  | P310 | 3778 | 155
8PQ20608BA01 | 8PQ2060-8BA01 | Крышка H600/W800 | SIVACON S4 COVER BLANK HEIGHT 600MM WIDTH 800MM | SIVACON S4 BLENDE GESCHLOSSEN HOEHE 600MM BREITE 800MM | 76.832 | 1 | 1 | PAK | 20 | 4042948164365 | LF |  | P310 | 3778 | 155
8PQ20608BA02 | 8PQ2060-8BA02 | Крышка трехрядная/108MW/H600/W800 | SIVACON S4 COVER MODULAR INSTALLATION DEVICES 3-ROW 108MW HEIGHT 600MM WIDTH 800MM | SIVACON S4 BLENDE INSTALLATIONSEINBAUGERAETE 3-REIHIG 108TE HOEHE 600MM BREITE 800MM | 77.97 | 1 | 1 | PAK | 20 | 4042948174135 | LF |  | P310 | 3778 | 155
8PQ20608BA04 | 8PQ2060-8BA04 | Модульная дверь IP4X/H600/W800 | SIVACON S4 MODULE DOOR DEGREE OF PROTECTION IP4X HEIGHT 600MM WIDTH 800MM | SIVACON S4 MODULTUER SCHUTZART IP4X HOEHE 600MM BREITE 800MM | 188.4 | 1 | 1 | PAK | 30 | 4042948170991 | LF |  | P310 | 3778 | 155
8PQ20608BA05 | 8PQ2060-8BA05 | Набор для модернизации IP55/H600/W800 | SIVACON S4 UPGRADE KIT IP55 HEIGHT 600MM WIDTH 800MM | SIVACON S4 AUFRUESTUNG IP55 HOEHE 600MM BREITE 800MM | 58.8 | 1 | 1 | PAK | 30 | 4042948171776 | LF |  | P310 | 3778 | 155
8PQ20654BA01 | 8PQ2065-4BA01 | Модульная дверь IP4X/H650/W400 | SIVACON S4 MODULE DOOR DEGREE OF PROTECTION IP4X HEIGHT 650MM WIDTH 400MM | SIVACON S4 MODULTUER SCHUTZART IP4X HOEHE 650MM BREITE 400MM | 119.6 | 1 | 1 | PAK | 30 | 4042948181508 | LF |  | P310 | 3778 | 155
8PQ20654BA02 | 8PQ2065-4BA02 | Набор Модернизации IP55/H650/W400 | SIVACON S4 UPGRADE KIT IP55 HEIGHT 650MM WIDTH 400MM | SIVACON S4 AUFRUESTUNG IP55 HOEHE 650MM BREITE 400MM | 62.33 | 1 | 1 | PAK | 30 | 4042948180730 | LF |  | P310 | 3778 | 155
8PQ20656BA01 | 8PQ2065-6BA01 | Крышка H650/W600 | SIVACON S4 COVER BLANK HEIGHT 650MM WIDTH 600MM | SIVACON S4 BLENDE GESCHLOSSEN HOEHE 650MM BREITE 600MM | 64.624 | 1 | 1 | PAK | 30 | 4042948171202 | LF |  | P310 | 3778 | 155
8PQ20656BA03 | 8PQ2065-6BA03 | Модульная дверь IP4X/H650/W600 | SIVACON S4 MODULE DOOR DEGREE OF PROTECTION IP4X HEIGHT 650MM WIDTH 600MM | SIVACON S4 MODULTUER SCHUTZART IP4X HOEHE 650MM BREITE 600MM | 154.1 | 1 | 1 | PAK | 30 | 4042948170908 | LF |  | P310 | 3778 | 155
8PQ20656BA04 | 8PQ2065-6BA04 | Набор для модернизации IP55/H650/W600 | SIVACON S4 UPGRADE KIT IP55 HEIGHT 650MM WIDTH 600MM | SIVACON S4 AUFRUESTUNG IP55 HOEHE 650MM BREITE 600MM | 59.685 | 1 | 1 | PAK | 30 | 4042948171608 | LF |  | P310 | 3778 | 155
8PQ20656BA05 | 8PQ2065-6BA05 | Крышка 3VL7-8/3P/Вертик/Выкатн/H650/W600 | SIVACON S4 COVER SENTRON 3VL SWITCH 3VL7-8 1250A, 1600A 3-POLE ARRANGEMENT VERTICAL WITHDRAWABLE DIRECT OPERATION NUMBER OF SWITCHES 1 HEIGHT 650MM WIDTH 600MM | SIVACON S4 BLENDE SENTRON 3VL SCHALTER 3VL7-8 1250A, 1600A 3-POLIG EINBAULAGE SENKRECHT EINSCHUB DIREKTANTRIEB SCHALTERANZAHL 1 HOEHE 650MM BREITE 600MM | 73.6 | 1 | 1 | PAK | 30 | 4042948173107 | LF |  | P310 | 3778 | 155
8PQ20656BA06 | 8PQ2065-6BA06 | Крышка 3VL7-8/4P/Вертик/Выкатн/H650/W600 | SIVACON S4 COVER SENTRON 3VL SWITCH 3VL7-8 1250A, 1600A 4-POLE ARRANGEMENT VERTICAL WITHDRAWABLE DIRECT OPERATION NUMBER OF SWITCHES 1 HEIGHT 650MM WIDTH 600MM | SIVACON S4 BLENDE SENTRON 3VL SCHALTER 3VL7-8 1250A, 1600A 4-POLIG EINBAULAGE SENKRECHT EINSCHUB DIREKTANTRIEB SCHALTERANZAHL 1 HOEHE 650MM BREITE 600MM | 72.91 | 1 | 1 | PAK | 30 | 4042948173114 | LF |  | P310 | 3778 | 155
8PQ20658BA01 | 8PQ2065-8BA01 | Крышка H650/W800 | SIVACON S4 COVER BLANK HEIGHT 650MM WIDTH 800MM | SIVACON S4 BLENDE GESCHLOSSEN HOEHE 650MM BREITE 800MM | 78.064 | 1 | 1 | PAK | 30 | 4042948171219 | LF |  | P310 | 3778 | 155
8PQ20658BA03 | 8PQ2065-8BA03 | Модульная дверь IP4X/H650/W800 | SIVACON S4 MODULE DOOR DEGREE OF PROTECTION IP4X HEIGHT 650MM WIDTH 800MM | SIVACON S4 MODULTUER SCHUTZART IP4X HOEHE 650MM BREITE 800MM | 172.5 | 1 | 1 | PAK | 30 | 4042948171004 | LF |  | P310 | 3778 | 155
8PQ20658BA04 | 8PQ2065-8BA04 | Набор для модернизации IP55/H650/W800 | SIVACON S4 UPGRADE KIT IP55 HEIGHT 650MM WIDTH 800MM | SIVACON S4 AUFRUESTUNG IP55 HOEHE 650MM BREITE 800MM | 63.25 | 1 | 1 | PAK | 30 | 4042948171783 | LF |  | P310 | 3778 | 155
8PQ20700BA02 | 8PQ2070-0BA02 | Комплект для крепления кабеля на дверь H700/725 | SIKUS/SIVACON DOOR WIRING SUPPORT DOOR HEIGHT 700, 725MM | SIKUS/SIVACON TUERINNENSTREBE TUERHOEHE 700, 725MM | 29.325 | 1 | 1 | PAK | 20 | 4042948178447 | LF |  | P310 | 3778 | 155
8PQ20704BA01 | 8PQ2070-4BA01 | Модульная дверь /IP40/H700/W400 | SIKUS/SIVACON MODULE DOOR DEGREE OF PROTECTION IP40 TWO-WAY HEIGHT 700MM WIDTH 400MM | SIKUS/SIVACON MODULTUER SCHUTZART IP40 DOPPELBART HOEHE 700MM BREITE 400MM | 162.15 | 1 | 1 | PAK | 17 | 4042948178430 | LF |  | P310 | 3778 | 155
8PQ20704BA02 | 8PQ2070-4BA02 | Модульная дверь /IP40/H725/W400 | SIKUS/SIVACON MODULE DOOR DEGREE OF PROTECTION IP40 TWO-WAY HEIGHT 725MM WIDTH 400MM | SIKUS/SIVACON MODULTUER SCHUTZART IP40 DOPPELBART HOEHE 725MM BREITE 400MM | 190.9 | 1 | 1 | PAK | 17 | 4042948178423 | LF |  | P310 | 3778 | 155
8PQ20704BA05 | 8PQ2070-4BA05 | Набор для модернизации IP55/H700/W400 | SIKUS/SIVACON MODULE DOOR UPGRADE TO DEGREE OF PROTECTION IP55 HEIGHT 700MM WIDTH 400MM | SIKUS/SIVACON AUFRUESTUNG MODULTUER AUF SCHUTZART IP55 HOEHE 700MM BREITE 400MM | 53.36 | 1 | 1 | PAK | 20 | 4042948178416 | LF |  | P310 | 3778 | 155
8PQ20704BA06 | 8PQ2070-4BA06 | Набор для модернизации IP55/H725/W400 | SIKUS/SIVACON MODULE DOOR UPGRADE TO DEGREE OF PROTECTION IP55 HEIGHT 725MM WIDTH 400MM | SIKUS/SIVACON AUFRUESTUNG MODULTUER AUF SCHUTZART IP55 HOEHE 725MM BREITE 400MM | 64.745 | 1 | 1 | PAK | 20 | 4042948178409 | LF |  | P310 | 3778 | 155
8PQ20704BA07 | 8PQ2070-4BA07 | Модульная дверь IP4X/H700/W400 | SIVACON S4 MODULE DOOR DEGREE OF PROTECTION IP4X HEIGHT 700MM WIDTH 400MM | SIVACON S4 MODULTUER SCHUTZART IP4X HOEHE 700MM BREITE 400MM | 131.1 | 1 | 1 | PAK | 30 | 4042948181515 | LF |  | P310 | 3778 | 155
8PQ20704BA08 | 8PQ2070-4BA08 | Набор Модернизации IP55/H700/W400 | SIVACON S4 UPGRADE KIT IP55 HEIGHT 700MM WIDTH 400MM | SIVACON S4 AUFRUESTUNG IP55 HOEHE 700MM BREITE 400MM | 63.365 | 1 | 1 | PAK | 30 | 4042948180747 | LF |  | P310 | 3778 | 155
8PQ20706BA01 | 8PQ2070-6BA01 | Крышка 3VL8/3,4P/Вертик/Жесткий/H700/W600 | SIVACON S4 COVER SENTRON 3VL SWITCH 3VL8 UP TO 1600A 3- OR 4-POLE ARRANGEMENT VERTICAL FIXED MOUNTED UNIVERSAL DRIVE NUMBER OF SWITCHES 1 HEIGHT 700MM WIDTH 600MM | SIVACON S4 BLENDE SENTRON 3VL SCHALTER 3VL8 BIS 1600A 3- ODER 4-POLIG EINBAULAGE SENKRECHT FESTEINBAU ANTRIEB UNIVERSELL SCHALTERANZAHL 1 HOEHE 700MM BREITE 600MM | 97.52 | 1 | 1 | PAK | 20 | 4042948172629 | LF |  | P310 | 3778 | 155
8PQ20706BA02 | 8PQ2070-6BA02 | Модульная дверь 3VL8/VERT/Жесткий/H700/W600 | SIVACON S4 MODULE DOOR FOR 8UC-DRIVE SWITCH 3VL8 UP TO 1600A 3- OR 4-POLE ARRANGEMENT VERTICAL FIXED MOUNTED NUMBER OF SWITCHES 1 DEGREE OF PROTECTION IP4X HEIGHT 700MM WIDTH 600MM | SIVACON S4 MODULTUER FUER 8UC-ANTRIEB SCHALTER 3VL8 BIS 1600A 3- ODER 4-POLIG EINBAULAGE SENKRECHT FESTEINBAU SCHALTERANZAHL 1 SCHUTZART IP4X HOEHE 700MM BREITE 600MM | 165.6 | 1 | 1 | PAK | 30 | 4042948173480 | LF |  | P310 | 3778 | 155
8PQ20706BA03 | 8PQ2070-6BA03 | Модульная дверь IP4X/H700/W600 | SIVACON S4 MODULE DOOR DEGREE OF PROTECTION IP4X HEIGHT 700MM WIDTH 600MM | SIVACON S4 MODULTUER SCHUTZART IP4X HOEHE 700MM BREITE 600MM | 157.55 | 1 | 1 | PAK | 30 | 4042948171394 | LF |  | P310 | 3778 | 155
8PQ20706BA04 | 8PQ2070-6BA04 | Набор для модернизации IP55/H700/W600 | SIVACON S4 UPGRADE KIT IP55 HEIGHT 700MM WIDTH 600MM | SIVACON S4 AUFRUESTUNG IP55 HOEHE 700MM BREITE 600MM | 60.26 | 1 | 1 | PAK | 30 | 4042948171615 | LF |  | P310 | 3778 | 155
8PQ20706BA05 | 8PQ2070-6BA05 | Модульная дверь /IP40/H700/W600 | SIKUS/SIVACON MODULE DOOR DEGREE OF PROTECTION IP40 TWO-WAY HEIGHT 700MM WIDTH 600MM | SIKUS/SIVACON MODULTUER SCHUTZART IP40 DOPPELBART HOEHE 700MM BREITE 600MM | 193.2 | 1 | 1 | PAK | 17 | 4042948178393 | LF |  | P310 | 3778 | 155
8PQ20706BA06 | 8PQ2070-6BA06 | Модульная дверь /IP40/H725/W600 | SIKUS/SIVACON MODULE DOOR DEGREE OF PROTECTION IP40 TWO-WAY HEIGHT 725MM WIDTH 600MM | SIKUS/SIVACON MODULTUER SCHUTZART IP40 DOPPELBART HOEHE 725MM BREITE 600MM | 208.15 | 1 | 1 | PAK | 17 | 4042948178386 | LF |  | P310 | 3778 | 155
8PQ20706BA10 | 8PQ2070-6BA10 | Набор для модернизации IP55/H700/W600 | SIKUS/SIVACON MODULE DOOR UPGRADE TO DEGREE OF PROTECTION IP55 HEIGHT 700MM WIDTH 600MM | SIKUS/SIVACON AUFRUESTUNG MODULTUER AUF SCHUTZART IP55 HOEHE 700MM BREITE 600MM | 56.12 | 1 | 1 | PAK | 20 | 4042948178379 | LF |  | P310 | 3778 | 155
8PQ20706BA11 | 8PQ2070-6BA11 | Набор для модернизации IP55/H725/W600 | SIKUS/SIVACON MODULE DOOR UPGRADE TO DEGREE OF PROTECTION IP55 HEIGHT 725MM WIDTH 600MM | SIKUS/SIVACON AUFRUESTUNG MODULTUER AUF SCHUTZART IP55 HOEHE 725MM BREITE 600MM | 69.92 | 1 | 1 | PAK | 20 | 4042948178362 | LF |  | P310 | 3778 | 155
8PQ20708BA01 | 8PQ2070-8BA01 | Модульная дверь IP4X/H700/W800 | SIVACON S4 MODULE DOOR DEGREE OF PROTECTION IP4X HEIGHT 700MM WIDTH 800MM | SIVACON S4 MODULTUER SCHUTZART IP4X HOEHE 700MM BREITE 800MM | 236.9 | 1 | 1 | PAK | 30 | 4042948171424 | LF |  | P310 | 3778 | 155
8PQ20708BA02 | 8PQ2070-8BA02 | Набор для модернизации IP55/H700/W800 | SIVACON S4 UPGRADE KIT IP55 HEIGHT 700MM WIDTH 800MM | SIVACON S4 AUFRUESTUNG IP55 HOEHE 700MM BREITE 800MM | 63.94 | 1 | 1 | PAK | 30 | 4042948171790 | LF |  | P310 | 3778 | 155
8PQ20724BA01 | 8PQ2072-4BA01 | Модульная дверь IP4X/H750/W400 | SIVACON S4 MODULE DOOR DEGREE OF PROTECTION IP4X HEIGHT 750MM WIDTH 400MM | SIVACON S4 MODULTUER SCHUTZART IP4X HOEHE 750MM BREITE 400MM | 134.55 | 1 | 1 | PAK | 30 | 4042948181522 | LF |  | P310 | 3778 | 155
8PQ20751BA01 | 8PQ2075-1BA01 | Модульная дверь IP4X/WASE COMPART/H750/W1000 | SIVACON S4 MODULE DOOR DEGREE OF PROTECTION IP4X BASE COMPARTMENT HEIGHT 750MM WIDTH 1000MM | SIVACON S4 MODULTUER SCHUTZART IP4X SOCKELRAUM HOEHE 750MM BREITE 1000MM | 203.55 | 1 | 1 | PAK | 30 | 4042948171455 | LF |  | P310 | 3778 | 155
8PQ20751BA02 | 8PQ2075-1BA02 | Набор для модернизации IP55/BASE COMPART/H750/W1000 | SIVACON S4 UPGRADE KIT IP55 BASE COMPARTMENT HEIGHT 750MM WIDTH 1000MM | SIVACON S4 AUFRUESTUNG IP55 SOCKELRAUM HOEHE 750MM BREITE 1000MM | 63.94 | 1 | 1 | PAK | 30 | 4042948171837 | LF |  | P310 | 3778 | 155
8PQ20754BA01 | 8PQ2075-4BA01 | Набор Модернизации IP55/H750/W400 | SIVACON S4 UPGRADE KIT IP55 HEIGHT 750MM WIDTH 400MM | SIVACON S4 AUFRUESTUNG IP55 HOEHE 750MM BREITE 400MM | 61.18 | 1 | 1 | PAK | 30 | 4042948180754 | LF |  | P310 | 3778 | 155
8PQ20756BA01 | 8PQ2075-6BA01 | Модульная дверь IP4X/H750/W600 | SIVACON S4 MODULE DOOR DEGREE OF PROTECTION IP4X HEIGHT 750MM WIDTH 600MM | SIVACON S4 MODULTUER SCHUTZART IP4X HOEHE 750MM BREITE 600MM | 194.35 | 1 | 1 | PAK | 30 | 4042948171400 | LF |  | P310 | 3778 | 155
8PQ20756BA02 | 8PQ2075-6BA02 | Набор для модернизации IP55/H750/W600 | SIVACON S4 UPGRADE KIT IP55 HEIGHT 750MM WIDTH 600MM | SIVACON S4 AUFRUESTUNG IP55 HOEHE 750MM BREITE 600MM | 61.525 | 1 | 1 | PAK | 30 | 4042948171622 | LF |  | P310 | 3778 | 155
8PQ20758BA01 | 8PQ2075-8BA01 | Модульная дверь IP4X/H750/W800 | SIVACON S4 MODULE DOOR DEGREE OF PROTECTION IP4X HEIGHT 750MM WIDTH 800MM | SIVACON S4 MODULTUER SCHUTZART IP4X HOEHE 750MM BREITE 800MM | 238.05 | 1 | 1 | PAK | 30 | 4042948171431 | LF |  | P310 | 3778 | 155
8PQ20758BA02 | 8PQ2075-8BA02 | Набор для модернизации IP55/H750/W800 | SIVACON S4 UPGRADE KIT IP55 HEIGHT 750MM WIDTH 800MM | SIVACON S4 AUFRUESTUNG IP55 HOEHE 750MM BREITE 800MM | 65.205 | 1 | 1 | PAK | 30 | 4042948171806 | LF |  | P310 | 3778 | 155
8PQ20800BA03 | 8PQ2080-0BA03 | Модульная дверь /IP40/H800/W850 | SIKUS/SIVACON MODULE DOOR DEGREE OF PROTECTION IP40 TWO-WAY HEIGHT 800MM WIDTH 850MM | SIKUS/SIVACON MODULTUER SCHUTZART IP40 DOPPELBART HOEHE 800MM BREITE 850MM | 274.85 | 1 | 1 | PAK | 20 | 4042948178355 | LF |  | P310 | 3778 | 155
8PQ20800BA04 | 8PQ2080-0BA04 | Модульная дверь /IP40/H800/W1100 | SIKUS/SIVACON MODULE DOOR DEGREE OF PROTECTION IP40 TWO-WAY HEIGHT 800MM WIDTH 1100MM | SIKUS/SIVACON MODULTUER SCHUTZART IP40 DOPPELBART HOEHE 800MM BREITE 1100MM | 342.7 | 1 | 1 | PAK | 30 | 4042948178348 | LF |  | P310 | 3778 | 155
8PQ20800BA07 | 8PQ2080-0BA07 | Комплект для крепления кабеля на дверь H800 | SIKUS/SIVACON DOOR WIRING SUPPORT DOOR HEIGHT 800MM | SIKUS/SIVACON TUERINNENSTREBE TUERHOEHE 800MM | 25.3 | 1 | 1 | PAK | 20 | 4042948178331 | LF |  | P310 | 3778 | 155
8PQ20800BA08 | 8PQ2080-0BA08 | Модульная дверь 3NJ4/IP30/H800/W850 | SIKUS/SIVACON MODULE DOOR SENTRON 3NJ4 DEGREE OF PROTECTION IP30 TWO-WAY HEIGHT 800MM WIDTH 850MM | SIKUS/SIVACON MODULTUER SENTRON 3NJ4 SCHUTZART IP30 DOPPELBART HOEHE 800MM BREITE 850MM | 253 | 1 | 1 | PAK | 17 | 4042948178324 | LF |  | P310 | 3778 | 155
8PQ20800BA10 | 8PQ2080-0BA10 | Модульная дверь 3NJ4/IP30/H800/W1100 | SIKUS/SIVACON MODULE DOOR SENTRON 3NJ4 DEGREE OF PROTECTION IP30 TWO-WAY HEIGHT 800MM WIDTH 1100MM | SIKUS/SIVACON MODULTUER SENTRON 3NJ4 SCHUTZART IP30 DOPPELBART HOEHE 800MM BREITE 1100MM | 342.7 | 1 | 1 | PAK | 20 | 4042948178317 | LF |  | P310 | 3778 | 155
8PQ20800BA11 | 8PQ2080-0BA11 | Набор для модернизации IP55/H800/W850 | SIKUS/SIVACON MODULE DOOR UPGRADE TO DEGREE OF PROTECTION IP55 HEIGHT 800MM WIDTH 850MM | SIKUS/SIVACON AUFRUESTUNG MODULTUER AUF SCHUTZART IP55 HOEHE 800MM BREITE 850MM | 76.475 | 1 | 1 | PAK | 20 | 4042948178300 | LF |  | P310 | 3778 | 155
8PQ20800BA12 | 8PQ2080-0BA12 | Набор для модернизации IP55/H800/W1100 | SIKUS/SIVACON MODULE DOOR UPGRADE TO DEGREE OF PROTECTION IP55 HEIGHT 800MM WIDTH 1100MM | SIKUS/SIVACON AUFRUESTUNG MODULTUER AUF SCHUTZART IP55 HOEHE 800MM BREITE 1100MM | 79.12 | 1 | 1 | PAK | 30 | 4042948178294 | LF |  | P310 | 3778 | 155
8PQ20804BA01 | 8PQ2080-4BA01 | Модульная дверь /IP40/H800/W400 | SIKUS/SIVACON MODULE DOOR DEGREE OF PROTECTION IP40 TWO-WAY HEIGHT 800MM WIDTH 400MM | SIKUS/SIVACON MODULTUER SCHUTZART IP40 DOPPELBART HOEHE 800MM BREITE 400MM | 191.52 | 1 | 1 | PAK | 20 | 4042948178287 | LF |  | P310 | 3778 | 155
8PQ20804BA03 | 8PQ2080-4BA03 | Модульная дверь 3NJ4/IP30/H800/W600 | SIKUS/SIVACON MODULE DOOR SENTRON 3NJ4 DEGREE OF PROTECTION IP30 TWO-WAY HEIGHT 800MM WIDTH 600MM | SIKUS/SIVACON MODULTUER SENTRON 3NJ4 SCHUTZART IP30 DOPPELBART HOEHE 800MM BREITE 600MM | 179.4 | 1 | 1 | PAK | 30 | 4042948178270 | MH |  | P310 | 3778 | 155
8PQ20804BA04 | 8PQ2080-4BA04 | Набор для модернизации IP55/H800/W400 | SIKUS/SIVACON MODULE DOOR UPGRADE TO DEGREE OF PROTECTION IP55 HEIGHT 800MM WIDTH 400MM | SIKUS/SIVACON AUFRUESTUNG MODULTUER AUF SCHUTZART IP55 HOEHE 800MM BREITE 400MM | 61.295 | 1 | 1 | PAK | 20 | 4042948178263 | LF |  | P310 | 3778 | 155
8PQ20806BA01 | 8PQ2080-6BA01 | Крышка H800/W600 | SIVACON S4 COVER BLANK HEIGHT 800MM WIDTH 600MM | SIVACON S4 BLENDE GESCHLOSSEN HOEHE 800MM BREITE 600MM | 79.44 | 1 | 1 | PAK | 20 | 4042948164259 | LF |  | P310 | 3778 | 155
8PQ20806BA03 | 8PQ2080-6BA03 | Модульная дверь IP4X/H800/W600 | SIVACON S4 MODULE DOOR DEGREE OF PROTECTION IP4X HEIGHT 800MM WIDTH 600MM | SIVACON S4 MODULTUER SCHUTZART IP4X HOEHE 800MM BREITE 600MM | 189.28 | 1 | 1 | PAK | 20 | 4042948171028 | LF |  | P310 | 3778 | 155
8PQ20806BA04 | 8PQ2080-6BA04 | Набор для модернизации IP55/H800/W600 | SIVACON S4 UPGRADE KIT IP55 HEIGHT 800MM WIDTH 600MM | SIVACON S4 AUFRUESTUNG IP55 HOEHE 800MM BREITE 600MM | 65.32 | 1 | 1 | PAK | 30 | 4042948171639 | LF |  | P310 | 3778 | 155
8PQ20806BA05 | 8PQ2080-6BA05 | Модульная дверь 3VL6/VERT/Жесткий/H800/W600 | SIVACON S4 MODULE DOOR FOR 8UC-DRIVE SWITCH 3VL6 UP TO 800A 3- OR 4-POLE ARRANGEMENT VERTICAL FIXED MOUNTED NUMBER OF SWITCHES 1 DEGREE OF PROTECTION IP4X HEIGHT 800MM WIDTH 600MM | SIVACON S4 MODULTUER FUER 8UC-ANTRIEB SCHALTER 3VL6 BIS 800A 3- ODER 4-POLIG EINBAULAGE SENKRECHT FESTEINBAU SCHALTERANZAHL 1 SCHUTZART IP4X HOEHE 800MM BREITE 600MM | 195.5 | 1 | 1 | PAK | 30 | 4042948174937 | LF |  | P310 | 3778 | 155
8PQ20806BA06 | 8PQ2080-6BA06 | Модульная дверь 3VL7/VERT/Жесткий/H800/W600 | SIVACON S4 MODULE DOOR FOR 8UC-DRIVE SWITCH 3VL7 UP TO 1250A 3- OR 4-POLE ARRANGEMENT VERTICAL FIXED MOUNTED NUMBER OF SWITCHES 1 DEGREE OF PROTECTION IP4X HEIGHT 800MM WIDTH 600MM | SIVACON S4 MODULTUER FUER 8UC-ANTRIEB SCHALTER 3VL7 BIS 1250A 3- ODER 4-POLIG EINBAULAGE SENKRECHT FESTEINBAU SCHALTERANZAHL 1 SCHUTZART IP4X HOEHE 800MM BREITE 600MM | 195.5 | 1 | 1 | PAK | 30 | 4042948174944 | LF |  | P310 | 3778 | 155
8PQ20806BA07 | 8PQ2080-6BA07 | Модульная дверь /IP40/H800/W600 | SIKUS/SIVACON MODULE DOOR DEGREE OF PROTECTION IP40 TWO-WAY HEIGHT 800MM WIDTH 600MM | SIKUS/SIVACON MODULTUER SCHUTZART IP40 DOPPELBART HOEHE 800MM BREITE 600MM | 212.75 | 1 | 1 | PAK | 30 | 4042948178256 | LF |  | P310 | 3778 | 155
8PQ20808BA01 | 8PQ2080-8BA01 | Крышка H800/W800 | SIVACON S4 COVER BLANK HEIGHT 800MM WIDTH 800MM | SIVACON S4 BLENDE GESCHLOSSEN HOEHE 800MM BREITE 800MM | 112.776 | 1 | 1 | PAK | 20 | 4042948164341 | LF |  | P310 | 3778 | 155
8PQ20808BA03 | 8PQ2080-8BA03 | Модульная дверь IP4X/H800/W800 | SIVACON S4 MODULE DOOR DEGREE OF PROTECTION IP4X HEIGHT 800MM WIDTH 800MM | SIVACON S4 MODULTUER SCHUTZART IP4X HOEHE 800MM BREITE 800MM | 239.2 | 1 | 1 | PAK | 30 | 4042948171011 | LF |  | P310 | 3778 | 155
8PQ20808BA04 | 8PQ2080-8BA04 | Набор для модернизации IP55/H800/W800 | SIVACON S4 UPGRADE KIT IP55 HEIGHT 800MM WIDTH 800MM | SIVACON S4 AUFRUESTUNG IP55 HOEHE 800MM BREITE 800MM | 68.885 | 1 | 1 | PAK | 30 | 4042948171813 | LF |  | P310 | 3778 | 155
8PQ20906BA01 | 8PQ2090-6BA01 | Модульная дверь 3VL8/VERT/Жесткий/H900/W600 | SIVACON S4 MODULE DOOR FOR 8UC-DRIVE SWITCH 3VL8 UP TO 1600A 3- OR 4-POLE ARRANGEMENT VERTICAL FIXED MOUNTED NUMBER OF SWITCHES 1 DEGREE OF PROTECTION IP4X HEIGHT 900MM WIDTH 600MM | SIVACON S4 MODULTUER FUER 8UC-ANTRIEB SCHALTER 3VL8 BIS 1600A 3- ODER 4-POLIG EINBAULAGE SENKRECHT FESTEINBAU SCHALTERANZAHL 1 SCHUTZART IP4X HOEHE 900MM BREITE 600MM | 185.15 | 1 | 1 | PAK | 30 | 4042948174951 | LF |  | P310 | 3778 | 155
8PQ20906BA03 | 8PQ2090-6BA03 | Набор Модернизации IP55/H450/W400 | SIVACON S4 UPGRADE KIT IP55 HEIGHT 900MM WIDTH 600MM | SIVACON S4 AUFRUESTUNG IP55 HOEHE 900MM BREITE 600MM | 68.54 | 1 | 1 | PAK | 30 | 4042948181317 | LF |  | P310 | 3778 | 155
8PQ21600BA01 | 8PQ2160-0BA01 | Комплект для крепления кабеля на дверь H1975/INCL. MBB | SIVACON S4 DOOR WIRING SUPPORT HEIGHT 1975 WITH MAIN BUS BAR | SIVACON S4 TUERINNENSTREBE TUERHOEHE 1975 MIT HAUPTSAMMELSCHIENE | 38.18 | 1 | 1 | PAK | 30 | 4042948180648 | MH |  | P310 | 3778 | 155
8PQ21970BA01 | 8PQ2197-0BA01 | Стеклянная дверь/IP55/LEFT/H1975/W850 | SIKUS/SIVACON FIELD DOOR W. INSPECTION WINDOW DEGREE OF PROTECTION UP TO IP55 HINGES ON LEFT SIDE TWO-WAY HEIGHT 1975MM WIDTH 850MM | SIKUS/SIVACON FELDTUER MIT SICHTSCHEIBE SCHUTZART BIS IP55 ANSCHLAG LINKS DOPPELBART HOEHE 1975MM BREITE 850MM | 799.25 | 1 | 1 | PAK | 20 | 4042948178249 | LF |  | P310 | 3778 | 155
8PQ21970BA03 | 8PQ2197-0BA03 | Дверь для каркаса/IP40/LEFT/H1975/W350 | SIKUS/SIVACON FIELD DOOR CLOSED DEGREE OF PROTECTION IP40 HINGES ON LEFT SIDE TWO-WAY HEIGHT 1975MM WIDTH 350MM | SIKUS/SIVACON FELDTUER GESCHLOSSEN SCHUTZART IP40 ANSCHLAG LINKS DOPPELBART HOEHE 1975MM BREITE 350MM | 246.1 | 1 | 1 | PAK | 17 | 4042948178232 | LF |  | P310 | 3778 | 155
8PQ21970BA04 | 8PQ2197-0BA04 | Дверь для каркаса/IP40/LEFT/H1975/W850 | SIKUS/SIVACON FIELD DOOR CLOSED DEGREE OF PROTECTION IP40 HINGES ON LEFT SIDE TWO-WAY HEIGHT 1975MM WIDTH 850MM | SIKUS/SIVACON FELDTUER GESCHLOSSEN SCHUTZART IP40 ANSCHLAG LINKS DOPPELBART HOEHE 1975MM BREITE 850MM | 410.55 | 1 | 1 | PAK | 17 | 4042948178225 | LF |  | P310 | 3778 | 155
8PQ21970BA06 | 8PQ2197-0BA06 | Дверь для каркаса/IP55/LEFT/H1975/W350 | SIKUS/SIVACON FIELD DOOR CLOSED DEGREE OF PROTECTION IP55 HINGES ON LEFT SIDE TWO-WAY HEIGHT 1975MM WIDTH 350MM | SIKUS/SIVACON FELDTUER GESCHLOSSEN SCHUTZART IP55 ANSCHLAG LINKS DOPPELBART HOEHE 1975MM BREITE 350MM | 364.55 | 1 | 1 | PAK | 20 | 4042948178218 | LF |  | P310 | 3778 | 155
8PQ21970BA07 | 8PQ2197-0BA07 | Дверь для каркаса/IP55/LEFT/H1975/W850 | SIKUS/SIVACON FIELD DOOR CLOSED DEGREE OF PROTECTION IP55 HINGES ON LEFT SIDE TWO-WAY HEIGHT 1975MM WIDTH 850MM | SIKUS/SIVACON FELDTUER GESCHLOSSEN SCHUTZART IP55 ANSCHLAG LINKS DOPPELBART HOEHE 1975MM BREITE 850MM | 499.1 | 1 | 1 | PAK | 17 | 4042948178201 | LF |  | P310 | 3778 | 155
8PQ21970BA10 | 8PQ2197-0BA10 | Комплект для крепления кабеля на дверь H1975 | SIKUS/SIVACON DOOR WIRING SUPPORT DOOR HEIGHT 1975MM | SIKUS/SIVACON TUERINNENSTREBE TUERHOEHE 1975MM | 55.56 | 1 | 1 | PAK | 17 | 4042948178195 | LF |  | P310 | 3778 | 155
8PQ21970BA11 | 8PQ2197-0BA11 | Передняя рамка IP30/H1975/W350 | SIKUS/SIVACON FRONT TRIM FRAME DEGREE OF PROTECTION IP30 HEIGHT 1975MM WIDTH 350MM | SIKUS/SIVACON GERUESTVERBLENDUNG SCHUTZART IP30 HOEHE 1975MM BREITE 350MM | 124.2 | 1 | 1 | PAK | 17 | 4042948178188 | LF |  | P310 | 3778 | 155
8PQ21970BA12 | 8PQ2197-0BA12 | Передняя рамка IP30/H1975/W850 | SIKUS/SIVACON FRONT TRIM FRAME DEGREE OF PROTECTION IP30 HEIGHT 1975MM WIDTH 850MM | SIKUS/SIVACON GERUESTVERBLENDUNG SCHUTZART IP30 HOEHE 1975MM BREITE 850MM | 180.55 | 1 | 1 | PAK | 20 | 4042948178171 | LF |  | P310 | 3778 | 155
8PQ21970BA13 | 8PQ2197-0BA13 | Передняя рамка IP30/H1975/W1100 | SIKUS/SIVACON FRONT TRIM FRAME DEGREE OF PROTECTION IP30 HEIGHT 1975MM WIDTH 1100MM | SIKUS/SIVACON GERUESTVERBLENDUNG SCHUTZART IP30 HOEHE 1975MM BREITE 1100MM | 190.9 | 1 | 1 | PAK | 20 | 4042948178164 | LF |  | P310 | 3778 | 155
8PQ21970BA16 | 8PQ2197-0BA16 | Дверь для каркаса/IP40/RIGHT/H1975/W350 | SIKUS/SIVACON FIELD DOOR CLOSED DEGREE OF PROTECTION IP40 HINGES ON RIGHT SIDE TWO-WAY HEIGHT 1975MM WIDTH 350MM | SIKUS/SIVACON FELDTUER GESCHLOSSEN SCHUTZART IP40 ANSCHLAG RECHTS DOPPELBART HOEHE 1975MM BREITE 350MM | 246.1 | 1 | 1 | PAK | 17 | 4042948178157 | LF |  | P310 | 3778 | 155
8PQ21970BA17 | 8PQ2197-0BA17 | Дверь для каркаса/IP40/RIGHT/H1975/W850 | SIKUS/SIVACON FIELD DOOR CLOSED DEGREE OF PROTECTION IP40 HINGES ON RIGHT SIDE TWO-WAY HEIGHT 1975MM WIDTH 850MM | SIKUS/SIVACON FELDTUER GESCHLOSSEN SCHUTZART IP40 ANSCHLAG RECHTS DOPPELBART HOEHE 1975MM BREITE 850MM | 364.55 | 1 | 1 | PAK | 17 | 4042948178140 | LF |  | P310 | 3778 | 155
8PQ21970BA18 | 8PQ2197-0BA18 | Дверь для каркаса/IP55/RIGHT/H1975/W350 | SIKUS/SIVACON FIELD DOOR CLOSED DEGREE OF PROTECTION IP55 HINGES ON RIGHT SIDE TWO-WAY HEIGHT 1975MM WIDTH 350MM | SIKUS/SIVACON FELDTUER GESCHLOSSEN SCHUTZART IP55 ANSCHLAG RECHTS DOPPELBART HOEHE 1975MM BREITE 350MM | 296.7 | 1 | 1 | PAK | 30 | 4042948178133 | LF |  | P310 | 3778 | 155
8PQ21970BA20 | 8PQ2197-0BA20 | Дверь для каркаса/IP55/RIGHT/H1975/W850 | SIKUS/SIVACON FIELD DOOR CLOSED DEGREE OF PROTECTION IP55 HINGES ON RIGHT SIDE TWO-WAY HEIGHT 1975MM WIDTH 850MM | SIKUS/SIVACON FELDTUER GESCHLOSSEN SCHUTZART IP55 ANSCHLAG RECHTS DOPPELBART HOEHE 1975MM BREITE 850MM | 499.1 | 1 | 1 | PAK | 17 | 4042948178126 | LF |  | P310 | 3778 | 155
8PQ21970BA21 | 8PQ2197-0BA21 | Стеклянная дверь/IP55/RIGHT/H1975/W850 | SIKUS/SIVACON FIELD DOOR W. INSPECTION WINDOW DEGREE OF PROTECTION UP TO IP55 HINGES ON RIGHT SIDE TWO-WAY HEIGHT 1975MM WIDTH 850MM | SIKUS/SIVACON FELDTUER MIT SICHTSCHEIBE SCHUTZART BIS IP55 ANSCHLAG RECHTS DOPPELBART HOEHE 1975MM BREITE 850MM | 799.25 | 1 | 1 | PAK | 20 | 4042948178119 | LF |  | P310 | 3778 | 155
8PQ21970BA22 | 8PQ2197-0BA22 | Двухсекционная дверь/IP40/H1975/W1100 | SIKUS/SIVACON DOUBLE SECTION DOOR DEGREE OF PROTECTION IP40 HINGES ON RIGHT SIDE, LINKS TWO-WAY HEIGHT 1975MM WIDTH 1100MM | SIKUS/SIVACON DOPPELTUER SCHUTZART IP40 ANSCHLAG RECHTS, LINKS DOPPELBART HOEHE 1975MM BREITE 1100MM | 543.95 | 1 | 1 | PAK | 20 | 4042948178102 | LF |  | P310 | 3778 | 155
8PQ21970BA23 | 8PQ2197-0BA23 | Двухсекционная дверь/IP55/H1975/W1100 | SIKUS/SIVACON DOUBLE SECTION DOOR DEGREE OF PROTECTION IP55 HINGES ON RIGHT SIDE, LINKS TWO-WAY HEIGHT 1975MM WIDTH 1100MM | SIKUS/SIVACON DOPPELTUER SCHUTZART IP55 ANSCHLAG RECHTS, LINKS DOPPELBART HOEHE 1975MM BREITE 1100MM | 610.65 | 1 | 1 | PAK | 20 | 4042948178096 | LF |  | P310 | 3778 | 155
8PQ21970BA31 | 8PQ2197-0BA31 | Дверь для каркаса IP55/Лев/Профиль/H1975/W350 | SIVACON S4 CUBICLE DOOR BLANK DEGREE OF PROTECTION IP55 HINGE LEFT TURNING LEVER FOR PROFILE CYLINDER HEIGHT 1975MM WIDTH 350MM | SIVACON S4 FELDTUER GESCHLOSSEN SCHUTZART IP55 ANSCHLAG LINKS SCHWENKHEBEL F. PROFILZYLINDER HOEHE 1975MM BREITE 350MM | 364.55 | 1 | 1 | PAK | 20 | 4042948181324 | LF |  | P310 | 3778 | 155
8PQ21970BA32 | 8PQ2197-0BA32 | Дверь для каркаса IP55/Лев/Профиль/H1975/W850 | SIVACON S4 CUBICLE DOOR BLANK DEGREE OF PROTECTION IP55 HINGE LEFT TURNING LEVER FOR PROFILE CYLINDER HEIGHT 1975MM WIDTH 850MM | SIVACON S4 FELDTUER GESCHLOSSEN SCHUTZART IP55 ANSCHLAG LINKS SCHWENKHEBEL F. PROFILZYLINDER HOEHE 1975MM BREITE 850MM | 500.25 | 1 | 1 | PAK | 20 | 4042948181331 | LF |  | P310 | 3778 | 155
8PQ21970BA33 | 8PQ2197-0BA33 | Стеклян Дверь IP55/Лев/Проф./H1975/W850 | SIVACON S4 CUBICLE DOOR WITH TRANSPARENT DEGREE OF PROTECTION UP TO IP55 HINGE LEFT TURNING LEVER FOR PROFILE CYLINDER HEIGHT 1975MM WIDTH 850MM | SIVACON S4 FELDTUER MIT SICHTSCHEIBE GESCHLOSSEN SCHUTZART BIS IP55 ANSCHLAG LINKS SCHWENKHEBEL F. PROFILZYLINDER HOEHE 1975MM BREITE 850MM | 650.9 | 1 | 1 | PAK | 30 | 4042948181348 | LF |  | P310 | 3778 | 155
8PQ21970BA34 | 8PQ2197-0BA34 | Дверь для каркаса IP40/Лев/Профиль/H1975/W350 | SIVACON S4 CUBICLE DOOR BLANK DEGREE OF PROTECTION IP4X HINGE LEFT TURNING LEVER FOR PROFILE CYLINDER HEIGHT 1975MM WIDTH 350MM | SIVACON S4 FELDTUER GESCHLOSSEN SCHUTZART IP4X ANSCHLAG LINKS SCHWENKHEBEL F. PROFILZYLINDER HOEHE 1975MM BREITE 350MM | 331.2 | 1 | 1 | PAK | 30 | 4042948181355 | LF |  | P310 | 3778 | 155
8PQ21970BA35 | 8PQ2197-0BA35 | Дверь для каркаса IP40/Лев/Профиль/H1975/W850 | SIVACON S4 CUBICLE DOOR BLANK DEGREE OF PROTECTION IP4X HINGE LEFT TURNING LEVER FOR PROFILE CYLINDER HEIGHT 1975MM WIDTH 850MM | SIVACON S4 FELDTUER GESCHLOSSEN SCHUTZART IP4X ANSCHLAG LINKS SCHWENKHEBEL F. PROFILZYLINDER HOEHE 1975MM BREITE 850MM | 433.55 | 1 | 1 | PAK | 30 | 4042948181362 | LF |  | P310 | 3778 | 155
8PQ21970BA36 | 8PQ2197-0BA36 | Дверь для каркаса IP55/Прав/Профиль/H1975/W350 | SIVACON S4 CUBICLE DOOR BLANK DEGREE OF PROTECTION IP55 HINGE RIGHT TURNING LEVER FOR PROFILE CYLINDER HEIGHT 1975MM WIDTH 350MM | SIVACON S4 FELDTUER GESCHLOSSEN SCHUTZART IP55 ANSCHLAG RECHTS SCHWENKHEBEL F. PROFILZYLINDER HOEHE 1975MM BREITE 350MM | 364.55 | 1 | 1 | PAK | 20 | 4042948181379 | LF |  | P310 | 3778 | 155
8PQ21970BA37 | 8PQ2197-0BA37 | Дверь для каркаса IP55/Прав/Профиль/H1975/W850 | SIVACON S4 CUBICLE DOOR BLANK DEGREE OF PROTECTION IP55 HINGE RIGHT TURNING LEVER FOR PROFILE CYLINDER HEIGHT 1975MM WIDTH 850MM | SIVACON S4 FELDTUER GESCHLOSSEN SCHUTZART IP55 ANSCHLAG RECHTS SCHWENKHEBEL F. PROFILZYLINDER HOEHE 1975MM BREITE 850MM | 500.25 | 1 | 1 | PAK | 20 | 4042948181386 | LF |  | P310 | 3778 | 155
8PQ21970BA38 | 8PQ2197-0BA38 | Стеклян Дверь IP55/Прав/Проф./H1975/W850 | SIVACON S4 CUBICLE DOOR WITH TRANSPARENT DEGREE OF PROTECTION UP TO IP55 HINGE RIGHT TURNING LEVER FOR PROFILE CYLINDER HEIGHT 1975MM WIDTH 850MM | SIVACON S4 FELDTUER MIT SICHTSCHEIBE GESCHLOSSEN SCHUTZART BIS IP55 ANSCHLAG RECHTS SCHWENKHEBEL F. PROFILZYLINDER HOEHE 1975MM BREITE 850MM | 650.9 | 1 | 1 | PAK | 20 | 4042948181393 | LF |  | P310 | 3778 | 155
8PQ21970BA40 | 8PQ2197-0BA40 | Дверь для каркаса IP40/Прав/Профиль/H1975/W350 | SIVACON S4 CUBICLE DOOR BLANK DEGREE OF PROTECTION IP4X HINGE RIGHT TURNING LEVER FOR PROFILE CYLINDER HEIGHT 1975MM WIDTH 350MM | SIVACON S4 FELDTUER GESCHLOSSEN SCHUTZART IP4X ANSCHLAG RECHTS SCHWENKHEBEL F. PROFILZYLINDER HOEHE 1975MM BREITE 350MM | 331.2 | 1 | 1 | PAK | 30 | 4042948181409 | LF |  | P310 | 3778 | 155
8PQ21970BA41 | 8PQ2197-0BA41 | Дверь для каркаса IP40/Прав/Профиль/H1975/W850 | SIVACON S4 CUBICLE DOOR BLANK DEGREE OF PROTECTION IP4X HINGE RIGHT TURNING LEVER FOR PROFILE CYLINDER HEIGHT 1975MM WIDTH 850MM | SIVACON S4 FELDTUER GESCHLOSSEN SCHUTZART IP4X ANSCHLAG RECHTS SCHWENKHEBEL F. PROFILZYLINDER HOEHE 1975MM BREITE 850MM | 433.55 | 1 | 1 | PAK | 20 | 4042948181416 | LF |  | P310 | 3778 | 155
8PQ21971BA03 | 8PQ2197-1BA03 | Дверь для каркаса IP55/LEFT/2 BIT KEY/H1975/W1000 | SIVACON S4 CUBICLE DOOR BLANK DEGREE OF PROTECTION IP55 HINGE LEFT DOUBLE BIT KEY HEIGHT 1975MM WIDTH 1000MM | SIVACON S4 FELDTUER GESCHLOSSEN SCHUTZART IP55 ANSCHLAG LINKS DOPPELBART HOEHE 1975MM BREITE 1000MM | 506 | 1 | 1 | PAK | 17 | 4042948168530 | LF |  | P310 | 3778 | 155
8PQ21971BA04 | 8PQ2197-1BA04 | Дверь для каркаса IP55/LEFT/PROFILE/H1975/W1000 | SIVACON S4 CUBICLE DOOR BLANK DEGREE OF PROTECTION IP55 HINGE LEFT TURNING LEVER FOR PROFILE CYLINDER HEIGHT 1975MM WIDTH 1000MM | SIVACON S4 FELDTUER GESCHLOSSEN SCHUTZART IP55 ANSCHLAG LINKS SCHWENKHEBEL F. PROFILZYLINDER HOEHE 1975MM BREITE 1000MM | 543.95 | 1 | 1 | PAK | 30 | 4042948168554 | LF |  | P310 | 3778 | 155
8PQ21971BA05 | 8PQ2197-1BA05 | Дверь для каркаса IP55/RIGHT/PROFILE/H1975/W1000 | SIVACON S4 CUBICLE DOOR BLANK DEGREE OF PROTECTION IP55 HINGE RIGHT TURNING LEVER FOR PROFILE CYLINDER HEIGHT 1975MM WIDTH 1000MM | SIVACON S4 FELDTUER GESCHLOSSEN SCHUTZART IP55 ANSCHLAG RECHTS SCHWENKHEBEL F. PROFILZYLINDER HOEHE 1975MM BREITE 1000MM | 529.76 | 1 | 1 | PAK | 30 | 4042948168523 | LF |  | P310 | 3778 | 155
8PQ21971BA06 | 8PQ2197-1BA06 | Дверь для каркаса IP4X/LEFT/2 BIT KEY/H1975/W1000 | SIVACON S4 CUBICLE DOOR BLANK DEGREE OF PROTECTION IP4X HINGE LEFT DOUBLE BIT KEY HEIGHT 1975MM WIDTH 1000MM | SIVACON S4 FELDTUER GESCHLOSSEN SCHUTZART IP4X ANSCHLAG LINKS DOPPELBART HOEHE 1975MM BREITE 1000MM | 415 | 1 | 1 | PAK | 30 | 4042948168516 | LF |  | P310 | 3778 | 155
8PQ21971BA07 | 8PQ2197-1BA07 | Дверь для каркаса IP4X/LEFT/PROFILE/H1975/W1000 | SIVACON S4 CUBICLE DOOR BLANK DEGREE OF PROTECTION IP4X HINGE LEFT TURNING LEVER FOR PROFILE CYLINDER HEIGHT 1975MM WIDTH 1000MM | SIVACON S4 FELDTUER GESCHLOSSEN SCHUTZART IP4X ANSCHLAG LINKS SCHWENKHEBEL F. PROFILZYLINDER HOEHE 1975MM BREITE 1000MM | 442.75 | 1 | 1 | PAK | 30 | 4042948168509 | LF |  | P310 | 3778 | 155
8PQ21971BA08 | 8PQ2197-1BA08 | Дверь для каркаса IP4X/RIGHT/PROFILE/H1975/W1000 | SIVACON S4 CUBICLE DOOR BLANK DEGREE OF PROTECTION IP4X HINGE RIGHT TURNING LEVER FOR PROFILE CYLINDER HEIGHT 1975MM WIDTH 1000MM | SIVACON S4 FELDTUER GESCHLOSSEN SCHUTZART IP4X ANSCHLAG RECHTS SCHWENKHEBEL F. PROFILZYLINDER HOEHE 1975MM BREITE 1000MM | 442.75 | 1 | 1 | PAK | 30 | 4042948168493 | LF |  | P310 | 3778 | 155
8PQ21971BA10 | 8PQ2197-1BA10 | Стеклянная дверь IP55/LEFT/2BIT KEY/H1975/W1000 | SIVACON S4 CUBICLE DOOR WITH TRANSPARENT DEGREE OF PROTECTION UP TO IP55 HINGE LEFT DOUBLE BIT KEY HEIGHT 1975MM WIDTH 1000MM | SIVACON S4 FELDTUER MIT SICHTSCHEIBE SCHUTZART BIS IP55 ANSCHLAG LINKS DOPPELBART HOEHE 1975MM BREITE 1000MM | 687.7 | 1 | 1 | PAK | 20 | 4042948168486 | LF |  | P310 | 3778 | 155
8PQ21971BA11 | 8PQ2197-1BA11 | Стеклянная дверь IP55/LEFT/PROFILE/H1975/W1000 | SIVACON S4 CUBICLE DOOR WITH TRANSPARENT DEGREE OF PROTECTION UP TO IP55 HINGE LEFT TURNING LEVER FOR PROFILE CYLINDER HEIGHT 1975MM WIDTH 1000MM | SIVACON S4 FELDTUER MIT SICHTSCHEIBE SCHUTZART BIS IP55 ANSCHLAG LINKS SCHWENKHEBEL F. PROFILZYLINDER HOEHE 1975MM BREITE 1000MM | 562.35 | 1 | 1 | PAK | 30 | 4042948168479 | LF |  | P310 | 3778 | 155
8PQ21971BA12 | 8PQ2197-1BA12 | Стеклянная дверь IP55/RIGHT/PROFILE/H1975/W1000 | SIVACON S4 CUBICLE DOOR WITH TRANSPARENT DEGREE OF PROTECTION UP TO IP55 HINGE RIGHT TURNING LEVER FOR PROFILE CYLINDER HEIGHT 1975MM WIDTH 1000MM | SIVACON S4 FELDTUER MIT SICHTSCHEIBE SCHUTZART BIS IP55 ANSCHLAG RECHTS SCHWENKHEBEL F. PROFILZYLINDER HOEHE 1975MM BREITE 1000MM | 668.15 | 1 | 1 | PAK | 30 | 4042948168547 | LF |  | P310 | 3778 | 155
8PQ21971BA13 | 8PQ2197-1BA13 | Двойная дверь IP55/2 BIT KEY/H1975/W1000 | SIVACON S4 DOUBLE SECTION DOOR DEGREE OF PROTECTION IP55 BLANK DOUBLE BIT KEY HEIGHT 1975MM HEIGHT 1975MM WIDTH 1000MM | SIVACON S4 DOPPELTUER SCHUTZART IP55 GESCHLOSSEN DOPPELBART HOEHE 1975MM BREITE 1000MM | 661.25 | 1 | 1 | PAK | 30 | 4042948168585 | LF |  | P310 | 3778 | 155
8PQ21971BA14 | 8PQ2197-1BA14 | Двойная дверь IP4X/ 2 BIT KEY/H1975/W1000 | SIVACON S4 DOUBLE SECTION DOOR DEGREE OF PROTECTION IP4X BLANK DOUBLE BIT KEY HEIGHT 1975MM WIDTH 1000MM | SIVACON S4 DOPPELTUER SCHUTZART IP4X GESCHLOSSEN DOPPELBART HOEHE 1975MM BREITE 1000MM | 451.95 | 1 | 1 | PAK | 30 | 4042948168561 | LF |  | P310 | 3778 | 155
8PQ21971BA15 | 8PQ2197-1BA15 | Двойная дверь IP55/PROFILE/H1975/W1000 | SIVACON S4 DOUBLE SECTION DOOR DEGREE OF PROTECTION IP55 BLANK TURNING LEVER FOR PROFILE CYLINDER HEIGHT 1975MM WIDTH 1000MM | SIVACON S4 DOPPELTUER SCHUTZART IP55 GESCHLOSSEN SCHWENKHEBEL F. PROFILZYLINDER HOEHE 1975MM BREITE 1000MM | 661.25 | 1 | 1 | PAK | 30 | 4042948168592 | LF |  | P310 | 3778 | 155
8PQ21971BA16 | 8PQ2197-1BA16 | Двойная дверь IP4X/PROFILE/H1975/W1000 | SIVACON S4 DOUBLE SECTION DOOR DEGREE OF PROTECTION IP4X BLANK TURNING LEVER FOR PROFILE CYLINDER HEIGHT 1975MM WIDTH 1000MM | SIVACON S4 DOPPELTUER SCHUTZART IP4X GESCHLOSSEN SCHWENKHEBEL F. PROFILZYLINDER HOEHE 1975MM BREITE 1000MM | 478.4 | 1 | 1 | PAK | 30 | 4042948168578 | LF |  | P310 | 3778 | 155
8PQ21971BA17 | 8PQ2197-1BA17 | Дверь для каркаса IP55/RIGHT/2 BIT KEY/H1975/W1000 | SIVACON S4 CUBICLE DOOR BLANK DEGREE OF PROTECTION IP55 HINGE RIGHT DOUBLE BIT KEY HEIGHT 1975MM WIDTH 1000MM | SIVACON S4 FELDTUER GESCHLOSSEN SCHUTZART IP55 ANSCHLAG RECHTS DOPPELBART HOEHE 1975MM BREITE 1000MM | 506 | 1 | 1 | PAK | 30 | 4042948171295 | LF |  | P310 | 3778 | 155
8PQ21971BA18 | 8PQ2197-1BA18 | Дверь для каркаса IP4X/RIGHT/2 BIT KEY/H1975/W1000 | SIVACON S4 CUBICLE DOOR BLANK DEGREE OF PROTECTION IP4X HINGE RIGHT DOUBLE BIT KEY HEIGHT 1975MM HEIGHT 1975MM WIDTH 1000MM | SIVACON S4 FELDTUER GESCHLOSSEN SCHUTZART IP4X ANSCHLAG RECHTS DOPPELBART HOEHE 1975MM BREITE 1000MM | 415 | 1 | 1 | PAK | 20 | 4042948171363 | LF |  | P310 | 3778 | 155
8PQ21971BA20 | 8PQ2197-1BA20 | Стеклянная дверь IP55/RIGHT/2BIT KEY/H1975/W1000 | SIVACON S4 CUBICLE DOOR WITH TRANSPARENT DEGREE OF PROTECTION UP TO IP55 HINGE RIGHT DOUBLE BIT KEY HEIGHT 1975MM WIDTH 1000MM | SIVACON S4 FELDTUER MIT SICHTSCHEIBE SCHUTZART BIS IP55 ANSCHLAG RECHTS DOPPELBART HOEHE 1975MM BREITE 1000MM | 638.25 | 1 | 1 | PAK | 30 | 4042948171325 | LF |  | P310 | 3778 | 155
8PQ21972BA10 | 8PQ2197-2BA10 | Двойная дверь IP55/ 2 BIT KEY/H1975/W1200 | SIVACON S4 DOUBLE SECTION DOOR DEGREE OF PROTECTION IP55 BLANK DOUBLE BIT KEY HEIGHT 1975MM HEIGHT 1975MM WIDTH 1200MM | SIVACON S4 DOPPELTUER SCHUTZART IP55 GESCHLOSSEN DOPPELBART HOEHE 1975MM BREITE 1200MM | 729.1 | 1 | 1 | PAK | 20 | 4042948168622 | LF |  | P310 | 3778 | 155
8PQ21972BA11 | 8PQ2197-2BA11 | Двойная дверь IP4X/ 2 BIT KEY/H1975/W1200 | SIVACON S4 DOUBLE SECTION DOOR DEGREE OF PROTECTION IP4X BLANK DOUBLE BIT KEY HEIGHT 1975MM WIDTH 1200MM | SIVACON S4 DOPPELTUER SCHUTZART IP4X GESCHLOSSEN DOPPELBART HOEHE 1975MM BREITE 1200MM | 527.52 | 1 | 1 | PAK | 30 | 4042948168608 | LF |  | P310 | 3778 | 155
8PQ21972BA12 | 8PQ2197-2BA12 | Двойная дверь IP55/PROFILE/H1975/W1200 | SIVACON S4 DOUBLE SECTION DOOR DEGREE OF PROTECTION IP55 BLANK TURNING LEVER FOR PROFILE CYLINDER HEIGHT 1975MM WIDTH 1200MM | SIVACON S4 DOPPELTUER SCHUTZART IP55 GESCHLOSSEN SCHWENKHEBEL F. PROFILZYLINDER HOEHE 1975MM BREITE 1200MM | 729.1 | 1 | 1 | PAK | 30 | 4042948168639 | LF |  | P310 | 3778 | 155
8PQ21972BA13 | 8PQ2197-2BA13 | Двойная дверь IP4X/PROFILE/H1975/W1200 | SIVACON S4 DOUBLE SECTION DOOR DEGREE OF PROTECTION IP4X BLANK TURNING LEVER FOR PROFILE CYLINDER HEIGHT 1975MM WIDTH 1200MM | SIVACON S4 DOPPELTUER SCHUTZART IP4X GESCHLOSSEN SCHWENKHEBEL F. PROFILZYLINDER HOEHE 1975MM BREITE 1200MM | 541.65 | 1 | 1 | PAK | 30 | 4042948168615 | LF |  | P310 | 3778 | 155
8PQ21972BA14 | 8PQ2197-2BA14 | Внешняя пластина IP55/H1975/W200 | SIVACON S4 OUTER PLATE DEGREE OF PROTECTION IP55 HEIGHT 1975MM WIDTH 200MM | SIVACON S4 AUSSENBLENDE SCHUTZART IP55 HOEHE 1975MM BREITE 200MM | 288.29 | 1 | 1 | PAK | 17 | 4042948171127 | LF |  | P310 | 3778 | 155
8PQ21972BA15 | 8PQ2197-2BA15 | Внешняя пластина IP4X/H1975/W200 | SIVACON S4 OUTER PLATE DEGREE OF PROTECTION IP4X HEIGHT 1975MM WIDTH 200MM | SIVACON S4 AUSSENBLENDE SCHUTZART IP4X HOEHE 1975MM BREITE 200MM | 150.65 | 1 | 1 | PAK | 17 | 4042948171110 | LF |  | P310 | 3778 | 155
8PQ21974BA01 | 8PQ2197-4BA01 | Внешняя пластина IP55/H1975/W400 | SIVACON S4 OUTER PLATE DEGREE OF PROTECTION IP55 HEIGHT 1975MM WIDTH 400MM | SIVACON S4 AUSSENBLENDE SCHUTZART IP55 HOEHE 1975MM BREITE 400MM | 267.95 | 1 | 1 | PAK | 20 | 4042948164167 | LF |  | P310 | 3778 | 155
8PQ21974BA02 | 8PQ2197-4BA02 | Внешняя пластина IP4X/H1975/W400 | SIVACON S4 OUTER PLATE DEGREE OF PROTECTION IP4X HEIGHT 1975MM WIDTH 400MM | SIVACON S4 AUSSENBLENDE SCHUTZART IP4X HOEHE 1975MM BREITE 400MM | 151.2 | 1 | 1 | PAK | 20 | 4042948164181 | LF |  | P310 | 3778 | 155
8PQ21974BA03 | 8PQ2197-4BA03 | Дверь для каркаса IP55/Лев/Профиль/H1975/W400 | SIVACON S4 CUBICLE DOOR BLANK DEGREE OF PROTECTION IP55 HINGE LEFT TURNING LEVER FOR PROFILE CYLINDER HEIGHT 1975MM WIDTH 400MM | SIVACON S4 FELDTUER GESCHLOSSEN SCHUTZART IP55 ANSCHLAG LINKS SCHWENKHEBEL F. PROFILZYLINDER HOEHE 1975MM BREITE 400MM | 414 | 1 | 1 | PAK | 20 | 4042948164020 | LF |  | P310 | 3778 | 155
8PQ21974BA04 | 8PQ2197-4BA04 | Дверь для каркаса IP55/RIGHT/PROFILE/H1975/W400 | SIVACON S4 CUBICLE DOOR BLANK DEGREE OF PROTECTION IP55 HINGE RIGHT TURNING LEVER FOR PROFILE CYLINDER HEIGHT 1975MM WIDTH 400MM | SIVACON S4 FELDTUER GESCHLOSSEN SCHUTZART IP55 ANSCHLAG RECHTS SCHWENKHEBEL F. PROFILZYLINDER HOEHE 1975MM BREITE 400MM | 403.2 | 1 | 1 | PAK | 20 | 4042948164136 | LF |  | P310 | 3778 | 155
8PQ21974BA05 | 8PQ2197-4BA05 | Дверь для каркаса IP55/LEFT/2 BIT KEY/H1975/W400 | SIVACON S4 CUBICLE DOOR BLANK DEGREE OF PROTECTION IP55 HINGE LEFT DOUBLE BIT KEY HEIGHT 1975MM WIDTH 400MM | SIVACON S4 FELDTUER GESCHLOSSEN SCHUTZART IP55 ANSCHLAG LINKS DOPPELBART HOEHE 1975MM BREITE 400MM | 333.5 | 1 | 1 | PAK | 17 | 4042948163849 | LF |  | P310 | 3778 | 155
8PQ21974BA06 | 8PQ2197-4BA06 | Дверь для каркаса IP4X/Лев/Профиль/H1975/W400 | SIVACON S4 CUBICLE DOOR BLANK DEGREE OF PROTECTION IP4X HINGE LEFT TURNING LEVER FOR PROFILE CYLINDER HEIGHT 1975MM WIDTH 400MM | SIVACON S4 FELDTUER GESCHLOSSEN SCHUTZART IP4X ANSCHLAG LINKS SCHWENKHEBEL F. PROFILZYLINDER HOEHE 1975MM BREITE 400MM | 296.8 | 1 | 1 | PAK | 30 | 4042948164075 | LF |  | P310 | 3778 | 155
8PQ21974BA07 | 8PQ2197-4BA07 | Дверь для каркаса IP4X/RIGHT/PROFILE/H1975/W400 | SIVACON S4 CUBICLE DOOR BLANK DEGREE OF PROTECTION IP4X HINGE RIGHT TURNING LEVER FOR PROFILE CYLINDER HEIGHT 1975MM WIDTH 400MM | SIVACON S4 FELDTUER GESCHLOSSEN SCHUTZART IP4X ANSCHLAG RECHTS SCHWENKHEBEL F. PROFILZYLINDER HOEHE 1975MM BREITE 400MM | 296.8 | 1 | 1 | PAK | 20 | 4042948164082 | LF |  | P310 | 3778 | 155
8PQ21974BA08 | 8PQ2197-4BA08 | Дверь для каркаса IP4X/LEFT/2 BIT KEY/H1975/W400 | SIVACON S4 CUBICLE DOOR BLANK DEGREE OF PROTECTION IP4X HINGE LEFT DOUBLE BIT KEY HEIGHT 1975MM WIDTH 400MM | SIVACON S4 FELDTUER GESCHLOSSEN SCHUTZART IP4X ANSCHLAG LINKS DOPPELBART HOEHE 1975MM BREITE 400MM | 215.25 | 1 | 1 | PAK | 17 | 4042948163993 | LF |  | P310 | 3778 | 155
8PQ21974BA10 | 8PQ2197-4BA10 | Дверь для каркаса IP55/RIGHT/2 BIT KEY/H1975/W400 | SIVACON S4 CUBICLE DOOR BLANK DEGREE OF PROTECTION IP55 HINGE RIGHT DOUBLE BIT KEY HEIGHT 1975MM WIDTH 400MM | SIVACON S4 FELDTUER GESCHLOSSEN SCHUTZART IP55 ANSCHLAG RECHTS DOPPELBART HOEHE 1975MM BREITE 400MM | 324.8 | 1 | 1 | PAK | 17 | 4042948171370 | LF |  | P310 | 3778 | 155
8PQ21974BA11 | 8PQ2197-4BA11 | Дверь для каркаса IP4X/RIGHT/2 BIT KEY/H1975/W400 | SIVACON S4 CUBICLE DOOR BLANK DEGREE OF PROTECTION IP4X HINGE RIGHT DOUBLE BIT KEY HEIGHT 1975MM HEIGHT 1975MM WIDTH 400MM | SIVACON S4 FELDTUER GESCHLOSSEN SCHUTZART IP4X ANSCHLAG RECHTS DOPPELBART HOEHE 1975MM BREITE 400MM | 260.35 | 1 | 1 | PAK | 17 | 4042948171332 | LF |  | P310 | 3778 | 155
8PQ21974BA12 | 8PQ2197-4BA12 | Дверь для каркаса/IP40/LEFT/H1975/W400 | SIKUS/SIVACON FIELD DOOR CLOSED DEGREE OF PROTECTION IP40 HINGES ON LEFT SIDE TWO-WAY HEIGHT 1975MM WIDTH 400MM | SIKUS/SIVACON FELDTUER GESCHLOSSEN SCHUTZART IP40 ANSCHLAG LINKS DOPPELBART HOEHE 1975MM BREITE 400MM | 251.85 | 1 | 1 | PAK | 20 | 4042948178089 | AE |  | P310 | 3778 | 155
8PQ21974BA13 | 8PQ2197-4BA13 | Дверь для каркаса/IP55/LEFT/H1975/W400 | SIKUS/SIVACON FIELD DOOR CLOSED DEGREE OF PROTECTION IP55 HINGES ON LEFT SIDE TWO-WAY HEIGHT 1975MM WIDTH 400MM | SIKUS/SIVACON FELDTUER GESCHLOSSEN SCHUTZART IP55 ANSCHLAG LINKS DOPPELBART HOEHE 1975MM BREITE 400MM | 330.05 | 1 | 1 | PAK | 20 | 4042948178072 | AE |  | P310 | 3778 | 155
8PQ21974BA15 | 8PQ2197-4BA15 | Дверь для каркаса/IP40/RIGHT/H1975/W400 | SIKUS/SIVACON FIELD DOOR CLOSED DEGREE OF PROTECTION IP40 HINGES ON RIGHT SIDE TWO-WAY HEIGHT 1975MM WIDTH 400MM | SIKUS/SIVACON FELDTUER GESCHLOSSEN SCHUTZART IP40 ANSCHLAG RECHTS DOPPELBART HOEHE 1975MM BREITE 400MM | 251.85 | 1 | 1 | PAK | 20 | 4042948178065 | MH |  | P310 | 3778 | 155
8PQ21974BA16 | 8PQ2197-4BA16 | Дверь для каркаса/IP55/RIGHT/H1975/W400 | SIKUS/SIVACON FIELD DOOR CLOSED DEGREE OF PROTECTION IP55 HINGES ON RIGHT SIDE TWO-WAY HEIGHT 1975MM WIDTH 400MM | SIKUS/SIVACON FELDTUER GESCHLOSSEN SCHUTZART IP55 ANSCHLAG RECHTS DOPPELBART HOEHE 1975MM BREITE 400MM | 330.05 | 1 | 1 | PAK | 20 | 4042948178058 | MH |  | P310 | 3778 | 155
8PQ21976BA01 | 8PQ2197-6BA01 | Дверь для каркаса IP55/Лев/Профиль/H1975/W600 | SIVACON S4 CUBICLE DOOR BLANK DEGREE OF PROTECTION IP55 HINGE LEFT TURNING LEVER FOR PROFILE CYLINDER HEIGHT 1975MM WIDTH 600MM | SIVACON S4 FELDTUER GESCHLOSSEN SCHUTZART IP55 ANSCHLAG LINKS SCHWENKHEBEL F. PROFILZYLINDER HOEHE 1975MM BREITE 600MM | 502.5 | 1 | 1 | PAK | 20 | 4042948164105 | LF |  | P310 | 3778 | 155
8PQ21976BA02 | 8PQ2197-6BA02 | Дверь для каркаса IP55/RIGHT/PROFILE/H1975/W600 | SIVACON S4 CUBICLE DOOR BLANK DEGREE OF PROTECTION IP55 HINGE RIGHT TURNING LEVER FOR PROFILE CYLINDER HEIGHT 1975MM WIDTH 600MM | SIVACON S4 FELDTUER GESCHLOSSEN SCHUTZART IP55 ANSCHLAG RECHTS SCHWENKHEBEL F. PROFILZYLINDER HOEHE 1975MM BREITE 600MM | 450.24 | 1 | 1 | PAK | 20 | 4042948164112 | LF |  | P310 | 3778 | 155
8PQ21976BA03 | 8PQ2197-6BA03 | Дверь для каркаса IP55/LEFT/2 BIT KEY/H1975/W600 | SIVACON S4 CUBICLE DOOR BLANK DEGREE OF PROTECTION IP55 HINGE LEFT DOUBLE BIT KEY HEIGHT 1975MM WIDTH 600MM | SIVACON S4 FELDTUER GESCHLOSSEN SCHUTZART IP55 ANSCHLAG LINKS DOPPELBART HOEHE 1975MM BREITE 600MM | 346.5 | 1 | 1 | PAK | 17 | 4042948164099 | LF |  | P310 | 3778 | 155
8PQ21976BA04 | 8PQ2197-6BA04 | Дверь для каркаса IP4X/Лев/Профиль/H1975/W600 | SIVACON S4 CUBICLE DOOR BLANK DEGREE OF PROTECTION IP4X HINGE LEFT TURNING LEVER FOR PROFILE CYLINDER HEIGHT 1975MM WIDTH 600MM | SIVACON S4 FELDTUER GESCHLOSSEN SCHUTZART IP4X ANSCHLAG LINKS SCHWENKHEBEL F. PROFILZYLINDER HOEHE 1975MM BREITE 600MM | 393.75 | 1 | 1 | PAK | 20 | 4042948164044 | LF |  | P310 | 3778 | 155
8PQ21976BA05 | 8PQ2197-6BA05 | Дверь для каркаса IP4X/RIGHT/PROFILE/H1975/W600 | SIVACON S4 CUBICLE DOOR BLANK DEGREE OF PROTECTION IP4X HINGE RIGHT TURNING LEVER FOR PROFILE CYLINDER HEIGHT 1975MM WIDTH 600MM | SIVACON S4 FELDTUER GESCHLOSSEN SCHUTZART IP4X ANSCHLAG RECHTS SCHWENKHEBEL F. PROFILZYLINDER HOEHE 1975MM BREITE 600MM | 362.25 | 1 | 1 | PAK | 17 | 4042948163986 | LF |  | P310 | 3778 | 155
8PQ21976BA06 | 8PQ2197-6BA06 | Дверь для каркаса IP4X/LEFT/2 BIT KEY/H1975/W600 | SIVACON S4 CUBICLE DOOR BLANK DEGREE OF PROTECTION IP4X HINGE LEFT DOUBLE BIT KEY HEIGHT 1975MM WIDTH 600MM | SIVACON S4 FELDTUER GESCHLOSSEN SCHUTZART IP4X ANSCHLAG LINKS DOPPELBART HOEHE 1975MM BREITE 600MM | 263.55 | 1 | 1 | PAK | 17 | 4042948164129 | LF |  | P310 | 3778 | 155
8PQ21976BA07 | 8PQ2197-6BA07 | Прозрачная дверь IP55/LEFT/PROFILE/H1975/W600 | SIVACON S4 CUBICLE DOOR WITH TRANSPARENT DEGREE OF PROTECTION UP TO IP55 HINGE LEFT TURNING LEVER FOR PROFILE CYLINDER HEIGHT 1975MM WIDTH 600MM | SIVACON S4 FELDTUER MIT SICHTSCHEIBE SCHUTZART BIS IP55 ANSCHLAG LINKS SCHWENKHEBEL F. PROFILZYLINDER HOEHE 1975MM BREITE 600MM | 610.65 | 1 | 1 | PAK | 17 | 4042948163917 | LF |  | P310 | 3778 | 155
8PQ21976BA08 | 8PQ2197-6BA08 | Стеклянная дверь IP55/RIGHT/PROFILE/H1975/W600 | SIVACON S4 CUBICLE DOOR WITH TRANSPARENT DEGREE OF PROTECTION UP TO IP55 HINGE RIGHT TURNING LEVER FOR PROFILE CYLINDER HEIGHT 1975MM WIDTH 600MM | SIVACON S4 FELDTUER MIT SICHTSCHEIBE SCHUTZART BIS IP55 ANSCHLAG RECHTS SCHWENKHEBEL F. PROFILZYLINDER HOEHE 1975MM BREITE 600MM | 598.8 | 1 | 1 | PAK | 17 | 4042948164037 | LF |  | P310 | 3778 | 155
8PQ21976BA10 | 8PQ2197-6BA10 | Стеклянная дверь IP55/LEFT/2 BIT KEY/H1975/W600 | SIVACON S4 CUBICLE DOOR WITH TRANSPARENT DEGREE OF PROTECTION UP TO IP55 HINGE LEFT DOUBLE BIT KEY HEIGHT 1975MM WIDTH 600MM | SIVACON S4 FELDTUER MIT SICHTSCHEIBE SCHUTZART BIS IP55 ANSCHLAG LINKS DOPPELBART HOEHE 1975MM BREITE 600MM | 473.76 | 1 | 1 | PAK | 17 | 4042948163856 | LF |  | P310 | 3778 | 155
8PQ21976BA11 | 8PQ2197-6BA11 | Отделка каркаса IP3X/H1975/W600 | SIVACON S4 CUBICLE PANELLING DEGREE OF PROTECTION IP3X HEIGHT 1975MM WIDTH 600MM | SIVACON S4 GERUESTVERBLENDUNG SCHUTZART IP3X HOEHE 1975MM BREITE 600MM | 186 | 1 | 1 | PAK | 17 | 4042948164150 | LF |  | P310 | 3778 | 155
8PQ21976BA12 | 8PQ2197-6BA12 | Дверь для каркаса IP55/RIGHT/2 BIT KEY/H1975/W600 | SIVACON S4 CUBICLE DOOR BLANK DEGREE OF PROTECTION IP55 HINGE RIGHT DOUBLE BIT KEY HEIGHT 1975MM WIDTH 600MM | SIVACON S4 FELDTUER GESCHLOSSEN SCHUTZART IP55 ANSCHLAG RECHTS DOPPELBART HOEHE 1975MM BREITE 600MM | 379.5 | 1 | 1 | PAK | 17 | 4042948171271 | LF |  | P310 | 3778 | 155
8PQ21976BA13 | 8PQ2197-6BA13 | Дверь для каркаса IP4X/RIGHT/2 BIT KEY/H1975/W600 | SIVACON S4 CUBICLE DOOR BLANK DEGREE OF PROTECTION IP4X HINGE RIGHT DOUBLE BIT KEY HEIGHT 1975MM HEIGHT 1975MM WIDTH 600MM | SIVACON S4 FELDTUER GESCHLOSSEN SCHUTZART IP4X ANSCHLAG RECHTS DOPPELBART HOEHE 1975MM BREITE 600MM | 288.65 | 1 | 1 | PAK | 20 | 4042948171349 | LF |  | P310 | 3778 | 155
8PQ21976BA14 | 8PQ2197-6BA14 | Стеклянная дверь IP55/RIGHT/2BIT KEY/H1975/W600 | SIVACON S4 CUBICLE DOOR WITH TRANSPARENT DEGREE OF PROTECTION UP TO IP55 HINGE RIGHT DOUBLE BIT KEY HEIGHT 1975MM WIDTH 600MM | SIVACON S4 FELDTUER MIT SICHTSCHEIBE SCHUTZART BIS IP55 ANSCHLAG RECHTS DOPPELBART HOEHE 1975MM BREITE 600MM | 473.76 | 1 | 1 | PAK | 17 | 4042948171301 | LF |  | P310 | 3778 | 155
8PQ21976BA16 | 8PQ2197-6BA16 | Дверь для каркаса/IP40/LEFT/H1975/W600 | SIKUS/SIVACON FIELD DOOR CLOSED DEGREE OF PROTECTION IP40 HINGES ON LEFT SIDE TWO-WAY HEIGHT 1975MM WIDTH 600MM | SIKUS/SIVACON FELDTUER GESCHLOSSEN SCHUTZART IP40 ANSCHLAG LINKS DOPPELBART HOEHE 1975MM BREITE 600MM | 293.25 | 1 | 1 | PAK | 17 | 4042948178041 | AE |  | P310 | 3778 | 155
8PQ21976BA17 | 8PQ2197-6BA17 | Дверь для каркаса/IP55/LEFT/H1975/W600 | SIKUS/SIVACON FIELD DOOR CLOSED DEGREE OF PROTECTION IP55 HINGES ON LEFT SIDE TWO-WAY HEIGHT 1975MM WIDTH 600MM | SIKUS/SIVACON FELDTUER GESCHLOSSEN SCHUTZART IP55 ANSCHLAG LINKS DOPPELBART HOEHE 1975MM BREITE 600MM | 384.1 | 1 | 1 | PAK | 17 | 4042948178034 | AE |  | P310 | 3778 | 155
8PQ21976BA20 | 8PQ2197-6BA20 | Дверь для каркаса/IP40/RIGHT/H1975/W500 | SIKUS/SIVACON FIELD DOOR CLOSED DEGREE OF PROTECTION IP40 HINGES ON RIGHT SIDE TWO-WAY HEIGHT 1975MM WIDTH 600MM | SIKUS/SIVACON FELDTUER GESCHLOSSEN SCHUTZART IP40 ANSCHLAG RECHTS DOPPELBART HOEHE 1975MM BREITE 600MM | 340.4 | 1 | 1 | PAK | 17 | 4042948178027 | MH |  | P310 | 3778 | 155
8PQ21976BA21 | 8PQ2197-6BA21 | Дверь для каркаса/IP55/RIGHT/H1975/W600 | SIKUS/SIVACON FIELD DOOR CLOSED DEGREE OF PROTECTION IP55 HINGES ON RIGHT SIDE TWO-WAY HEIGHT 1975MM WIDTH 600MM | SIKUS/SIVACON FELDTUER GESCHLOSSEN SCHUTZART IP55 ANSCHLAG RECHTS DOPPELBART HOEHE 1975MM BREITE 600MM | 384.1 | 1 | 1 | PAK | 17 | 4042948178010 | MH |  | P310 | 3778 | 155
8PQ21978BA01 | 8PQ2197-8BA01 | Дверь для каркаса IP55/Лев/Профиль/H1975/W800 | SIVACON S4 CUBICLE DOOR BLANK DEGREE OF PROTECTION IP55 HINGE LEFT TURNING LEVER FOR PROFILE CYLINDER HEIGHT 1975MM WIDTH 800MM | SIVACON S4 FELDTUER GESCHLOSSEN SCHUTZART IP55 ANSCHLAG LINKS SCHWENKHEBEL F. PROFILZYLINDER HOEHE 1975MM BREITE 800MM | 524.4 | 1 | 1 | PAK | 20 | 4042948163962 | LF |  | P310 | 3778 | 155
8PQ21978BA02 | 8PQ2197-8BA02 | Дверь для каркаса IP55/RIGHT/PROFILE/H1975/W800 | SIVACON S4 CUBICLE DOOR BLANK DEGREE OF PROTECTION IP55 HINGE RIGHT TURNING LEVER FOR PROFILE CYLINDER HEIGHT 1975MM WIDTH 800MM | SIVACON S4 FELDTUER GESCHLOSSEN SCHUTZART IP55 ANSCHLAG RECHTS SCHWENKHEBEL F. PROFILZYLINDER HOEHE 1975MM BREITE 800MM | 571.25 | 1 | 1 | PAK | 20 | 4042948163955 | LF |  | P310 | 3778 | 155
8PQ21978BA03 | 8PQ2197-8BA03 | Дверь для каркаса IP55/LEFT/2 BIT KEY/H1975/W800 | SIVACON S4 CUBICLE DOOR BLANK DEGREE OF PROTECTION IP55 HINGE LEFT DOUBLE BIT KEY HEIGHT 1975MM WIDTH 800MM | SIVACON S4 FELDTUER GESCHLOSSEN SCHUTZART IP55 ANSCHLAG LINKS DOPPELBART HOEHE 1975MM BREITE 800MM | 401.1 | 1 | 1 | PAK | 17 | 4042948163979 | LF |  | P310 | 3778 | 155
8PQ21978BA04 | 8PQ2197-8BA04 | Дверь для каркаса IP4X/Лев/Профиль/H1975/W800 | SIVACON S4 CUBICLE DOOR BLANK DEGREE OF PROTECTION IP4X HINGE LEFT TURNING LEVER FOR PROFILE CYLINDER HEIGHT 1975MM WIDTH 800MM | SIVACON S4 FELDTUER GESCHLOSSEN SCHUTZART IP4X ANSCHLAG LINKS SCHWENKHEBEL F. PROFILZYLINDER HOEHE 1975MM BREITE 800MM | 452.5 | 1 | 1 | PAK | 20 | 4042948163931 | LF |  | P310 | 3778 | 155
8PQ21978BA05 | 8PQ2197-8BA05 | Дверь для каркаса IP4X/RIGHT/PROFILE/H1975/W800 | SIVACON S4 CUBICLE DOOR BLANK DEGREE OF PROTECTION IP4X HINGE RIGHT TURNING LEVER FOR PROFILE CYLINDER HEIGHT 1975MM WIDTH 800MM | SIVACON S4 FELDTUER GESCHLOSSEN SCHUTZART IP4X ANSCHLAG RECHTS SCHWENKHEBEL F. PROFILZYLINDER HOEHE 1975MM BREITE 800MM | 416.3 | 1 | 1 | PAK | 20 | 4042948163924 | LF |  | P310 | 3778 | 155
8PQ21978BA06 | 8PQ2197-8BA06 | Дверь для каркаса IP4X/LEFT/2 BIT KEY/H1975/W800 | SIVACON S4 CUBICLE DOOR BLANK DEGREE OF PROTECTION IP4X HINGE LEFT DOUBLE BIT KEY HEIGHT 1975MM WIDTH 800MM | SIVACON S4 FELDTUER GESCHLOSSEN SCHUTZART IP4X ANSCHLAG LINKS DOPPELBART HOEHE 1975MM BREITE 800MM | 371.25 | 1 | 1 | PAK | 17 | 4042948163948 | LF |  | P310 | 3778 | 155
8PQ21978BA07 | 8PQ2197-8BA07 | Прозрачная дверь IP55/LEFT/PROFILE/H1975/W800 | SIVACON S4 CUBICLE DOOR WITH TRANSPARENT DEGREE OF PROTECTION UP TO IP55 HINGE LEFT TURNING LEVER FOR PROFILE CYLINDER HEIGHT 1975MM WIDTH 800MM | SIVACON S4 FELDTUER MIT SICHTSCHEIBE SCHUTZART BIS IP55 ANSCHLAG LINKS SCHWENKHEBEL F. PROFILZYLINDER HOEHE 1975MM BREITE 800MM | 660.1 | 1 | 1 | PAK | 17 | 4042948163894 | LF |  | P310 | 3778 | 155
8PQ21978BA08 | 8PQ2197-8BA08 | Стеклянная дверь IP55/RIGHT/PROFILE/H1975/W800 | SIVACON S4 CUBICLE DOOR WITH TRANSPARENT DEGREE OF PROTECTION UP TO IP55 HINGE RIGHT TURNING LEVER FOR PROFILE CYLINDER HEIGHT 1975MM WIDTH 800MM | SIVACON S4 FELDTUER MIT SICHTSCHEIBE SCHUTZART BIS IP55 ANSCHLAG RECHTS SCHWENKHEBEL F. PROFILZYLINDER HOEHE 1975MM BREITE 800MM | 642.88 | 1 | 1 | PAK | 17 | 4042948163887 | LF |  | P310 | 3778 | 155
8PQ21978BA10 | 8PQ2197-8BA10 | Стеклянная дверь IP55/LEFT/2 BIT KEY/H1975/W800 | SIVACON S4 CUBICLE DOOR WITH TRANSPARENT DEGREE OF PROTECTION UP TO IP55 HINGE LEFT DOUBLE BIT KEY HEIGHT 1975MM WIDTH 800MM | SIVACON S4 FELDTUER MIT SICHTSCHEIBE SCHUTZART BIS IP55 ANSCHLAG LINKS DOPPELBART HOEHE 1975MM BREITE 800MM | 563.36 | 1 | 1 | PAK | 17 | 4042948163900 | LF |  | P310 | 3778 | 155
8PQ21978BA11 | 8PQ2197-8BA11 | Отделка каркаса IP3X/H1975/W800 | SIVACON S4 CUBICLE PANELLING DEGREE OF PROTECTION IP3X HEIGHT 1975MM WIDTH 800MM | SIVACON S4 GERUESTVERBLENDUNG SCHUTZART IP3X HOEHE 1975MM BREITE 800MM | 199.39 | 1 | 1 | PAK | 20 | 4042948164143 | LF |  | P310 | 3778 | 155
8PQ21978BA12 | 8PQ2197-8BA12 | Дверь для каркаса IP55/RIGHT/2 BIT KEY/H1975/W800 | SIVACON S4 CUBICLE DOOR BLANK DEGREE OF PROTECTION IP55 HINGE RIGHT DOUBLE BIT KEY HEIGHT 1975MM WIDTH 800MM | SIVACON S4 FELDTUER GESCHLOSSEN SCHUTZART IP55 ANSCHLAG RECHTS DOPPELBART HOEHE 1975MM BREITE 800MM | 439.3 | 1 | 1 | PAK | 17 | 4042948171288 | LF |  | P310 | 3778 | 155
8PQ21978BA13 | 8PQ2197-8BA13 | Дверь для каркаса IP4X/RIGHT/2 BIT KEY/H1975/W800 | SIVACON S4 CUBICLE DOOR BLANK DEGREE OF PROTECTION IP4X HINGE RIGHT DOUBLE BIT KEY HEIGHT 1975MM HEIGHT 1975MM WIDTH 800MM | SIVACON S4 FELDTUER GESCHLOSSEN SCHUTZART IP4X ANSCHLAG RECHTS DOPPELBART HOEHE 1975MM BREITE 800MM | 371.25 | 1 | 1 | PAK | 20 | 4042948171356 | LF |  | P310 | 3778 | 155
8PQ21978BA14 | 8PQ2197-8BA14 | Стеклянная дверь IP55/RIGHT/2BIT KEY/H1975/W800 | SIVACON S4 CUBICLE DOOR WITH TRANSPARENT DEGREE OF PROTECTION UP TO IP55 HINGE RIGHT DOUBLE BIT KEY HEIGHT 1975MM WIDTH 800MM | SIVACON S4 FELDTUER MIT SICHTSCHEIBE SCHUTZART BIS IP55 ANSCHLAG RECHTS DOPPELBART HOEHE 1975MM BREITE 800MM | 563.36 | 1 | 1 | PAK | 17 | 4042948171318 | LF |  | P310 | 3778 | 155
8PQ22000BA01 | 8PQ2200-0BA01 | Внешняя пластина для углового каркаса | SIVACON S4 CORNER CUBICLE OUTER PLATE DEGREE OF PROTECTION IP4X HEIGHT 1975MM | SIVACON S4 ECKFELD AUSSENBLENDE VORN SCHUTZART IP4X HOEHE 1975MM | 112.1722 | 1 | 1 | PAK | 30 | 4042948179420 | LF |  | P310 | 3778 | 155
8PQ23000BA01 | 8PQ2300-0BA01 | Фланец верхней стенки/нижней пластины /IP40 | SIKUS/SIVACON FLANGE F. ROOF, BOTTOM PLATE VENTILATED DEGREE OF PROTECTION IP30, 40 | SIKUS/SIVACON FLANSCH FUER DACH-, BODENBLECH BELUEFTET SCHUTZART IP30, 40 | 15.008 | 1 | 1 | PAK | 17 | 4042948178003 | LF |  | P310 | 3778 | 155
8PQ23000BA02 | 8PQ2300-0BA02 | Фланец верхней стенки/нижней пластины /IP55 | SIKUS/SIVACON FLANGE F. ROOF, BOTTOM PLATE DEGREE OF PROTECTION IP55 | SIKUS/SIVACON FLANSCH FUER DACH-, BODENBLECH SCHUTZART IP55 | 15.12 | 1 | 1 | PAK | 17 | 4042948177990 | LF |  | P310 | 3778 | 155
8PQ23000BA03 | 8PQ2300-0BA03 | Фланец верхней стенки/нижней пластины/кабеля 8X38MM | SIKUS/SIVACON FLANGE F. ROOF, BOTTOM PLATE W. PERFORATION 8 X 38MM | SIKUS/SIVACON FLANSCH FUER DACH-, BODENBLECH MIT LOCHUNG 8 X 38MM | 40.432 | 1 | 1 | PAK | 20 | 4042948177983 | LF |  | P310 | 3778 | 155
8PQ23000BA04 | 8PQ2300-0BA04 | Фланец верхней стенки/нижней пластины/кабеля 3X45MM | SIKUS/SIVACON FLANGE F. ROOF, BOTTOM PLATE W. PERFORATION 3 X 45MM | SIKUS/SIVACON FLANSCH FUER DACH-, BODENBLECH MIT LOCHUNG 3 X 45MM | 41.44 | 1 | 1 | PAK | 17 | 4042948177976 | LF |  | P310 | 3778 | 155
8PQ23000BA05 | 8PQ2300-0BA05 | Фланец верхней стенки/нижней пластины/кабеля 2X75MM | SIKUS/SIVACON FLANGE F. ROOF, BOTTOM PLATE W. PERFORATION 2 X 75MM | SIKUS/SIVACON FLANSCH FUER DACH-, BODENBLECH MIT LOCHUNG 2 X 75MM | 41.44 | 1 | 1 | PAK | 20 | 4042948177969 | LF |  | P310 | 3778 | 155
8PQ23004BA01 | 8PQ2300-4BA01 | Нижняя пластина 2 фланца /W350/D400 | SIKUS/SIVACON BOTTOM PLATE WITH OPENINGS FOR 2 FLANGES DEGREE OF PROTECTION UP TO IP55 WIDTH 350MM DEPTH 400MM | SIKUS/SIVACON BODENBLECH MIT OEFFNUNGEN FUER 2 FLANSCHE SCHUTZART BIS IP55 BREITE 350MM TIEFE 400MM | 32.2 | 1 | 1 | PAK | 20 | 4042948177952 | LF |  | P310 | 3778 | 155
8PQ23004BA02 | 8PQ2300-4BA02 | Нижняя пластина 6 фланцев /W850/D400 | SIKUS/SIVACON BOTTOM PLATE WITH OPENINGS FOR 6 FLANGES DEGREE OF PROTECTION UP TO IP55 WIDTH 850MM DEPTH 400MM | SIKUS/SIVACON BODENBLECH MIT OEFFNUNGEN FUER 6 FLANSCHE SCHUTZART BIS IP55 BREITE 850MM TIEFE 400MM | 51.52 | 1 | 1 | PAK | 20 | 4042948177945 | LF |  | P310 | 3778 | 155
8PQ23004BA03 | 8PQ2300-4BA03 | Нижняя пластина 8 фланцев /IB1100/D400 | SIKUS/SIVACON BOTTOM PLATE WITH OPENINGS FOR 8 FLANGES DEGREE OF PROTECTION UP TO IP55 WIDTH 1100MM DEPTH 400MM | SIKUS/SIVACON BODENBLECH MIT OEFFNUNGEN FUER 8 FLANSCHE SCHUTZART BIS IP55 BREITE 1100MM TIEFE 400MM | 68.195 | 1 | 1 | PAK | 20 | 4042948177938 | LF |  | P310 | 3778 | 155
8PQ23004BA04 | 8PQ2300-4BA04 | Верхняя Панель IP55/W350/D400 | SIVACON S4 TOP PLATE DEGREE OF PROTECTION IP55 BLANK WIDTH 350MM DEPTH 400MM | SIVACON S4 DACHBLECH SCHUTZART IP55 GESCHLOSSEN BREITE 350MM TIEFE 400MM | 36.34 | 1 | 1 | PAK | 20 | 4042948179864 | LF |  | P310 | 3778 | 155
8PQ23004BA05 | 8PQ2300-4BA05 | Верхняя Панель IP55/W850/D400 | SIVACON S4 TOP PLATE DEGREE OF PROTECTION IP55 BLANK WIDTH 850MM DEPTH 400MM | SIVACON S4 DACHBLECH SCHUTZART IP55 GESCHLOSSEN BREITE 850MM TIEFE 400MM | 57.27 | 1 | 1 | PAK | 20 | 4042948179895 | LF |  | P310 | 3778 | 155
8PQ23004BA06 | 8PQ2300-4BA06 | Верхняя Панель IP4X/W350/D400 | SIVACON S4 TOP PLATE DEGREE OF PROTECTION IP4X BLANK WIDTH 350MM DEPTH 400MM | SIVACON S4 DACHBLECH SCHUTZART IP4X GESCHLOSSEN BREITE 350MM TIEFE 400MM | 36.915 | 1 | 1 | PAK | 20 | 4042948179925 | LF |  | P310 | 3778 | 155
8PQ23004BA07 | 8PQ2300-4BA07 | Верхняя Панель IP4X/W850/D400 | SIVACON S4 TOP PLATE DEGREE OF PROTECTION IP4X BLANK WIDTH 850MM DEPTH 400MM | SIVACON S4 DACHBLECH SCHUTZART IP4X GESCHLOSSEN BREITE 850MM TIEFE 400MM | 57.615 | 1 | 1 | PAK | 20 | 4042948179956 | LF |  | P310 | 3778 | 155
8PQ23004BA11 | 8PQ2300-4BA11 | Верхняя Панель Набор Модернизации IPX1/W350/D400 | SIVACON S4 TOP PLATE UPGRADE KIT IPX1 WIDTH 350MM DEPTH 400MM | SIVACON S4 DACHBLECH AUFRUESTUNG IPX1 BREITE 350MM TIEFE 400MM | 66.24 | 1 | 1 | PAK | 30 | 4042948180044 | LF |  | P310 | 3778 | 155
8PQ23004BA12 | 8PQ2300-4BA12 | Верхняя Панель Набор Модернизации IPX1/W850/D400 | SIVACON S4 TOP PLATE UPGRADE KIT IPX1 WIDTH 850MM DEPTH 400MM | SIVACON S4 DACHBLECH AUFRUESTUNG IPX1 BREITE 850MM TIEFE 400MM | 105.34 | 1 | 1 | PAK | 20 | 4042948180075 | LF |  | P310 | 3778 | 155
8PQ23004BA14 | 8PQ2300-4BA14 | Верхняя Панель IP4X/CABLE/W350/D400 | SIVACON S4 TOP PLATE DEGREE OF PROTECTION IP4X WITH CABLE ENTRY WIDTH 350MM DEPTH 400MM | SIVACON S4 DACHBLECH SCHUTZART IP4X MIT KABELEINFUEHRUNG BREITE 350MM TIEFE 400MM | 58.765 | 1 | 1 | PAK | 20 | 4042948179987 | LF |  | P310 | 3778 | 155
8PQ23004BA15 | 8PQ2300-4BA15 | Верхняя Панель IP4X/CABLE/W850/D400 | SIVACON S4 TOP PLATE DEGREE OF PROTECTION IP4X WITH CABLE ENTRY WIDTH 850MM DEPTH 400MM | SIVACON S4 DACHBLECH SCHUTZART IP4X MIT KABELEINFUEHRUNG BREITE 850MM TIEFE 400MM | 97.52 | 1 | 1 | PAK | 20 | 4042948180013 | LF |  | P310 | 3778 | 155
8PQ23004BA16 | 8PQ2300-4BA16 | Нижняя пластина IP55/W350/D400 | SIVACON S4 BOTTOM PLATE DEGREE OF PROTECTION UP TO IP55 BLANK WIDTH 350MM DEPTH 400MM | SIVACON S4 BODENBLECH SCHUTZART BIS IP55 GESCHLOSSEN BREITE 350MM TIEFE 400MM | 36.915 | 1 | 1 | PAK | 20 | 4042948180204 | LF |  | P310 | 3778 | 155
8PQ23004BA17 | 8PQ2300-4BA17 | Нижняя пластина IP55/W850/D400 | SIVACON S4 BOTTOM PLATE DEGREE OF PROTECTION UP TO IP55 BLANK WIDTH 850MM DEPTH 400MM | SIVACON S4 BODENBLECH SCHUTZART BIS IP55 GESCHLOSSEN BREITE 850MM TIEFE 400MM | 51.98 | 1 | 1 | PAK | 20 | 4042948180228 | LF |  | P310 | 3778 | 155
8PQ23004BA18 | 8PQ2300-4BA18 | Нижняя пластина IP4X/CABLE/W350/D400 | SIVACON S4 BOTTOM PLATE DEGREE OF PROTECTION IP4X WITH CABLE ENTRY WIDTH 350MM DEPTH 400MM | SIVACON S4 BODENBLECH SCHUTZART IP4X MIT KABELEINFUEHRUNG BREITE 350MM TIEFE 400MM | 46.345 | 1 | 1 | PAK | 20 | 4042948180242 | LF |  | P310 | 3778 | 155
8PQ23004BA20 | 8PQ2300-4BA20 | Нижняя пластина IP4X/CABLE/W850/D400 | SIVACON S4 BOTTOM PLATE DEGREE OF PROTECTION IP4X WITH CABLE ENTRY WIDTH 850MM DEPTH 400MM | SIVACON S4 BODENBLECH SCHUTZART IP4X MIT KABELEINFUEHRUNG BREITE 850MM TIEFE 400MM | 71.645 | 1 | 1 | PAK | 20 | 4042948180266 | LF |  | P310 | 3778 | 155
8PQ23006BA01 | 8PQ2300-6BA01 | Нижняя пластина 2 фланца /W350/D600 | SIKUS/SIVACON BOTTOM PLATE WITH OPENINGS FOR 2 FLANGES DEGREE OF PROTECTION UP TO IP55 WIDTH 350MM DEPTH 600MM | SIKUS/SIVACON BODENBLECH MIT OEFFNUNGEN FUER 2 FLANSCHE SCHUTZART BIS IP55 BREITE 350MM TIEFE 600MM | 41.63 | 1 | 1 | PAK | 20 | 4042948177921 | LF |  | P310 | 3778 | 155
8PQ23006BA02 | 8PQ2300-6BA02 | Нижняя пластина 6 фланцев /W850/D600 | SIKUS/SIVACON BOTTOM PLATE WITH OPENINGS FOR 6 FLANGES DEGREE OF PROTECTION UP TO IP55 WIDTH 850MM DEPTH 600MM | SIKUS/SIVACON BODENBLECH MIT OEFFNUNGEN FUER 6 FLANSCHE SCHUTZART BIS IP55 BREITE 850MM TIEFE 600MM | 67.275 | 1 | 1 | PAK | 20 | 4042948177914 | LF |  | P310 | 3778 | 155
8PQ23006BA03 | 8PQ2300-6BA03 | Нижняя пластина 8 фланцев /W1100/D600 | SIKUS/SIVACON BOTTOM PLATE WITH OPENINGS FOR 8 FLANGES DEGREE OF PROTECTION UP TO IP55 WIDTH 1100MM DEPTH 600MM | SIKUS/SIVACON BODENBLECH MIT OEFFNUNGEN FUER 8 FLANSCHE SCHUTZART BIS IP55 BREITE 1100MM TIEFE 600MM | 89.47 | 1 | 1 | PAK | 20 | 4042948177907 | LF |  | P310 | 3778 | 155
8PQ23006BA11 | 8PQ2300-6BA11 | Верхняя Панель IP55/W350/D600 | SIVACON S4 TOP PLATE DEGREE OF PROTECTION IP55 BLANK WIDTH 350MM DEPTH 600MM | SIVACON S4 DACHBLECH SCHUTZART IP55 GESCHLOSSEN BREITE 350MM TIEFE 600MM | 45.425 | 1 | 1 | PAK | 20 | 4042948179871 | LF |  | P310 | 3778 | 155
8PQ23006BA12 | 8PQ2300-6BA12 | Верхняя Панель IP55/W850/D600 | SIVACON S4 TOP PLATE DEGREE OF PROTECTION IP55 BLANK WIDTH 850MM DEPTH 600MM | SIVACON S4 DACHBLECH SCHUTZART IP55 GESCHLOSSEN BREITE 850MM TIEFE 600MM | 68.31 | 1 | 1 | PAK | 20 | 4042948179901 | LF |  | P310 | 3778 | 155
8PQ23006BA13 | 8PQ2300-6BA13 | Верхняя Панель IP4X/W350/D600 | SIVACON S4 TOP PLATE DEGREE OF PROTECTION IP4X BLANK WIDTH 350MM DEPTH 600MM | SIVACON S4 DACHBLECH SCHUTZART IP4X GESCHLOSSEN BREITE 350MM TIEFE 600MM | 52.555 | 1 | 1 | PAK | 20 | 4042948179932 | LF |  | P310 | 3778 | 155
8PQ23006BA14 | 8PQ2300-6BA14 | Верхняя Панель IP4X/W850/D600 | SIVACON S4 TOP PLATE DEGREE OF PROTECTION IP4X BLANK WIDTH 850MM DEPTH 600MM | SIVACON S4 DACHBLECH SCHUTZART IP4X GESCHLOSSEN BREITE 850MM TIEFE 600MM | 84.755 | 1 | 1 | PAK | 20 | 4042948179963 | LF |  | P310 | 3778 | 155
8PQ23006BA15 | 8PQ2300-6BA15 | Верхняя Панель Набор Модернизации IPX1/W350/D600 | SIVACON S4 TOP PLATE UPGRADE KIT IPX1 WIDTH 350MM DEPTH 600MM | SIVACON S4 DACHBLECH AUFRUESTUNG IPX1 BREITE 350MM TIEFE 600MM | 89.01 | 1 | 1 | PAK | 30 | 4042948180051 | LF |  | P310 | 3778 | 155
8PQ23006BA16 | 8PQ2300-6BA16 | Верхняя Панель Набор Модернизации IPX1/W850/D600 | SIVACON S4 TOP PLATE UPGRADE KIT IPX1 WIDTH 850MM DEPTH 600MM | SIVACON S4 DACHBLECH AUFRUESTUNG IPX1 BREITE 850MM TIEFE 600MM | 128.8 | 1 | 1 | PAK | 30 | 4042948180082 | LF |  | P310 | 3778 | 155
8PQ23006BA17 | 8PQ2300-6BA17 | Верхняя Панель IP4X/CABLE/W350/D600 | SIVACON S4 TOP PLATE DEGREE OF PROTECTION IP4X WITH CABLE ENTRY WIDTH 350MM DEPTH 600MM | SIVACON S4 DACHBLECH SCHUTZART IP4X MIT KABELEINFUEHRUNG BREITE 350MM TIEFE 600MM | 72.91 | 1 | 1 | PAK | 20 | 4042948179994 | LF |  | P310 | 3778 | 155
8PQ23006BA18 | 8PQ2300-6BA18 | Верхняя Панель IP4X/CABLE/W850/D600 | SIVACON S4 TOP PLATE DEGREE OF PROTECTION IP4X WITH CABLE ENTRY WIDTH 850MM DEPTH 600MM | SIVACON S4 DACHBLECH SCHUTZART IP4X MIT KABELEINFUEHRUNG BREITE 850MM TIEFE 600MM | 112.7 | 1 | 1 | PAK | 30 | 4042948180020 | LF |  | P310 | 3778 | 155
8PQ23006BA20 | 8PQ2300-6BA20 | Нижняя пластина IP55/W350/D600 | SIVACON S4 BOTTOM PLATE DEGREE OF PROTECTION UP TO IP55 BLANK WIDTH 350MM DEPTH 600MM | SIVACON S4 BODENBLECH SCHUTZART BIS IP55 GESCHLOSSEN BREITE 350MM TIEFE 600MM | 50.14 | 1 | 1 | PAK | 20 | 4042948180211 | LF |  | P310 | 3778 | 155
8PQ23006BA21 | 8PQ2300-6BA21 | Нижняя пластина IP55/W850/D600 | SIVACON S4 BOTTOM PLATE DEGREE OF PROTECTION UP TO IP55 BLANK WIDTH 850MM DEPTH 600MM | SIVACON S4 BODENBLECH SCHUTZART BIS IP55 GESCHLOSSEN BREITE 850MM TIEFE 600MM | 74.29 | 1 | 1 | PAK | 20 | 4042948180235 | LF |  | P310 | 3778 | 155
8PQ23006BA22 | 8PQ2300-6BA22 | Нижняя пластина IP4X/CABLE/W350/D600 | SIVACON S4 BOTTOM PLATE DEGREE OF PROTECTION IP4X WITH CABLE ENTRY WIDTH 350MM DEPTH 600MM | SIVACON S4 BODENBLECH SCHUTZART IP4X MIT KABELEINFUEHRUNG BREITE 350MM TIEFE 600MM | 57.385 | 1 | 1 | PAK | 20 | 4042948180259 | LF |  | P310 | 3778 | 155
8PQ23006BA23 | 8PQ2300-6BA23 | Нижняя пластина IP4X/CABLE/W850/D600 | SIVACON S4 BOTTOM PLATE DEGREE OF PROTECTION IP4X WITH CABLE ENTRY WIDTH 850MM DEPTH 600MM | SIVACON S4 BODENBLECH SCHUTZART IP4X MIT KABELEINFUEHRUNG BREITE 850MM TIEFE 600MM | 107.295 | 1 | 1 | PAK | 20 | 4042948180273 | LF |  | P310 | 3778 | 155
8PQ23008BA01 | 8PQ2300-8BA01 | Верхняя Панель IP55/W350/D800 | SIVACON S4 TOP PLATE DEGREE OF PROTECTION IP55 BLANK WIDTH 350MM DEPTH 600MM | SIVACON S4 DACHBLECH SCHUTZART IP55 GESCHLOSSEN BREITE 350MM TIEFE 600MM | 61.065 | 1 | 1 | PAK | 20 | 4042948179888 | LF |  | P310 | 3778 | 155
8PQ23008BA02 | 8PQ2300-8BA02 | Верхняя Панель IP55/W850/D800 | SIVACON S4 TOP PLATE DEGREE OF PROTECTION IP55 BLANK WIDTH 850MM DEPTH 600MM | SIVACON S4 DACHBLECH SCHUTZART IP55 GESCHLOSSEN BREITE 850MM TIEFE 600MM | 97.29 | 1 | 1 | PAK | 20 | 4042948179918 | LF |  | P310 | 3778 | 155
8PQ23008BA03 | 8PQ2300-8BA03 | Верхняя Панель IP4X/W350/D800 | SIVACON S4 TOP PLATE DEGREE OF PROTECTION IP4X BLANK WIDTH 350MM DEPTH 600MM | SIVACON S4 DACHBLECH SCHUTZART IP4X GESCHLOSSEN BREITE 350MM TIEFE 600MM | 69.92 | 1 | 1 | PAK | 20 | 4042948179949 | LF |  | P310 | 3778 | 155
8PQ23008BA04 | 8PQ2300-8BA04 | Верхняя Панель IP4X/W850/D800 | SIVACON S4 TOP PLATE DEGREE OF PROTECTION IP4X BLANK WIDTH 850MM DEPTH 600MM | SIVACON S4 DACHBLECH SCHUTZART IP4X GESCHLOSSEN BREITE 850MM TIEFE 600MM | 134.55 | 1 | 1 | PAK | 20 | 4042948179970 | LF |  | P310 | 3778 | 155
8PQ23008BA05 | 8PQ2300-8BA05 | Верхняя Панель Набор Модернизации IPX1/W350/D800 | SIVACON S4 TOP PLATE UPGRADE KIT IPX1 WIDTH 350MM DEPTH 600MM | SIVACON S4 DACHBLECH AUFRUESTUNG IPX1 BREITE 350MM TIEFE 600MM | 96.83 | 1 | 1 | PAK | 30 | 4042948180068 | LF |  | P310 | 3778 | 155
8PQ23008BA06 | 8PQ2300-8BA06 | Верхняя Панель Набор Модернизации IPX1/W850/D800 | SIVACON S4 TOP PLATE UPGRADE KIT IPX1 WIDTH 850MM DEPTH 600MM | SIVACON S4 DACHBLECH AUFRUESTUNG IPX1 BREITE 850MM TIEFE 600MM | 143.75 | 1 | 1 | PAK | 20 | 4042948180099 | LF |  | P310 | 3778 | 155
8PQ23008BA07 | 8PQ2300-8BA07 | Верхняя Панель IP4X/CABLE/W350/D800 | SIVACON S4 TOP PLATE DEGREE OF PROTECTION IP4X WITH CABLE ENTRY WIDTH 350MM DEPTH 600MM | SIVACON S4 DACHBLECH SCHUTZART IP4X MIT KABELEINFUEHRUNG BREITE 350MM TIEFE 600MM | 96.6 | 1 | 1 | PAK | 30 | 4042948180006 | LF |  | P310 | 3778 | 155
8PQ23008BA08 | 8PQ2300-8BA08 | Верхняя Панель IP4X/CABLE/W850/D800 | SIVACON S4 TOP PLATE DEGREE OF PROTECTION IP4X WITH CABLE ENTRY WIDTH 850MM DEPTH 600MM | SIVACON S4 DACHBLECH SCHUTZART IP4X MIT KABELEINFUEHRUNG BREITE 850MM TIEFE 600MM | 140.3 | 1 | 1 | PAK | 30 | 4042948180037 | LF |  | P310 | 3778 | 155
8PQ23014BA01 | 8PQ2301-4BA01 | Верхняя пластина IP55/W1000/D400 | SIVACON S4 TOP PLATE DEGREE OF PROTECTION IP55 BLANK WIDTH 1000MM DEPTH 400MM | SIVACON S4 DACHBLECH SCHUTZART IP55 GESCHLOSSEN BREITE 1000MM TIEFE 400MM | 61.525 | 1 | 1 | PAK | 20 | 4042948168387 | LF |  | P310 | 3778 | 155
8PQ23014BA02 | 8PQ2301-4BA02 | Верхняя пластина IP4X/W1000/D400 | SIVACON S4 TOP PLATE DEGREE OF PROTECTION IP4X BLANK WIDTH 1000MM DEPTH 400MM | SIVACON S4 DACHBLECH SCHUTZART IP4X GESCHLOSSEN BREITE 1000MM TIEFE 400MM | 59.808 | 1 | 1 | PAK | 20 | 4042948168295 | LF |  | P310 | 3778 | 155
8PQ23014BA03 | 8PQ2301-4BA03 | Набор для модернизации верхней пластины IPX1/W1000/D400 | SIVACON S4 TOP PLATE UPGRADE KIT IPX1 WIDTH 1000MM DEPTH 400MM | SIVACON S4 DACHBLECH AUFRUESTUNG IPX1 BREITE 1000MM TIEFE 400MM | 124.2 | 1 | 1 | PAK | 30 | 4042948168462 | LF |  | P310 | 3778 | 155
8PQ23016BA01 | 8PQ2301-6BA01 | Верхняя пластина IP55/W1000/D600 | SIVACON S4 TOP PLATE DEGREE OF PROTECTION IP55 BLANK WIDTH 1000MM DEPTH 600MM | SIVACON S4 DACHBLECH SCHUTZART IP55 GESCHLOSSEN BREITE 1000MM TIEFE 600MM | 80.752 | 1 | 1 | PAK | 20 | 4042948168370 | LF |  | P310 | 3778 | 155
8PQ23016BA02 | 8PQ2301-6BA02 | Верхняя пластина IP4X/W1000/D600 | SIVACON S4 TOP PLATE DEGREE OF PROTECTION IP4X BLANK WIDTH 1000MM DEPTH 600MM | SIVACON S4 DACHBLECH SCHUTZART IP4X GESCHLOSSEN BREITE 1000MM TIEFE 600MM | 99.36 | 1 | 1 | PAK | 20 | 4042948168400 | LF |  | P310 | 3778 | 155
8PQ23016BA03 | 8PQ2301-6BA03 | Набор для модернизации верхней пластины IPX1/W1000/D600 | SIVACON S4 TOP PLATE UPGRADE KIT IPX1 WIDTH 1000MM DEPTH 600MM | SIVACON S4 DACHBLECH AUFRUESTUNG IPX1 BREITE 1000MM TIEFE 600MM | 144.48 | 1 | 1 | PAK | 20 | 4042948168455 | LF |  | P310 | 3778 | 155
8PQ23018BA01 | 8PQ2301-8BA01 | Верхняя пластина IP55/W1000/D800 | SIVACON S4 TOP PLATE DEGREE OF PROTECTION IP55 BLANK WIDTH 1000MM DEPTH 800MM | SIVACON S4 DACHBLECH SCHUTZART IP55 GESCHLOSSEN BREITE 1000MM TIEFE 800MM | 123.05 | 1 | 1 | PAK | 20 | 4042948168363 | LF |  | P310 | 3778 | 155
8PQ23018BA02 | 8PQ2301-8BA02 | Верхняя пластина IP4X/W1000/D800 | SIVACON S4 TOP PLATE DEGREE OF PROTECTION IP4X BLANK WIDTH 1000MM DEPTH 800MM | SIVACON S4 DACHBLECH SCHUTZART IP4X GESCHLOSSEN BREITE 1000MM TIEFE 800MM | 132.25 | 1 | 1 | PAK | 20 | 4042948168356 | LF |  | P310 | 3778 | 155
8PQ23018BA03 | 8PQ2301-8BA03 | Набор для модернизации верхней пластины IPX1/W1000/D800 | SIVACON S4 TOP PLATE UPGRADE KIT IPX1 WIDTH 1000MM DEPTH 800MM | SIVACON S4 DACHBLECH AUFRUESTUNG IPX1 BREITE 1000MM TIEFE 800MM | 185.42 | 1 | 1 | PAK | 30 | 4042948168448 | LF |  | P310 | 3778 | 155
8PQ23024BA01 | 8PQ2302-4BA01 | Верхняя пластина IP55/W1200/D400 | SIVACON S4 TOP PLATE DEGREE OF PROTECTION IP55 BLANK WIDTH 1200MM DEPTH 400MM | SIVACON S4 DACHBLECH SCHUTZART IP55 GESCHLOSSEN BREITE 1200MM TIEFE 400MM | 91.77 | 1 | 1 | PAK | 20 | 4042948168349 | LF |  | P310 | 3778 | 155
8PQ23024BA02 | 8PQ2302-4BA02 | Верхняя пластина IP4X/W1200/D400 | SIVACON S4 TOP PLATE DEGREE OF PROTECTION IP4X BLANK WIDTH 1200MM DEPTH 400MM | SIVACON S4 DACHBLECH SCHUTZART IP4X GESCHLOSSEN BREITE 1200MM TIEFE 400MM | 57.232 | 1 | 1 | PAK | 30 | 4042948168332 | LF |  | P310 | 3778 | 155
8PQ23024BA03 | 8PQ2302-4BA03 | Набор для модернизации верхней пластины IPX1/W1200/D400 | SIVACON S4 TOP PLATE UPGRADE KIT IPX1 WIDTH 1200MM DEPTH 400MM | SIVACON S4 DACHBLECH AUFRUESTUNG IPX1 BREITE 1200MM TIEFE 400MM | 132.25 | 1 | 1 | PAK | 30 | 4042948168431 | LF |  | P310 | 3778 | 155
8PQ23024BA04 | 8PQ2302-4BA04 | Нижняя пластина IP55/W200/D400 | SIVACON S4 BOTTOM PLATE DEGREE OF PROTECTION UP TO IP55 BLANK WIDTH 200MM DEPTH 400MM | SIVACON S4 BODENBLECH SCHUTZART BIS IP55 GESCHLOSSEN BREITE 200MM TIEFE 400MM | 19.68 | 1 | 1 | PAK | 17 | 4042948170793 | LF |  | P310 | 3778 | 155
8PQ23026BA01 | 8PQ2302-6BA01 | Верхняя пластина IP55/W1200/D600 | SIVACON S4 TOP PLATE DEGREE OF PROTECTION IP55 BLANK WIDTH 1200MM DEPTH 600MM | SIVACON S4 DACHBLECH SCHUTZART IP55 GESCHLOSSEN BREITE 1200MM TIEFE 600MM | 114.08 | 1 | 1 | PAK | 20 | 4042948168325 | LF |  | P310 | 3778 | 155
8PQ23026BA02 | 8PQ2302-6BA02 | Верхняя пластина IP4X/W1200/D600 | SIVACON S4 TOP PLATE DEGREE OF PROTECTION IP4X BLANK WIDTH 1200MM DEPTH 600MM | SIVACON S4 DACHBLECH SCHUTZART IP4X GESCHLOSSEN BREITE 1200MM TIEFE 600MM | 83.375 | 1 | 1 | PAK | 20 | 4042948168318 | LF |  | P310 | 3778 | 155
8PQ23026BA03 | 8PQ2302-6BA03 | Набор для модернизации верхней пластины IPX1/W1200/D600 | SIVACON S4 TOP PLATE UPGRADE KIT IPX1 WIDTH 1200MM DEPTH 600MM | SIVACON S4 DACHBLECH AUFRUESTUNG IPX1 BREITE 1200MM TIEFE 600MM | 156.8 | 1 | 1 | PAK | 30 | 4042948168424 | LF |  | P310 | 3778 | 155
8PQ23026BA04 | 8PQ2302-6BA04 | Нижняя пластина IP55/W200/D600 | SIVACON S4 BOTTOM PLATE DEGREE OF PROTECTION UP TO IP55 BLANK WIDTH 200MM DEPTH 600MM | SIVACON S4 BODENBLECH SCHUTZART BIS IP55 GESCHLOSSEN BREITE 200MM TIEFE 600MM | 29.21 | 1 | 1 | PAK | 17 | 4042948170809 | LF |  | P310 | 3778 | 155
8PQ23028BA01 | 8PQ2302-8BA01 | Верхняя пластинаIP55/W1200/D800 | SIVACON S4 TOP PLATE DEGREE OF PROTECTION IP55 BLANK WIDTH 1200MM DEPTH 800MM | SIVACON S4 DACHBLECH SCHUTZART IP55 GESCHLOSSEN BREITE 1200MM TIEFE 800MM | 155.25 | 1 | 1 | PAK | 30 | 4042948168301 | LF |  | P310 | 3778 | 155
8PQ23028BA02 | 8PQ2302-8BA02 | Верхняя пластинаIP4X/W1200/D800 | SIVACON S4 TOP PLATE DEGREE OF PROTECTION IP4X BLANK WIDTH 1200MM DEPTH 800MM | SIVACON S4 DACHBLECH SCHUTZART IP4X GESCHLOSSEN BREITE 1200MM TIEFE 800MM | 166.75 | 1 | 1 | PAK | 30 | 4042948168394 | LF |  | P310 | 3778 | 155
8PQ23028BA03 | 8PQ2302-8BA03 | Набор для модернизации верхней пластины IPX1/W1200/D800 | SIVACON S4 TOP PLATE UPGRADE KIT IPX1 WIDTH 1200MM DEPTH 800MM | SIVACON S4 DACHBLECH AUFRUESTUNG IPX1 BREITE 1200MM TIEFE 800MM | 179.4 | 1 | 1 | PAK | 30 | 4042948168417 | LF |  | P310 | 3778 | 155
8PQ23044BA01 | 8PQ2304-4BA01 | Верхняя пластинаIP55/W400/D400 | SIVACON S4 TOP PLATE DEGREE OF PROTECTION IP55 BLANK WIDTH 400MM DEPTH 400MM | SIVACON S4 DACHBLECH SCHUTZART IP55 GESCHLOSSEN BREITE 400MM TIEFE 400MM | 37.26 | 1 | 1 | PAK | 17 | 4042948161326 | LF |  | P310 | 3778 | 155
8PQ23044BA02 | 8PQ2304-4BA02 | Верхняя пластинаIP4X/W400/D400 | SIVACON S4 TOP PLATE DEGREE OF PROTECTION IP4X BLANK WIDTH 400MM DEPTH 400MM | SIVACON S4 DACHBLECH SCHUTZART IP4X GESCHLOSSEN BREITE 400MM TIEFE 400MM | 36.288 | 1 | 1 | PAK | 20 | 4042948161418 | LF |  | P310 | 3778 | 155
8PQ23044BA03 | 8PQ2304-4BA03 | Верхняя пластинаIP4X/CABLE/W400/D400 | SIVACON S4 TOP PLATE DEGREE OF PROTECTION IP4X WITH CABLE ENTRY WIDTH 400MM DEPTH 400MM | SIVACON S4 DACHBLECH SCHUTZART IP4X MIT KABELEINFUEHRUNG BREITE 400MM TIEFE 400MM | 76.13 | 1 | 1 | PAK | 30 | 4042948161500 | LF |  | P310 | 3778 | 155
8PQ23044BA04 | 8PQ2304-4BA04 | Набор для модернизации верхней пластины IPX1/W400/D400 | SIVACON S4 TOP PLATE UPGRADE KIT IPX1 WIDTH 400MM DEPTH 400MM | SIVACON S4 DACHBLECH AUFRUESTUNG IPX1 BREITE 400MM TIEFE 400MM | 69.776 | 1 | 1 | PAK | 30 | 4042948161593 | LF |  | P310 | 3778 | 155
8PQ23044BA05 | 8PQ2304-4BA05 | Нижняя пластина IP55/W400/D400 | SIVACON S4 BOTTOM PLATE DEGREE OF PROTECTION UP TO IP55 BLANK WIDTH 400MM DEPTH 400MM | SIVACON S4 BODENBLECH SCHUTZART BIS IP55 GESCHLOSSEN BREITE 400MM TIEFE 400MM | 37.632 | 1 | 1 | PAK | 17 | 4042948162156 | LF |  | P310 | 3778 | 155
8PQ23044BA06 | 8PQ2304-4BA06 | Нижняя пластина IP4X/CABLE/W400/D400 | SIVACON S4 BOTTOM PLATE DEGREE OF PROTECTION IP4X WITH CABLE ENTRY WIDTH 400MM DEPTH 400MM | SIVACON S4 BODENBLECH SCHUTZART IP4X MIT KABELEINFUEHRUNG BREITE 400MM TIEFE 400MM | 70.104 | 1 | 1 | PAK | 20 | 4042948162408 | LF |  | P310 | 3778 | 155
8PQ23044BA07 | 8PQ2304-4BA07 | Нижняя пластина 2 фланца /W400/D400 | SIKUS/SIVACON BOTTOM PLATE WITH OPENINGS FOR 2 FLANGES DEGREE OF PROTECTION UP TO IP55 WIDTH 400MM DEPTH 400MM | SIKUS/SIVACON BODENBLECH MIT OEFFNUNGEN FUER 2 FLANSCHE SCHUTZART BIS IP55 BREITE 400MM TIEFE 400MM | 36.34 | 1 | 1 | PAK | 20 | 4042948177891 | LF |  | P310 | 3778 | 155
8PQ23044BA08 | 8PQ2304-4BA08 | Верхняя пластина для углового каркаса IP55/D400 | SIVACON S4 CORNER CUBICLE TOP PLATE DEGREE OF PROTECTION IP55 ENCLOSED DEPTH 400MM | SIVACON S4 ECKFELD DACHBLECH SCHUTZART IP55 GESCHLOSSEN TIEFE 400MM | 44.0634 | 1 | 1 | PAK | 30 | 4042948179437 | LF |  | P310 | 3778 | 155
8PQ23044BA10 | 8PQ2304-4BA10 | Верхняя пластина для углового каркаса IP40/D400 | SIVACON S4 CORNER CUBICLE TOP PLATE DEGREE OF PROTECTION IP4X ENCLOSED DEPTH 400MM | SIVACON S4 ECKFELD DACHBLECH SCHUTZART IP4X GESCHLOSSEN TIEFE 400MM | 53.184 | 1 | 1 | PAK | 30 | 4042948179444 | LF |  | P310 | 3778 | 155
8PQ23044BA11 | 8PQ2304-4BA11 | Набор для модернизации верхней пластины углового каркаса IPX1/D400 | SIVACON S4 CORNER CUBICLE TOP PLATE UPGRADE IPX1 DEPTH 400MM | SIVACON S4 ECKFELD DACHBLECH AUFRUESTUNG IPX1 TIEFE 400MM | 25.4668 | 1 | 1 | PAK | 30 | 4042948179499 | LF |  | P310 | 3778 | 155
8PQ23044BA12 | 8PQ2304-4BA12 | Нижняя угловая пластина для углового каркаса IP55/D400 | SIVACON S4 CORNER CUBICLE BOTTOM PLATE DEGREE OF PROTECTION UP TO IP55 ENCLOSED DEPTH 400MM | SIVACON S4 ECKFELD BODENBLECH SCHUTZART BIS IP55 GESCHLOSSEN TIEFE 400MM | 45.3664 | 1 | 1 | PAK | 30 | 4042948179529 | LF |  | P310 | 3778 | 155
8PQ23046BA01 | 8PQ2304-6BA01 | Верхняя пластина IP55/W400/D600 | SIVACON S4 TOP PLATE DEGREE OF PROTECTION IP55 BLANK WIDTH 400MM DEPTH 600MM | SIVACON S4 DACHBLECH SCHUTZART IP55 GESCHLOSSEN BREITE 400MM TIEFE 600MM | 47.936 | 1 | 1 | PAK | 17 | 4042948161333 | LF |  | P310 | 3778 | 155
8PQ23046BA02 | 8PQ2304-6BA02 | Верхняя пластина IP4X/W400/D600 | SIVACON S4 TOP PLATE DEGREE OF PROTECTION IP4X BLANK WIDTH 400MM DEPTH 600MM | SIVACON S4 DACHBLECH SCHUTZART IP4X GESCHLOSSEN BREITE 400MM TIEFE 600MM | 45.195 | 1 | 1 | PAK | 20 | 4042948161425 | LF |  | P310 | 3778 | 155
8PQ23046BA03 | 8PQ2304-6BA03 | Верхняя пластина IP4X/CABLE/W400/D600 | SIVACON S4 TOP PLATE DEGREE OF PROTECTION IP4X WITH CABLE ENTRY WIDTH 400MM DEPTH 600MM | SIVACON S4 DACHBLECH SCHUTZART IP4X MIT KABELEINFUEHRUNG BREITE 400MM TIEFE 600MM | 78.288 | 1 | 1 | PAK | 20 | 4042948161517 | LF |  | P310 | 3778 | 155
8PQ23046BA04 | 8PQ2304-6BA04 | Набор для модернизации верхней пластины IPX1/W400/D600 | SIVACON S4 TOP PLATE UPGRADE KIT IPX1 WIDTH 400MM DEPTH 600MM | SIVACON S4 DACHBLECH AUFRUESTUNG IPX1 BREITE 400MM TIEFE 600MM | 76.384 | 1 | 1 | PAK | 30 | 4042948161609 | LF |  | P310 | 3778 | 155
8PQ23046BA05 | 8PQ2304-6BA05 | Нижняя пластина IP55/W400/D600 | SIVACON S4 BOTTOM PLATE DEGREE OF PROTECTION UP TO IP55 BLANK WIDTH 400MM DEPTH 600MM | SIVACON S4 BODENBLECH SCHUTZART BIS IP55 GESCHLOSSEN BREITE 400MM TIEFE 600MM | 42.672 | 1 | 1 | PAK | 17 | 4042948162163 | MH |  | P310 | 3778 | 155
8PQ23046BA06 | 8PQ2304-6BA06 | Нижняя пластина IP4X/CABLE/W400/D600 | SIVACON S4 BOTTOM PLATE DEGREE OF PROTECTION IP4X WITH CABLE ENTRY WIDTH 400MM DEPTH 600MM | SIVACON S4 BODENBLECH SCHUTZART IP4X MIT KABELEINFUEHRUNG BREITE 400MM TIEFE 600MM | 54.208 | 1 | 1 | PAK | 20 | 4042948162415 | MH |  | P310 | 3778 | 155
8PQ23046BA07 | 8PQ2304-6BA07 | Нижняя пластина 2 фланца /W400/D600 | SIKUS/SIVACON BOTTOM PLATE WITH OPENINGS FOR 2 FLANGES DEGREE OF PROTECTION UP TO IP55 WIDTH 400MM DEPTH 600MM | SIKUS/SIVACON BODENBLECH MIT OEFFNUNGEN FUER 2 FLANSCHE SCHUTZART BIS IP55 BREITE 400MM TIEFE 600MM | 44.576 | 1 | 1 | PAK | 20 | 4042948177884 | LF |  | P310 | 3778 | 155
8PQ23048BA01 | 8PQ2304-8BA01 | Верхняя пластина IP55/W400/D800 | SIVACON S4 TOP PLATE DEGREE OF PROTECTION IP55 BLANK WIDTH 400MM DEPTH 800MM | SIVACON S4 DACHBLECH SCHUTZART IP55 GESCHLOSSEN BREITE 400MM TIEFE 800MM | 56.695 | 1 | 1 | PAK | 20 | 4042948161340 | LF |  | P310 | 3778 | 155
8PQ23048BA02 | 8PQ2304-8BA02 | Верхняя пластина IP4X/W400/D800 | SIVACON S4 TOP PLATE DEGREE OF PROTECTION IP4X BLANK WIDTH 400MM DEPTH 800MM | SIVACON S4 DACHBLECH SCHUTZART IP4X GESCHLOSSEN BREITE 400MM TIEFE 800MM | 61.065 | 1 | 1 | PAK | 20 | 4042948161432 | LF |  | P310 | 3778 | 155
8PQ23048BA03 | 8PQ2304-8BA03 | Верхняя пластина IP4X/CABLE/W400/D800 | SIVACON S4 TOP PLATE DEGREE OF PROTECTION IP4X WITH CABLE ENTRY WIDTH 400MM DEPTH 800MM | SIVACON S4 DACHBLECH SCHUTZART IP4X MIT KABELEINFUEHRUNG BREITE 400MM TIEFE 800MM | 103.5 | 1 | 1 | PAK | 30 | 4042948161524 | LF |  | P310 | 3778 | 155
8PQ23048BA04 | 8PQ2304-8BA04 | Набор для модернизации верхней пластины IPX1/W400/D800 | SIVACON S4 TOP PLATE UPGRADE KIT IPX1 WIDTH 400MM DEPTH 800MM | SIVACON S4 DACHBLECH AUFRUESTUNG IPX1 BREITE 400MM TIEFE 800MM | 92.456 | 1 | 1 | PAK | 30 | 4042948161616 | LF |  | P310 | 3778 | 155
8PQ23064BA01 | 8PQ2306-4BA01 | Верхняя пластина IP55/W600/D400 | SIVACON S4 TOP PLATE DEGREE OF PROTECTION IP55 BLANK WIDTH 600MM DEPTH 400MM | SIVACON S4 DACHBLECH SCHUTZART IP55 GESCHLOSSEN BREITE 600MM TIEFE 400MM | 38.08 | 1 | 1 | PAK | 17 | 4042948161357 | LF |  | P310 | 3778 | 155
8PQ23064BA02 | 8PQ2306-4BA02 | Верхняя пластина IP4X/W600/D400 | SIVACON S4 TOP PLATE DEGREE OF PROTECTION IP4X BLANK WIDTH 600MM DEPTH 400MM | SIVACON S4 DACHBLECH SCHUTZART IP4X GESCHLOSSEN BREITE 600MM TIEFE 400MM | 46 | 1 | 1 | PAK | 17 | 4042948161449 | LF |  | P310 | 3778 | 155
8PQ23064BA03 | 8PQ2306-4BA03 | Верхняя пластина IP4X/CABLE/W600/D400 | SIVACON S4 TOP PLATE DEGREE OF PROTECTION IP4X WITH CABLE ENTRY WIDTH 600MM DEPTH 400MM | SIVACON S4 DACHBLECH SCHUTZART IP4X MIT KABELEINFUEHRUNG BREITE 600MM TIEFE 400MM | 80.385 | 1 | 1 | PAK | 20 | 4042948161531 | LF |  | P310 | 3778 | 155
8PQ23064BA04 | 8PQ2306-4BA04 | Набор для модернизации верхней пластины IPX1/W600/D400 | SIVACON S4 TOP PLATE UPGRADE KIT IPX1 WIDTH 600MM DEPTH 400MM | SIVACON S4 DACHBLECH AUFRUESTUNG IPX1 BREITE 600MM TIEFE 400MM | 88.392 | 1 | 1 | PAK | 20 | 4042948161623 | LF |  | P310 | 3778 | 155
8PQ23064BA05 | 8PQ2306-4BA05 | Нижняя пластина IP55/W600/D400 | SIVACON S4 BOTTOM PLATE DEGREE OF PROTECTION UP TO IP55 BLANK WIDTH 600MM DEPTH 400MM | SIVACON S4 BODENBLECH SCHUTZART BIS IP55 GESCHLOSSEN BREITE 600MM TIEFE 400MM | 37.835 | 1 | 1 | PAK | 17 | 4042948162170 | LF |  | P310 | 3778 | 155
8PQ23064BA06 | 8PQ2306-4BA06 | Нижняя пластина IP4X/CABLE/W600/D400 | SIVACON S4 BOTTOM PLATE DEGREE OF PROTECTION IP4X WITH CABLE ENTRY WIDTH 600MM DEPTH 400MM | SIVACON S4 BODENBLECH SCHUTZART IP4X MIT KABELEINFUEHRUNG BREITE 600MM TIEFE 400MM | 60.706 | 1 | 1 | PAK | 17 | 4042948162422 | LF |  | P310 | 3778 | 155
8PQ23064BA07 | 8PQ2306-4BA07 | Нижняя пластина 4 фланца /W600/D400 | SIKUS/SIVACON BOTTOM PLATE WITH OPENINGS FOR 4 FLANGES DEGREE OF PROTECTION UP TO IP55 WIDTH 600MM DEPTH 400MM | SIKUS/SIVACON BODENBLECH MIT OEFFNUNGEN FUER 4 FLANSCHE SCHUTZART BIS IP55 BREITE 600MM TIEFE 400MM | 42.09 | 1 | 1 | PAK | 20 | 4042948177877 | LF |  | P310 | 3778 | 155
8PQ23066BA01 | 8PQ2306-6BA01 | Верхняя пластина IP55/W600/D600 | SIVACON S4 TOP PLATE DEGREE OF PROTECTION IP55 BLANK WIDTH 600MM DEPTH 600MM | SIVACON S4 DACHBLECH SCHUTZART IP55 GESCHLOSSEN BREITE 600MM TIEFE 600MM | 49.45 | 1 | 1 | PAK | 17 | 4042948161364 | LF |  | P310 | 3778 | 155
8PQ23066BA02 | 8PQ2306-6BA02 | Верхняя пластина IP4X/W600/D600 | SIVACON S4 TOP PLATE DEGREE OF PROTECTION IP4X BLANK WIDTH 600MM DEPTH 600MM | SIVACON S4 DACHBLECH SCHUTZART IP4X GESCHLOSSEN BREITE 600MM TIEFE 600MM | 56.235 | 1 | 1 | PAK | 17 | 4042948161456 | LF |  | P310 | 3778 | 155
8PQ23066BA03 | 8PQ2306-6BA03 | Верхняя пластина IP4X/CABLE/W600/D600 | SIVACON S4 TOP PLATE DEGREE OF PROTECTION IP4X WITH CABLE ENTRY WIDTH 600MM DEPTH 600MM | SIVACON S4 DACHBLECH SCHUTZART IP4X MIT KABELEINFUEHRUNG BREITE 600MM TIEFE 600MM | 102.35 | 1 | 1 | PAK | 20 | 4042948161548 | LF |  | P310 | 3778 | 155
8PQ23066BA04 | 8PQ2306-6BA04 | Набор для модернизации верхней пластины IPX1/W600/D600 | SIVACON S4 TOP PLATE UPGRADE KIT IPX1 WIDTH 600MM DEPTH 600MM | SIVACON S4 DACHBLECH AUFRUESTUNG IPX1 BREITE 600MM TIEFE 600MM | 100.838 | 1 | 1 | PAK | 20 | 4042948161630 | LF |  | P310 | 3778 | 155
8PQ23066BA05 | 8PQ2306-6BA05 | Нижняя пластина IP55/W600/D600 | SIVACON S4 BOTTOM PLATE DEGREE OF PROTECTION UP TO IP55 BLANK WIDTH 600MM DEPTH 600MM | SIVACON S4 BODENBLECH SCHUTZART BIS IP55 GESCHLOSSEN BREITE 600MM TIEFE 600MM | 63.246 | 1 | 1 | PAK | 17 | 4042948162187 | LF |  | P310 | 3778 | 155
8PQ23066BA06 | 8PQ2306-6BA06 | Нижняя пластина IP4X/CABLE/W600/D600 | SIVACON S4 BOTTOM PLATE DEGREE OF PROTECTION IP4X WITH CABLE ENTRY WIDTH 600MM DEPTH 600MM | SIVACON S4 BODENBLECH SCHUTZART IP4X MIT KABELEINFUEHRUNG BREITE 600MM TIEFE 600MM | 128.27 | 1 | 1 | PAK | 17 | 4042948162439 | LF |  | P310 | 3778 | 155
8PQ23066BA07 | 8PQ2306-6BA07 | Нижняя пластина 4 фланца /W600/D600 | SIKUS/SIVACON BOTTOM PLATE WITH OPENINGS FOR 4 FLANGES DEGREE OF PROTECTION UP TO IP55 WIDTH 600MM DEPTH 600MM | SIKUS/SIVACON BODENBLECH MIT OEFFNUNGEN FUER 4 FLANSCHE SCHUTZART BIS IP55 BREITE 600MM TIEFE 600MM | 55.664 | 1 | 1 | PAK | 20 | 4042948177860 | LF |  | P310 | 3778 | 155
8PQ23066BA08 | 8PQ2306-6BA08 | Верхняя пластина для углового каркаса IP55/D600 | SIVACON S4 CORNER CUBICLE TOP PLATE DEGREE OF PROTECTION IP55 ENCLOSED DEPTH 600MM | SIVACON S4 ECKFELD DACHBLECH SCHUTZART IP55 GESCHLOSSEN TIEFE 600MM | 65.266 | 1 | 1 | PAK | 30 | 4042948179451 | LF |  | P310 | 3778 | 155
8PQ23066BA10 | 8PQ2306-6BA10 | Верхняя пластина для углового каркаса IP40/D600 | SIVACON S4 CORNER CUBICLE TOP PLATE DEGREE OF PROTECTION IP4X ENCLOSED DEPTH 600MM | SIVACON S4 ECKFELD DACHBLECH SCHUTZART IP4X GESCHLOSSEN TIEFE 600MM | 78.6508 | 1 | 1 | PAK | 30 | 4042948179468 | LF |  | P310 | 3778 | 155
8PQ23066BA11 | 8PQ2306-6BA11 | Набор для модернизации верхней пластины углового каркаса IPX1/D600 | SIVACON S4 CORNER CUBICLE TOP PLATE UPGRADE IPX1 DEPTH 600MM | SIVACON S4 ECKFELD DACHBLECH AUFRUESTUNG IPX1 TIEFE 600MM | 111.6983 | 1 | 1 | PAK | 30 | 4042948179505 | LF |  | P310 | 3778 | 155
8PQ23066BA12 | 8PQ2306-6BA12 | Нижняя угловая пластина для углового каркаса IP55/D600 | SIVACON S4 CORNER CUBICLE BOTTOM PLATE DEGREE OF PROTECTION IP55 ENCLOSED DEPTH 600MM | SIVACON S4 ECKFELD BODENBLECH SCHUTZART BIS IP55 GESCHLOSSEN TIEFE 600MM | 70.8331 | 1 | 1 | PAK | 30 | 4042948179536 | LF |  | P310 | 3778 | 155
8PQ23068BA01 | 8PQ2306-8BA01 | Верхняя пластина IP55/W600/D800 | SIVACON S4 TOP PLATE DEGREE OF PROTECTION IP55 BLANK WIDTH 600MM DEPTH 800MM | SIVACON S4 DACHBLECH SCHUTZART IP55 GESCHLOSSEN BREITE 600MM TIEFE 800MM | 71.99 | 1 | 1 | PAK | 20 | 4042948161371 | LF |  | P310 | 3778 | 155
8PQ23068BA02 | 8PQ2306-8BA02 | Верхняя пластина IP4X/W600/D800 | SIVACON S4 TOP PLATE DEGREE OF PROTECTION IP4X BLANK WIDTH 600MM DEPTH 800MM | SIVACON S4 DACHBLECH SCHUTZART IP4X GESCHLOSSEN BREITE 600MM TIEFE 800MM | 73.14 | 1 | 1 | PAK | 20 | 4042948161463 | LF |  | P310 | 3778 | 155
8PQ23068BA03 | 8PQ2306-8BA03 | Верхняя пластина IP4X/CABLE/W600/D800 | SIVACON S4 TOP PLATE DEGREE OF PROTECTION IP4X WITH CABLE ENTRY WIDTH 600MM DEPTH 800MM | SIVACON S4 DACHBLECH SCHUTZART IP4X MIT KABELEINFUEHRUNG BREITE 600MM TIEFE 800MM | 124.2 | 1 | 1 | PAK | 30 | 4042948161555 | LF |  | P310 | 3778 | 155
8PQ23068BA04 | 8PQ2306-8BA04 | Набор для модернизации верхней пластины IPX1/W600/D800 | SIVACON S4 TOP PLATE UPGRADE KIT IPX1 WIDTH 600MM DEPTH 800MM | SIVACON S4 DACHBLECH AUFRUESTUNG IPX1 BREITE 600MM TIEFE 800MM | 110.617 | 1 | 1 | PAK | 20 | 4042948161647 | LF |  | P310 | 3778 | 155
8PQ23084BA01 | 8PQ2308-4BA01 | Верхняя пластина IP55/W800/D400 | SIVACON S4 TOP PLATE DEGREE OF PROTECTION IP55 BLANK WIDTH 800MM DEPTH 400MM | SIVACON S4 DACHBLECH SCHUTZART IP55 GESCHLOSSEN BREITE 800MM TIEFE 400MM | 50.064 | 1 | 1 | PAK | 17 | 4042948161388 | LF |  | P310 | 3778 | 155
8PQ23084BA02 | 8PQ2308-4BA02 | Верхняя пластина IP4X/W800/D400 | SIVACON S4 TOP PLATE DEGREE OF PROTECTION IP4X BLANK WIDTH 800MM DEPTH 400MM | SIVACON S4 DACHBLECH SCHUTZART IP4X GESCHLOSSEN BREITE 800MM TIEFE 400MM | 55.2 | 1 | 1 | PAK | 17 | 4042948161470 | LF |  | P310 | 3778 | 155
8PQ23084BA03 | 8PQ2308-4BA03 | Верхняя пластина IP4X/CABLE/W800/D400 | SIVACON S4 TOP PLATE DEGREE OF PROTECTION IP4X WITH CABLE ENTRY WIDTH 800MM DEPTH 400MM | SIVACON S4 DACHBLECH SCHUTZART IP4X MIT KABELEINFUEHRUNG BREITE 800MM TIEFE 400MM | 107.18 | 1 | 1 | PAK | 30 | 4042948161562 | LF |  | P310 | 3778 | 155
8PQ23084BA04 | 8PQ2308-4BA04 | Набор для модернизации верхней пластины IPX1/W800/D400 | SIVACON S4 TOP PLATE UPGRADE KIT IPX1 WIDTH 800MM DEPTH 400MM | SIVACON S4 DACHBLECH AUFRUESTUNG IPX1 BREITE 800MM TIEFE 400MM | 98.425 | 1 | 1 | PAK | 20 | 4042948161654 | LF |  | P310 | 3778 | 155
8PQ23084BA05 | 8PQ2308-4BA05 | Нижняя пластина IP55/W800/D400 | SIVACON S4 BOTTOM PLATE DEGREE OF PROTECTION UP TO IP55 BLANK WIDTH 800MM DEPTH 400MM | SIVACON S4 BODENBLECH SCHUTZART BIS IP55 GESCHLOSSEN BREITE 800MM TIEFE 400MM | 49.911 | 1 | 1 | PAK | 17 | 4042948162217 | LF |  | P310 | 3778 | 155
8PQ23084BA06 | 8PQ2308-4BA06 | Нижняя пластина IP4X/CABLE/W800/D400 | SIVACON S4 BOTTOM PLATE DEGREE OF PROTECTION IP4X WITH CABLE ENTRY WIDTH 800MM DEPTH 400MM | SIVACON S4 BODENBLECH SCHUTZART IP4X MIT KABELEINFUEHRUNG BREITE 800MM TIEFE 400MM | 96.393 | 1 | 1 | PAK | 17 | 4042948162446 | LF |  | P310 | 3778 | 155
8PQ23084BA07 | 8PQ2308-4BA07 | Цокольная пластина закрытая /W800/D400/IP55/600+200 | SIVACON S4 BASE PLATE CLOSED WIDTH 800MM DEPTH 400MM PROTECTION TO IP55 DIVIDING 600 + 200 | SIVACON S4 BODENBLECH GESCHLOSSEN BREITE 800MM TIEFE 400MM SCHUTZART BIS IP55 TEILUNG 600 + 200 | 60.03 | 1 | 1 | PAK | 30 | 4042948162194 | MH |  | P310 | 3778 | 155
8PQ23084BA08 | 8PQ2308-4BA08 | Цокольная пластина кабельная /W800/D400/IP41/600+200 | SIVACON S4 BASE PLATE WITH CABLE ENTRY WIDTH 800MM DEPTH 400MM PROTECTION IP41 DIVIDING 600 + 200 | SIVACON S4 BODENBLECH MIT KABELEINFUEHRUNG BREITE 800MM TIEFE 400MM SCHUTZART IP41 TEILUNG 600 + 200 | 74.635 | 1 | 1 | PAK | 30 | 4042948162460 | MH |  | P310 | 3778 | 155
8PQ23086BA01 | 8PQ2308-6BA01 | Верхняя пластина IP55/W800/D600 | SIVACON S4 TOP PLATE DEGREE OF PROTECTION IP55 BLANK WIDTH 800MM DEPTH 600MM | SIVACON S4 DACHBLECH SCHUTZART IP55 GESCHLOSSEN BREITE 800MM TIEFE 600MM | 63.825 | 1 | 1 | PAK | 17 | 4042948161395 | LF |  | P310 | 3778 | 155
8PQ23086BA02 | 8PQ2308-6BA02 | Верхняя пластина IP4X/W800/D600 | SIVACON S4 TOP PLATE DEGREE OF PROTECTION IP4X BLANK WIDTH 800MM DEPTH 600MM | SIVACON S4 DACHBLECH SCHUTZART IP4X GESCHLOSSEN BREITE 800MM TIEFE 600MM | 66.7 | 1 | 1 | PAK | 17 | 4042948161487 | LF |  | P310 | 3778 | 155
8PQ23086BA03 | 8PQ2308-6BA03 | Верхняя пластина IP4X/CABLE/W800/D600 | SIVACON S4 TOP PLATE DEGREE OF PROTECTION IP4X WITH CABLE ENTRY WIDTH 800MM DEPTH 600MM | SIVACON S4 DACHBLECH SCHUTZART IP4X MIT KABELEINFUEHRUNG BREITE 800MM TIEFE 600MM | 118.72 | 1 | 1 | PAK | 20 | 4042948161579 | LF |  | P310 | 3778 | 155
8PQ23086BA04 | 8PQ2308-6BA04 | Набор для модернизации верхней пластины IPX1/W800/D600 | SIVACON S4 TOP PLATE UPGRADE KIT IPX1 WIDTH 800MM DEPTH 600MM | SIVACON S4 DACHBLECH AUFRUESTUNG IPX1 BREITE 800MM TIEFE 600MM | 125.857 | 1 | 1 | PAK | 20 | 4042948161661 | LF |  | P310 | 3778 | 155
8PQ23086BA05 | 8PQ2308-6BA05 | Нижняя пластина IP55/W800/D600 | SIVACON S4 BOTTOM PLATE DEGREE OF PROTECTION UP TO IP55 BLANK WIDTH 800MM DEPTH 600MM | SIVACON S4 BODENBLECH SCHUTZART BIS IP55 GESCHLOSSEN BREITE 800MM TIEFE 600MM | 75.057 | 1 | 1 | PAK | 17 | 4042948162224 | LF |  | P310 | 3778 | 155
8PQ23086BA06 | 8PQ2308-6BA06 | Нижняя пластина IP4X/CABLE/W800/D600 | SIVACON S4 BOTTOM PLATE DEGREE OF PROTECTION IP4X WITH CABLE ENTRY WIDTH 800MM DEPTH 600MM | SIVACON S4 BODENBLECH SCHUTZART IP4X MIT KABELEINFUEHRUNG BREITE 800MM TIEFE 600MM | 108.585 | 1 | 1 | PAK | 20 | 4042948162453 | LF |  | P310 | 3778 | 155
8PQ23086BA07 | 8PQ2308-6BA07 | Цокольная пластина закрытая /W800/D600/IP55/600+200 | SIVACON S4 BASE PLATE CLOSED WIDTH 800MM DEPTH 600MM PROTECTION TO IP55 DIVIDING 600 + 200 | SIVACON S4 BODENBLECH GESCHLOSSEN BREITE 800MM TIEFE 600MM SCHUTZART BIS IP55 TEILUNG 600 + 200 | 84.87 | 1 | 1 | PAK | 30 | 4042948162200 | MH |  | P310 | 3778 | 155
8PQ23086BA08 | 8PQ2308-6BA08 | Цокольная пластина кабельная /W800/D600/IP41/600+200 | SIVACON S4 BASE PLATE WITH CABLE ENTRY WIDTH 800MM DEPTH 600MM PROTECTION IP41 DIVIDING 600 + 200 | SIVACON S4 BODENBLECH MIT KABELEINFUEHRUNG BREITE 800MM TIEFE 600MM SCHUTZART IP41 TEILUNG 600 + 200 | 119.6 | 1 | 1 | PAK | 30 | 4042948162477 | MH |  | P310 | 3778 | 155
8PQ23088BA01 | 8PQ2308-8BA01 | Верхняя пластина IP55/W800/D800 | SIVACON S4 TOP PLATE DEGREE OF PROTECTION IP55 BLANK WIDTH 800MM DEPTH 800MM | SIVACON S4 DACHBLECH SCHUTZART IP55 GESCHLOSSEN BREITE 800MM TIEFE 800MM | 95.45 | 1 | 1 | PAK | 20 | 4042948161401 | LF |  | P310 | 3778 | 155
8PQ23088BA02 | 8PQ2308-8BA02 | Верхняя пластина IP4X/W800/D800 | SIVACON S4 TOP PLATE DEGREE OF PROTECTION IP4X BLANK WIDTH 800MM DEPTH 800MM | SIVACON S4 DACHBLECH SCHUTZART IP4X GESCHLOSSEN BREITE 800MM TIEFE 800MM | 96.485 | 1 | 1 | PAK | 17 | 4042948161494 | LF |  | P310 | 3778 | 155
8PQ23088BA03 | 8PQ2308-8BA03 | Верхняя пластина IP4X/CABLE/W800/D800 | SIVACON S4 TOP PLATE DEGREE OF PROTECTION IP4X WITH CABLE ENTRY WIDTH 800MM DEPTH 800MM | SIVACON S4 DACHBLECH SCHUTZART IP4X MIT KABELEINFUEHRUNG BREITE 800MM TIEFE 800MM | 154.1 | 1 | 1 | PAK | 20 | 4042948161586 | LF |  | P310 | 3778 | 155
8PQ23088BA04 | 8PQ2308-8BA04 | Набор для модернизации верхней пластины IPX1/W800/D800 | SIVACON S4 TOP PLATE UPGRADE KIT IPX1 WIDTH 800MM DEPTH 800MM | SIVACON S4 DACHBLECH AUFRUESTUNG IPX1 BREITE 800MM TIEFE 800MM | 129.54 | 1 | 1 | PAK | 20 | 4042948161678 | LF |  | P310 | 3778 | 155
8PQ23088BA05 | 8PQ2308-8BA05 | Верхняя пластина для углового каркаса IP55/D800 | SIVACON S4 CORNER CUBICLE TOP PLATE DEGREE OF PROTECTION IP55 ENCLOSED DEPTH 800MM | SIVACON S4 ECKFELD DACHBLECH SCHUTZART IP55 GESCHLOSSEN TIEFE 800MM | 129.2763 | 1 | 1 | PAK | 30 | 4042948179475 | LF |  | P310 | 3778 | 155
8PQ23088BA06 | 8PQ2308-8BA06 | Верхняя пластина для углового каркаса IP40/D800 | SIVACON S4 CORNER CUBICLE TOP PLATE DEGREE OF PROTECTION IP4X ENCLOSED DEPTH 800MM | SIVACON S4 ECKFELD DACHBLECH SCHUTZART IP4X GESCHLOSSEN TIEFE 800MM | 99.2611 | 1 | 1 | PAK | 30 | 4042948179482 | LF |  | P310 | 3778 | 155
8PQ23088BA07 | 8PQ2308-8BA07 | Набор для модернизации верхней пластины углового каркаса KIT IPX1/D800 | SIVACON S4 CORNER CUBICLE TOP PLATE UPGRADE IPX1 DEPTH 800MM | SIVACON S4 ECKFELD DACHBLECH AUFRUESTUNG IPX1 TIEFE 800MM | 156.354 | 1 | 1 | PAK | 30 | 4042948179512 | LF |  | P310 | 3778 | 155
8PQ23088BA08 | 8PQ2308-8BA08 | Нижняя угловая пластина для углового каркаса IP55/D800 | SIVACON S4 CORNER CUBICLE TOP PLATE DEGREE OF PROTECTION IP55 ENCLOSED DEPTH 800MM | SIVACON S4 ECKFELD BODENBLECH SCHUTZART BIS IP55 GESCHLOSSEN TIEFE 800MM | 163.2952 | 1 | 1 | PAK | 30 | 4042948179543 | LF |  | P310 | 3778 | 155
8PQ24200BA01 | 8PQ2420-0BA01 | Задняя Стенка IP4X/H2000/W350 | SIVACON S4 REAR WALL DEGREE OF PROTECTION IP4X HEIGHT 2000MM WIDTH 350MM | SIVACON S4 RUECKWAND SCHUTZART IP4X HOEHE 2000MM BREITE 350MM | 125.35 | 1 | 1 | PAK | 20 | 4042948179826 | LF |  | P310 | 3778 | 155
8PQ24200BA02 | 8PQ2420-0BA02 | Задняя Стенка IP4X/H2000/W850 | SIVACON S4 REAR WALL DEGREE OF PROTECTION IP4X HEIGHT 2000MM WIDTH 850MM | SIVACON S4 RUECKWAND SCHUTZART IP4X HOEHE 2000MM BREITE 850MM | 212.75 | 1 | 1 | PAK | 20 | 4042948179833 | LF |  | P310 | 3778 | 155
8PQ24200BA03 | 8PQ2420-0BA03 | Задняя Стенка IP55/H2000/W350 | SIVACON S4 REAR WALL DEGREE OF PROTECTION IP55 HEIGHT 2000MM WIDTH 350MM | SIVACON S4 RUECKWAND SCHUTZART IP55 HOEHE 2000MM BREITE 350MM | 155.25 | 1 | 1 | PAK | 20 | 4042948179840 | LF |  | P310 | 3778 | 155
8PQ24200BA04 | 8PQ2420-0BA04 | Задняя Стенка IP55/H2000/W350 | SIVACON S4 REAR WALL DEGREE OF PROTECTION IP55 HEIGHT 2000MM WIDTH 350MM | SIVACON S4 RUECKWAND SCHUTZART IP55 HOEHE 2000MM BREITE 350MM | 246.1 | 1 | 1 | PAK | 20 | 4042948179857 | LF |  | P310 | 3778 | 155
8PQ24201BA01 | 8PQ2420-1BA01 | Задняя Стенка IP55/H2000/W1000 | SIVACON S4 REAR WALL DEGREE OF PROTECTION IP55 HEIGHT 2000MM WIDTH 1000MM | SIVACON S4 RUECKWAND SCHUTZART IP55 HOEHE 2000MM BREITE 1000MM | 290.85 | 1 | 1 | PAK | 17 | 4042948168288 | LF |  | P310 | 3778 | 155
8PQ24201BA02 | 8PQ2420-1BA02 | Задняя Стенка IP4X/H2000/W1000 | SIVACON S4 REAR WALL DEGREE OF PROTECTION IP4X HEIGHT 2000MM WIDTH 1000MM | SIVACON S4 RUECKWAND SCHUTZART IP4X HOEHE 2000MM BREITE 1000MM | 255.15 | 1 | 1 | PAK | 17 | 4042948168271 | LF |  | P310 | 3778 | 155
8PQ24202BA01 | 8PQ2420-2BA01 | Задняя Стенка IP55/H2000/W1200 | SIVACON S4 REAR WALL DEGREE OF PROTECTION IP55 HEIGHT 2000MM WIDTH 1200MM | SIVACON S4 RUECKWAND SCHUTZART IP55 HOEHE 2000MM BREITE 1200MM | 352.8 | 1 | 1 | PAK | 17 | 4042948168264 | LF |  | P310 | 3778 | 155
8PQ24202BA02 | 8PQ2420-2BA02 | Задняя Стенка IP4X/H2000/W1200 | SIVACON S4 REAR WALL DEGREE OF PROTECTION IP4X HEIGHT 2000MM WIDTH 1200MM | SIVACON S4 RUECKWAND SCHUTZART IP4X HOEHE 2000MM BREITE 1200MM | 319.2 | 1 | 1 | PAK | 17 | 4042948168257 | LF |  | P310 | 3778 | 155
8PQ24204BA01 | 8PQ2420-4BA01 | Задняя Стенка IP55/H2000/W400 | SIVACON S4 REAR WALL DEGREE OF PROTECTION IP55 HEIGHT 2000MM WIDTH 400MM | SIVACON S4 RUECKWAND SCHUTZART IP55 HOEHE 2000MM BREITE 400MM | 157.55 | 1 | 1 | PAK | 17 | 4042948160824 | LF |  | P310 | 3778 | 155
8PQ24204BA02 | 8PQ2420-4BA02 | Задняя Стенка IP4X/H2000/W400 | SIVACON S4 REAR WALL DEGREE OF PROTECTION IP4X HEIGHT 2000MM WIDTH 400MM | SIVACON S4 RUECKWAND SCHUTZART IP4X HOEHE 2000MM BREITE 400MM | 120.75 | 1 | 1 | PAK | 17 | 4042948160695 | LF |  | P310 | 3778 | 155
8PQ24206BA01 | 8PQ2420-6BA01 | Задняя Стенка IP55/H2000/W600 | SIVACON S4 REAR WALL DEGREE OF PROTECTION IP55 HEIGHT 2000MM WIDTH 600MM | SIVACON S4 RUECKWAND SCHUTZART IP55 HOEHE 2000MM BREITE 600MM | 168 | 1 | 1 | PAK | 17 | 4042948160831 | LF |  | P310 | 3778 | 155
8PQ24206BA02 | 8PQ2420-6BA02 | Задняя Стенка IP4X/H2000/W600 | SIVACON S4 REAR WALL DEGREE OF PROTECTION IP4X HEIGHT 2000MM WIDTH 600MM | SIVACON S4 RUECKWAND SCHUTZART IP4X HOEHE 2000MM BREITE 600MM | 151.2 | 1 | 1 | PAK | 17 | 4042948160800 | LF |  | P310 | 3778 | 155
8PQ24208BA01 | 8PQ2420-8BA01 | Задняя Стенка IP55/H2000/W800 | SIVACON S4 REAR WALL DEGREE OF PROTECTION IP55 HEIGHT 2000MM WIDTH 800MM | SIVACON S4 RUECKWAND SCHUTZART IP55 HOEHE 2000MM BREITE 800MM | 205.8 | 1 | 1 | PAK | 17 | 4042948160848 | LF |  | P310 | 3778 | 155
8PQ24208BA02 | 8PQ2420-8BA02 | Задняя Стенка IP4X/H2000/W800 | SIVACON S4 REAR WALL DEGREE OF PROTECTION IP4X HEIGHT 2000MM WIDTH 800MM | SIVACON S4 RUECKWAND SCHUTZART IP4X HOEHE 2000MM BREITE 800MM | 179.55 | 1 | 1 | PAK | 17 | 4042948160817 | LF |  | P310 | 3778 | 155
8PQ25204BA01 | 8PQ2520-4BA01 | Боковая панель с полоской /H2000/D400 | SIVACON S4 SIDE WALL WITH DESIGN STRIP HEIGHT 2000MM DEPTH 400MM | SIVACON S4 SEITENWAND MIT DESIGNLEISTE HOEHE 2000MM TIEFE 400MM | 339.36 | 1 | 1 | PAK | 17 | 4042948160961 | LF |  | P310 | 3778 | 155
8PQ25204BA02 | 8PQ2520-4BA02 | Боковая панель без полоски /H2000/D400 | SIVACON S4 SIDE WALL WITHOUT DESIGN STRIP HEIGHT 2000MM DEPTH 400MM | SIVACON S4 SEITENWAND OHNE DESIGNLEISTE HOEHE 2000MM TIEFE 400MM | 231 | 1 | 1 | PAK | 17 | 4042948160992 | LF |  | P310 | 3778 | 155
8PQ25204BA04 | 8PQ2520-4BA04 | Боковая панель с полоской H2000/D400 | SIKUS SIDE WALL WITH DESIGN STRIP DEGREE OF PROTECTION IP30, 40, 55 HEIGHT 2000MM DEPTH 400MM | SIKUS SEITENWAND MIT DESIGNLEISTE SCHUTZART IP30, 40, 55 HOEHE 2000MM TIEFE 400MM | 362.25 | 1 | 1 | PAK | 20 | 4042948177853 | LF |  | P310 | 3778 | 155
8PQ25206BA01 | 8PQ2520-6BA01 | Боковая панель с полоской /H2000/D600 | SIVACON S4 SIDE WALL WITH DESIGN STRIP HEIGHT 2000MM DEPTH 600MM | SIVACON S4 SEITENWAND MIT DESIGNLEISTE HOEHE 2000MM TIEFE 600MM | 409.5 | 1 | 1 | PAK | 17 | 4042948160978 | LF |  | P310 | 3778 | 155
8PQ25206BA02 | 8PQ2520-6BA02 | Боковая панель без полоски /H2000/D600 | SIVACON S4 SIDE WALL WITHOUT DESIGN STRIP HEIGHT 2000MM DEPTH 600MM | SIVACON S4 SEITENWAND OHNE DESIGNLEISTE HOEHE 2000MM TIEFE 600MM | 307.65 | 1 | 1 | PAK | 17 | 4042948161005 | LF |  | P310 | 3778 | 155
8PQ25206BA04 | 8PQ2520-6BA04 | Боковая панель с полоской H2000/D600 | SIKUS SIDE WALL WITH DESIGN STRIP DEGREE OF PROTECTION IP30, 40, 55 HEIGHT 2000MM DEPTH 600MM | SIKUS SEITENWAND MIT DESIGNLEISTE SCHUTZART IP30, 40, 55 HOEHE 2000MM TIEFE 600MM | 466.9 | 1 | 1 | PAK | 20 | 4042948177846 | LF |  | P310 | 3778 | 155
8PQ25208BA01 | 8PQ2520-8BA01 | Боковая панель с полоской /H2000/D800 | SIVACON S4 SIDE WALL WITH DESIGN STRIP HEIGHT 2000MM DEPTH 800MM | SIVACON S4 SEITENWAND MIT DESIGNLEISTE HOEHE 2000MM TIEFE 800MM | 546 | 1 | 1 | PAK | 17 | 4042948160985 | LF |  | P310 | 3778 | 155
8PQ25208BA02 | 8PQ2520-8BA02 | Боковая панель без полоски /H2000/D800 | SIVACON S4 SIDE WALL WITHOUT DESIGN STRIP HEIGHT 2000MM DEPTH 800MM | SIVACON S4 SEITENWAND OHNE DESIGNLEISTE HOEHE 2000MM TIEFE 800MM | 423.15 | 1 | 1 | PAK | 17 | 4042948161012 | LF |  | P310 | 3778 | 155
8PQ30000BA01 | 8PQ3000-0BA01 | Внутренний монтажный блок H1600/D600 | SIVACON S4 SUPPORTING STRUCTURE INSIDE WITH MAIN BUSBAR SYSTEM ASSEMBLY HEIGHT 1600MM DEPTH 600MM | SIVACON S4 TRAEGERAUSBAU INNEN MIT HAUPTSAMMELSCHIENE BESTUECKUNGSHOEHE 1600MM TIEFE 600MM | 129.95 | 1 | 1 | PAK | 17 | 4042948162521 | LF |  | P310 | 3778 | 155
8PQ30000BA02 | 8PQ3000-0BA02 | Внутренний монтажный блок H1600/D800 | SIVACON S4 SUPPORTING STRUCTURE INSIDE WITH MAIN BUSBAR SYSTEM ASSEMBLY HEIGHT 1600MM DEPTH 800MM | SIVACON S4 TRAEGERAUSBAU INNEN MIT HAUPTSAMMELSCHIENE BESTUECKUNGSHOEHE 1600MM TIEFE 800MM | 134.55 | 1 | 1 | PAK | 17 | 4042948162538 | LF |  | P310 | 3778 | 155
8PQ30000BA03 | 8PQ3000-0BA03 | Внутренний монтажный блок H1800/D600,800 | SIVACON S4 SUPPORTING STRUCTURE INSIDE WITHOUT MAIN BUSBAR SYSTEM ASSEMBLY HEIGHT 1800MM DEPTH 600, 800MM | SIVACON S4 TRAEGERAUSBAU INNEN OHNE HAUPTSAMMELSCHIENE BESTUECKUNGSHOEHE 1800MM TIEFE 600, 800MM | 120.75 | 1 | 1 | PAK | 17 | 4042948162507 | LF |  | P310 | 3778 | 155
8PQ30000BA04 | 8PQ3000-0BA04 | Держатель 600+200 W800/NOT MBB/D400/600+200 | SIVACON S4 HOLDER CONFIGURATION 600 + 200 WIDTH 800MM WITHOUT MAIN BUSBAR DEPTH 400MM DIVIDING 600 + 200 | SIVACON S4 TRAEGERAUSBAU 600+200 BREITE 800MM OHNE HAUPTSAMMELSCHIENE TIEFE 400MM TEILUNG 600 + 200 | 117.3 | 1 | 1 | PAK | 30 | 4042948162545 | MH |  | P310 | 3778 | 155
8PQ30000BA05 | 8PQ3000-0BA05 | Держатель 600+200 W800/NOT MBB/D600/600+200 | SIVACON S4 HOLDER CONFIGURATION 600 + 200 WIDTH 800MM WITHOUT MAIN BUSBAR DEPTH 600MM DIVIDING 600 + 200 | SIVACON S4 TRAEGERAUSBAU 600+200 BREITE 800MM OHNE HAUPTSAMMELSCHIENE TIEFE 600MM TEILUNG 600 + 200 | 195.5 | 1 | 1 | PAK | 30 | 4042948162569 | MH |  | P310 | 3778 | 155
8PQ30000BA06 | 8PQ3000-0BA06 | Держатель 600+200 W800/WITH MBB/D600/600+20 | SIVACON S4 HOLDER CONFIGURATION 600 + 200 WIDTH 800MM WITH MAIN BUSBAR DEPTH 600MM DIVIDING 600 + 200 | SIVACON S4 TRAEGERAUSBAU 600+200 BREITE 800MM MIT HAUPTSAMMELSCHIENE TIEFE 600MM TEILUNG 600 + 200 | 180.55 | 1 | 1 | PAK | 30 | 4042948162576 | MH |  | P310 | 3778 | 155
8PQ30000BA07 | 8PQ3000-0BA07 | Держатель 600+200 W800/NOT MBB/D800/600+200 | SIVACON S4 HOLDER CONFIGURATION 600 + 200 WIDTH 800MM WITHOUT MAIN BUSBAR DEPTH 800MM DIVIDING 600 + 200 | SIVACON S4 TRAEGERAUSBAU 600+200 BREITE 800MM OHNE HAUPTSAMMELSCHIENE TIEFE 800MM TEILUNG 600 + 200 | 208.15 | 1 | 1 | PAK | 30 | 4042948162583 | MH |  | P310 | 3778 | 155
8PQ30000BA08 | 8PQ3000-0BA08 | Держатель 600+200 W800/W. MBB/D800/600+200 | SIVACON S4 HOLDER CONFIGURATION 600 + 200 WIDTH 800MM WITH MAIN BUSBAR DEPTH 800MM DIVIDING 600 + 200 | SIVACON S4 TRAEGERAUSBAU 600+200 BREITE 800MM MIT HAUPTSAMMELSCHIENE TIEFE 800MM TEILUNG 600 + 200 | 194.35 | 1 | 1 | PAK | 30 | 4042948162590 | MH |  | P310 | 3778 | 155
8PQ30000BA10 | 8PQ3000-0BA10 | Поперечная рейка D400 (600,800MM) | SIVACON S4 CROSS BAR (FOR SUPPORTING STRUCTURE) DEPTH 400MM (600,800MM) | SIVACON S4 TRAVERSE (FUER TRAEGERAUSBAU) TIEFE 400MM (600,800MM) | 35.075 | 1 | 1 | PAK | 17 | 4042948162637 | LF |  | P310 | 3778 | 155
8PQ30000BA12 | 8PQ3000-0BA12 | Поперечная рейка W400 | SIVACON S4 CROSS BAR WIDTH 400MM | SIVACON S4 TRAVERSE BREITE 400MM | 40.595 | 1 | 1 | PAK | 17 | 4042948162606 | LF |  | P310 | 3778 | 155
8PQ30000BA15 | 8PQ3000-0BA15 | Межкаркасный разделитель D400 | SIVACON S4 PARTITION WALL CUBICLE-CUBICLE DEPTH 400MM | SIVACON S4 TRENNWAND GERUEST-GERUEST TIEFE 400MM | 74.422 | 1 | 1 | PAK | 17 | 4042948163238 | LF |  | P310 | 3778 | 155
8PQ30000BA16 | 8PQ3000-0BA16 | Межкаркасный разделитель D600 | SIVACON S4 PARTITION WALL CUBICLE-CUBICLE DEPTH 600MM | SIVACON S4 TRENNWAND GERUEST-GERUEST TIEFE 600MM | 115.189 | 1 | 1 | PAK | 17 | 4042948163245 | LF |  | P310 | 3778 | 155
8PQ30000BA20 | 8PQ3000-0BA20 | Монтажная панель H200/W600/CLOSED | SIVACON S4 MOUNTING PLATE HEIGHT 200MM WIDTH 600MM CLOSED | SIVACON S4 EINBAUPLATTE HOEHE 200MM BREITE 600MM GESCHLOSSEN | 92.575 | 1 | 1 | PAK | 30 | 4042948162729 | MH |  | P310 | 3778 | 155
8PQ30000BA21 | 8PQ3000-0BA21 | Монтажная панель H200/W800/CLOSED | SIVACON S4 MOUNTING PLATE HEIGHT 200MM WIDTH 800MM CLOSED | SIVACON S4 EINBAUPLATTE HOEHE 200MM BREITE 800MM GESCHLOSSEN | 109.48 | 1 | 1 | PAK | 30 | 4042948162736 | MH |  | P310 | 3778 | 155
8PQ30000BA23 | 8PQ3000-0BA23 | Монтажная панель H400/W600/CLOSED | SIVACON S4 MOUNTING PLATE HEIGHT 400MM WIDTH 600MM CLOSED | SIVACON S4 EINBAUPLATTE HOEHE 400MM BREITE 600MM GESCHLOSSEN | 121.9 | 1 | 1 | PAK | 30 | 4042948162750 | MH |  | P310 | 3778 | 155
8PQ30000BA24 | 8PQ3000-0BA24 | Монтажная панель H400/W800/CLOSED | SIVACON S4 MOUNTING PLATE HEIGHT 400MM WIDTH 800MM CLOSED | SIVACON S4 EINBAUPLATTE HOEHE 400MM BREITE 800MM GESCHLOSSEN | 136.85 | 1 | 1 | PAK | 30 | 4042948162767 | MH |  | P310 | 3778 | 155
8PQ30000BA27 | 8PQ3000-0BA27 | Монтажная панель H600/W600/HOLE MATRIX | SIVACON S4 MOUNTING PLATE HEIGHT 600MM WIDTH 600MM WITH HOLE MATRIX | SIVACON S4 EINBAUPLATTE HOEHE 600MM BREITE 600MM MIT LOCHRASTER | 159.85 | 1 | 1 | PAK | 30 | 4042948162811 | MH |  | P310 | 3778 | 155
8PQ30000BA28 | 8PQ3000-0BA28 | Монтажная панель H600/W600/CLOSED | SIVACON S4 MOUNTING PLATE HEIGHT 600MM WIDTH 600MM CLOSED | SIVACON S4 EINBAUPLATTE HOEHE 600MM BREITE 600MM GESCHLOSSEN | 157.55 | 1 | 1 | PAK | 30 | 4042948162781 | MH |  | P310 | 3778 | 155
8PQ30000BA30 | 8PQ3000-0BA30 | Монтажная панель H600/W800/HOLE MATRIX | SIVACON S4 MOUNTING PLATE HEIGHT 600MM WIDTH 800MM WITH HOLE MATRIX | SIVACON S4 EINBAUPLATTE HOEHE 600MM BREITE 800MM MIT LOCHRASTER | 196.65 | 1 | 1 | PAK | 30 | 4042948162828 | MH |  | P310 | 3778 | 155
8PQ30000BA31 | 8PQ3000-0BA31 | Монтажная панель H600/W800/CLOSED | SIVACON S4 MOUNTING PLATE HEIGHT 600MM WIDTH 800MM CLOSED | SIVACON S4 EINBAUPLATTE HOEHE 600MM BREITE 800MM GESCHLOSSEN | 194.35 | 1 | 1 | PAK | 30 | 4042948162798 | MH |  | P310 | 3778 | 155
8PQ30000BA32 | 8PQ3000-0BA32 | Монтажная панель H1900/W400 | SIVACON S4 MOUNTING PLATE HEIGHT 1900MM WIDTH 400MM | SIVACON S4 EINBAUPLATTE HOEHE 1900MM BREITE 400MM | 165.1 | 1 | 1 | PAK | 20 | 4042948162651 | LF |  | P310 | 3778 | 155
8PQ30000BA33 | 8PQ3000-0BA33 | Монтажная панель H1600/W400 | SIVACON S4 MOUNTING PLATE HEIGHT 1600MM WIDTH 400MM | SIVACON S4 EINBAUPLATTE HOEHE 1600MM BREITE 400MM | 162.15 | 1 | 1 | PAK | 30 | 4042948162682 | LF |  | P310 | 3778 | 155
8PQ30000BA34 | 8PQ3000-0BA34 | Монтажная панель H1900/W600 | SIVACON S4 MOUNTING PLATE HEIGHT 1900MM WIDTH 600MM | SIVACON S4 EINBAUPLATTE HOEHE 1900MM BREITE 600MM | 196.85 | 1 | 1 | PAK | 17 | 4042948162668 | LF |  | P310 | 3778 | 155
8PQ30000BA35 | 8PQ3000-0BA35 | Монтажная панель H1600/W600 | SIVACON S4 MOUNTING PLATE HEIGHT 1600MM WIDTH 600MM | SIVACON S4 EINBAUPLATTE HOEHE 1600MM BREITE 600MM | 172.48 | 1 | 1 | PAK | 20 | 4042948162699 | LF |  | P310 | 3778 | 155
8PQ30000BA36 | 8PQ3000-0BA36 | Монтажная панель H1900/W800 | SIVACON S4 MOUNTING PLATE HEIGHT 1900MM WIDTH 800MM | SIVACON S4 EINBAUPLATTE HOEHE 1900MM BREITE 800MM | 228.6 | 1 | 1 | PAK | 17 | 4042948162675 | LF |  | P310 | 3778 | 155
8PQ30000BA37 | 8PQ3000-0BA37 | Монтажная панель H1600/W800 | SIVACON S4 MOUNTING PLATE HEIGHT 1600MM WIDTH 800MM | SIVACON S4 EINBAUPLATTE HOEHE 1600MM BREITE 800MM | 226.06 | 1 | 1 | PAK | 20 | 4042948162705 | LF |  | P310 | 3778 | 155
8PQ30000BA38 | 8PQ3000-0BA38 | Кабельный кронштейн C30/D400 (600,800) | SIVACON S4 CABLE BRACKET PROFILE C30 DEPTH 400MM (600,800MM) | SIVACON S4 KABELTRAGEISEN PROFIL C30 TIEFE 400MM (600,800MM) | 54.6 | 1 | 1 | PAK | 20 | 4042948161685 | LF |  | P310 | 3778 | 155
8PQ30000BA41 | 8PQ3000-0BA41 | Кабельный кронштейн C30/W400 | SIVACON S4 CABLE BRACKET PROFILE C30 WIDTH 400MM | SIVACON S4 KABELTRAGEISEN PROFIL C30 BREITE 400MM | 115.824 | 1 | 1 | PAK | 20 | 4042948161708 | LF |  | P310 | 3778 | 155
8PQ30000BA42 | 8PQ3000-0BA42 | Кабельный кронштейн C30/W600 | SIVACON S4 CABLE BRACKET PROFILE C30 WIDTH 600MM | SIVACON S4 KABELTRAGEISEN PROFIL C30 BREITE 600MM | 68.453 | 1 | 1 | PAK | 20 | 4042948161715 | LF |  | P310 | 3778 | 155
8PQ30000BA43 | 8PQ3000-0BA43 | Кабельный кронштейн C30/W800 | SIVACON S4 CABLE BRACKET PROFILE C30 WIDTH 800MM | SIVACON S4 KABELTRAGEISEN PROFIL C30 BREITE 800MM | 134.62 | 1 | 1 | PAK | 20 | 4042948161722 | LF |  | P310 | 3778 | 155
8PQ30000BA50 | 8PQ3000-0BA50 | Крышка для шинопровода H1900/W200/COVER | SIVACON S4 COVER DISTRIBUTION BUSBAR HEIGHT 1900MM WIDTH 200MM SUPPPORTING STRUCTURE FOR COVER | SIVACON S4 ABDECKUNG VERTEILSCHIENE HOEHE 1900MM BREITE 200MM FUER TRAEGERAUSBAU BLENDE | 52.864 | 1 | 1 | PAK | 20 | 4042948160886 | AE |  | P310 | 3778 | 155
8PQ30000BA51 | 8PQ3000-0BA51 | Крышка для шинопровода H1900/W400 | SIVACON S4 COVER DISTRIBUTION BUSBAR HEIGHT 1900MM WIDTH 400MM | SIVACON S4 ABDECKUNG VERTEILSCHIENE HOEHE 1900MM BREITE 400MM | 93.725 | 1 | 1 | PAK | 20 | 4042948160893 | LF |  | P310 | 3778 | 155
8PQ30000BA52 | 8PQ3000-0BA52 | Разделитель 2B MBB/W400/D600 | SIVACON S4 SEPARATION MAIN BUSBAR SYSTEM SHAPE2B MAIN BUSBAR FRONT WIDTH 400MM DEPTH 600MM | SIVACON S4 UNTERTEILUNG HAUPTSAMMELSCHIENE FORM 2B HAUPTSAMMELSCH. VORN BREITE 400MM TIEFE 600MM | 80.772 | 1 | 1 | PAK | 20 | 4042948161807 | LF |  | P310 | 3778 | 155
8PQ30000BA53 | 8PQ3000-0BA53 | Разделитель 2B MBB/W600/D600 | SIVACON S4 SEPARATION MAIN BUSBAR SYSTEM SHAPE2B MAIN BUSBAR FRONT WIDTH 600MM DEPTH 600MM | SIVACON S4 UNTERTEILUNG HAUPTSAMMELSCHIENE FORM 2B HAUPTSAMMELSCH. VORN BREITE 600MM TIEFE 600MM | 86.233 | 1 | 1 | PAK | 20 | 4042948161821 | LF |  | P310 | 3778 | 155
8PQ30000BA54 | 8PQ3000-0BA54 | Разделитель 2B MBB/W800/D600 | SIVACON S4 SEPARATION MAIN BUSBAR SYSTEM SHAPE2B MAIN BUSBAR FRONT WIDTH 800MM DEPTH 600MM | SIVACON S4 UNTERTEILUNG HAUPTSAMMELSCHIENE FORM 2B HAUPTSAMMELSCH. VORN BREITE 800MM TIEFE 600MM | 92.575 | 1 | 1 | PAK | 20 | 4042948161845 | LF |  | P310 | 3778 | 155
8PQ30000BA55 | 8PQ3000-0BA55 | Разделитель 2B MBB/W400/D800 | SIVACON S4 SEPARATION MAIN BUSBAR SYSTEM SHAPE2B MAIN BUSBAR FRONT O. BEHIND WIDTH 400MM DEPTH 800MM | SIVACON S4 UNTERTEILUNG HAUPTSAMMELSCHIENE FORM 2B HAUPTSAMMELSCH. VORN O. HINTEN BREITE 400MM TIEFE 800MM | 97.028 | 1 | 1 | PAK | 20 | 4042948161852 | LF |  | P310 | 3778 | 155
8PQ30000BA56 | 8PQ3000-0BA56 | Разделитель 2B MBB/W600/D800 | SIVACON S4 SEPARATION MAIN BUSBAR SYSTEM SHAPE2B MAIN BUSBAR FRONT O. BEHIND WIDTH 600MM DEPTH 800MM | SIVACON S4 UNTERTEILUNG HAUPTSAMMELSCHIENE FORM 2B HAUPTSAMMELSCH. VORN O. HINTEN BREITE 600MM TIEFE 800MM | 107.696 | 1 | 1 | PAK | 20 | 4042948161869 | LF |  | P310 | 3778 | 155
8PQ30000BA57 | 8PQ3000-0BA57 | Разделитель 2B MBB/W800/D800 | SIVACON S4 SEPARATION MAIN BUSBAR SYSTEM SHAPE2B MAIN BUSBAR FRONT O. BEHIND WIDTH 800MM DEPTH 800MM | SIVACON S4 UNTERTEILUNG HAUPTSAMMELSCHIENE FORM 2B HAUPTSAMMELSCH. VORN O. HINTEN BREITE 800MM TIEFE 800MM | 132.08 | 1 | 1 | PAK | 20 | 4042948161876 | LF |  | P310 | 3778 | 155
8PQ30000BA58 | 8PQ3000-0BA58 | Разделитель 2B MBB/W400/D800 | SIVACON S4 SEPARATION MAIN BUSBAR SYSTEM SHAPE2B MAIN BUSBAR FRONT A. BEHIND WIDTH 400MM DEPTH 800MM | SIVACON S4 UNTERTEILUNG HAUPTSAMMELSCHIENE FORM 2B HAUPTSAMMELSCH. VORN U. HINTEN BREITE 400MM TIEFE 800MM | 93.61 | 1 | 1 | PAK | 30 | 4042948161883 | LF |  | P310 | 3778 | 155
8PQ30000BA60 | 8PQ3000-0BA60 | Разделитель 2B MBB/W600/D800 | SIVACON S4 SEPARATION MAIN BUSBAR SYSTEM SHAPE2B MAIN BUSBAR FRONT A. BEHIND WIDTH 600MM DEPTH 800MM | SIVACON S4 UNTERTEILUNG HAUPTSAMMELSCHIENE FORM 2B HAUPTSAMMELSCH. VORN U. HINTEN BREITE 600MM TIEFE 800MM | 99.36 | 1 | 1 | PAK | 30 | 4042948161890 | LF |  | P310 | 3778 | 155
8PQ30000BA61 | 8PQ3000-0BA61 | Разделитель 2B MBB/W800/D800 | SIVACON S4 SEPARATION MAIN BUSBAR SYSTEM SHAPE2B MAIN BUSBAR FRONT A. BEHIND WIDTH 800MM DEPTH 800MM | SIVACON S4 UNTERTEILUNG HAUPTSAMMELSCHIENE FORM 2B HAUPTSAMMELSCH. VORN U. HINTEN BREITE 800MM TIEFE 800MM | 139.15 | 1 | 1 | PAK | 30 | 4042948161906 | LF |  | P310 | 3778 | 155
8PQ30000BA65 | 8PQ3000-0BA65 | Внутренний монтажный блок H1600/D400 | SIVACON S4 SUPPORTING STRUCTURE INSIDE WITH MAIN BUSBAR SYSTEM ASSEMBLY HEIGHT 1600MM DEPTH 400MM | SIVACON S4 TRAEGERAUSBAU INNEN MIT HAUPTSAMMELSCHIENE BESTUECKUNGSHOEHE 1600MM TIEFE 400MM | 36.24 | 1 | 1 | PAK | 17 | 4042948162514 | LF |  | P310 | 3778 | 155
8PQ30000BA66 | 8PQ3000-0BA66 | Держатель 600+200 W800/WITH MBB/D400 | SIVACON S4 HOLDER CONFIGURATION 600 + 200 WIDTH 800MM WITH MAIN BUSBAR DEPTH 400MM DIVIDING 600 + 200 | SIVACON S4 TRAEGERAUSBAU 600+200 BREITE 800MM MIT HAUPTSAMMELSCHIENE TIEFE 400MM TEILUNG 600 + 200 | 125.35 | 1 | 1 | PAK | 30 | 4042948162552 | MH |  | P310 | 3778 | 155
8PQ30000BA67 | 8PQ3000-0BA67 | Разделитель 2B MBB/W400/D400 | SIVACON S4 SEPARATION MAIN BUSBAR SYSTEM SHAPE2B MAIN BUSBAR FRONT WIDTH 400MM DEPTH 400MM | SIVACON S4 UNTERTEILUNG HAUPTSAMMELSCHIENE FORM 2B HAUPTSAMMELSCH. VORN BREITE 400MM TIEFE 400MM | 76.708 | 1 | 1 | PAK | 30 | 4042948161791 | LF |  | P310 | 3778 | 155
8PQ30000BA68 | 8PQ3000-0BA68 | Разделитель 2B MBB/W600/D400 | SIVACON S4 SEPARATION MAIN BUSBAR SYSTEM SHAPE2B MAIN BUSBAR FRONT WIDTH 600MM DEPTH 400MM | SIVACON S4 UNTERTEILUNG HAUPTSAMMELSCHIENE FORM 2B HAUPTSAMMELSCH. VORN BREITE 600MM TIEFE 400MM | 71.755 | 1 | 1 | PAK | 20 | 4042948161814 | LF |  | P310 | 3778 | 155
8PQ30000BA70 | 8PQ3000-0BA70 | Разделитель 2B MBB/W800/D400 | SIVACON S4 SEPARATION MAIN BUSBAR SYSTEM SHAPE2B MAIN BUSBAR FRONT WIDTH 800MM DEPTH 400MM | SIVACON S4 UNTERTEILUNG HAUPTSAMMELSCHIENE FORM 2B HAUPTSAMMELSCH. VORN BREITE 800MM TIEFE 400MM | 90.424 | 1 | 1 | PAK | 30 | 4042948161838 | LF |  | P310 | 3778 | 155
8PQ30000BA71 | 8PQ3000-0BA71 | Поперечная рейка W600 | SIVACON S4 CROSS BAR WIDTH 600MM | SIVACON S4 TRAVERSE BREITE 600MM | 41.285 | 1 | 1 | PAK | 17 | 4042948162613 | LF |  | P310 | 3778 | 155
8PQ30000BA72 | 8PQ3000-0BA72 | Поперечная рейка W800 | SIVACON S4 CROSS BAR WIDTH 800MM | SIVACON S4 TRAVERSE BREITE 800MM | 47.15 | 1 | 1 | PAK | 17 | 4042948162620 | LF |  | P310 | 3778 | 155
8PQ30000BA73 | 8PQ3000-0BA73 | Держатель для кабельного кронштейна | SIVACON S4 HOLDER FOR CABLE BRACKET FASTENING ANGLE C-PROFILE | SIVACON S4 HALTER FUER KABELTRAGEISEN WINKEL KABELTRAGEISENBEFESTIG. | 63.754 | 1 | 1 | PAK | 20 | 4042948161784 | LF |  | P310 | 3778 | 155
8PQ30000BA74 | 8PQ3000-0BA74 | Монтажная панель H200/W600/HOLE MATRIX | SIVACON S4 MOUNTING PLATE HEIGHT 200MM WIDTH 600MM WITH HOLE MATRIX | SIVACON S4 EINBAUPLATTE HOEHE 200MM BREITE 600MM MIT LOCHRASTER | 110.4 | 1 | 1 | PAK | 30 | 4042948166611 | MH |  | P310 | 3778 | 155
8PQ30000BA75 | 8PQ3000-0BA75 | Монтажная панель H200/W800/HOLE MATRIX | SIVACON S4 MOUNTING PLATE HEIGHT 200MM WIDTH 800MM WITH HOLE MATRIX | SIVACON S4 EINBAUPLATTE HOEHE 200MM BREITE 800MM MIT LOCHRASTER | 111.55 | 1 | 1 | PAK | 30 | 4042948166628 | MH |  | P310 | 3778 | 155
8PQ30000BA76 | 8PQ3000-0BA76 | Монтажная панель H400/W600/HOLE MATRIX | SIVACON S4 MOUNTING PLATE HEIGHT 400MM WIDTH 600MM WITH HOLE MATRIX | SIVACON S4 EINBAUPLATTE HOEHE 400MM BREITE 600MM MIT LOCHRASTER | 124.2 | 1 | 1 | PAK | 30 | 4042948166642 | MH |  | P310 | 3778 | 155
8PQ30000BA77 | 8PQ3000-0BA77 | Монтажная панель H400/W800/HOLE MATRIX | SIVACON S4 MOUNTING PLATE HEIGHT 400MM WIDTH 800MM WITH HOLE MATRIX | SIVACON S4 EINBAUPLATTE HOEHE 400MM BREITE 800MM MIT LOCHRASTER | 139.15 | 1 | 1 | PAK | 30 | 4042948166635 | MH |  | P310 | 3778 | 155
8PQ30000BA78 | 8PQ3000-0BA78 | Разделитель 2B MBB/VARIABLE/W400 | SIVACON S4 SEPARATION MAIN BUSBAR SYSTEM SHAPE2B MAIN BUSBAR VARIABLE WIDTH 400MM DEPTH 800MM | SIVACON S4 UNTERTEILUNG HAUPTSAMMELSCHIENE FORM 2B HAUPTSAMMELSCH. VARIABEL BREITE 400MM TIEFE 800MM | 114.885 | 1 | 1 | PAK | 30 | 4042948166826 | LF |  | P310 | 3778 | 155
8PQ30000BA80 | 8PQ3000-0BA80 | Разделитель 2B MBB/VARIABLE/W600 | SIVACON S4 SEPARATION MAIN BUSBAR SYSTEM SHAPE2B MAIN BUSBAR VARIABLE WIDTH 600MM DEPTH 800MM | SIVACON S4 UNTERTEILUNG HAUPTSAMMELSCHIENE FORM 2B HAUPTSAMMELSCH. VARIABEL BREITE 600MM TIEFE 800MM | 129.54 | 1 | 1 | PAK | 20 | 4042948166819 | LF |  | P310 | 3778 | 155
8PQ30000BA81 | 8PQ3000-0BA81 | Разделитель 2B MBB/VARIABLE/W800 | SIVACON S4 SEPARATION MAIN BUSBAR SYSTEM SHAPE2B MAIN BUSBAR VARIABLE WIDTH 800MM DEPTH 800MM | SIVACON S4 UNTERTEILUNG HAUPTSAMMELSCHIENE FORM 2B HAUPTSAMMELSCH. VARIABEL BREITE 800MM TIEFE 800MM | 136.85 | 1 | 1 | PAK | 20 | 4042948166802 | LF |  | P310 | 3778 | 155
8PQ30000BA82 | 8PQ3000-0BA82 | Комплект ригелей для разделения H1600 | SIVACON S4 PLUG IN STRIPE FOR SEPARATION ASSEMBLY HEIGHT 1600MM | SIVACON S4 EINSTECKLEISTE FUER UNTERTEILUNG BESTUECKUNGSHOEHE 1600MM | 81.153 | 1 | 1 | PAK | 17 | 4042948167755 | LF |  | P310 | 3778 | 155
8PQ30000BA83 | 8PQ3000-0BA83 | Комплект ригелей для разделения H1800 | SIVACON S4 PLUG IN STRIPE FOR SEPARATION ASSEMBLY HEIGHT 1800MM | SIVACON S4 EINSTECKLEISTE FUER UNTERTEILUNG BESTUECKUNGSHOEHE 1800MM | 81.661 | 1 | 1 | PAK | 17 | 4042948167748 | LF |  | P310 | 3778 | 155
8PQ30000BA84 | 8PQ3000-0BA84 | Поперечная рейка W1000 | SIVACON S4 CROSS BAR WIDTH 1000MM | SIVACON S4 TRAVERSE BREITE 1000MM | 123.952 | 1 | 1 | PAK | 30 | 4042948167793 | LF |  | P310 | 3778 | 155
8PQ30000BA85 | 8PQ3000-0BA85 | Поперечная рейка W1200 | SIVACON S4 CROSS BAR WIDTH 1200MM | SIVACON S4 TRAVERSE BREITE 1200MM | 119.6 | 1 | 1 | PAK | 30 | 4042948167786 | LF |  | P310 | 3778 | 155
8PQ30000BA86 | 8PQ3000-0BA86 | Кабельный кронштейн C30/W1000 | SIVACON S4 CABLE BRACKET PROFILE C30 WIDTH 1000MM | SIVACON S4 KABELTRAGEISEN PROFIL C30 BREITE 1000MM | 72.795 | 1 | 1 | PAK | 30 | 4042948167915 | LF |  | P310 | 3778 | 155
8PQ30000BA87 | 8PQ3000-0BA87 | Кабельный кронштейн C30/W1200 | SIVACON S4 CABLE BRACKET PROFILE C30 WIDTH 1200MM | SIVACON S4 KABELTRAGEISEN PROFIL C30 BREITE 1200MM | 82.11 | 1 | 1 | PAK | 30 | 4042948167908 | LF |  | P310 | 3778 | 155
8PQ30000BA88 | 8PQ3000-0BA88 | Подъёмные кронштейны для B400 | SIVACON S4 CRANE BRACKET WIDTH 400MM | SIVACON S4 KRANWINKEL BREITE 400MM | 52.9 | 1 | 1 | PAK | 30 | 4042948167960 | LF |  | P310 | 3778 | 155
8PQ30001BA00 | 8PQ3000-1BA00 | Подъёмные кронштейны дляB600 | SIVACON S4 CRANE BRACKET WIDTH 600MM | SIVACON S4 KRANWINKEL BREITE 600MM | 61.488 | 1 | 1 | PAK | 20 | 4042948167953 | LF |  | P310 | 3778 | 155
8PQ30001BA01 | 8PQ3000-1BA01 | Подъёмные кронштейны дляB800 | SIVACON S4 CRANE BRACKET WIDTH 800MM | SIVACON S4 KRANWINKEL BREITE 800MM | 81.026 | 1 | 1 | PAK | 20 | 4042948167946 | LF |  | P310 | 3778 | 155
8PQ30001BA02 | 8PQ3000-1BA02 | Подъёмные кронштейны дляB1000 | SIVACON S4 CRANE BRACKET WIDTH 1000MM | SIVACON S4 KRANWINKEL BREITE 1000MM | 82.656 | 1 | 1 | PAK | 30 | 4042948167939 | LF |  | P310 | 3778 | 155
8PQ30001BA03 | 8PQ3000-1BA03 | Подъёмные кронштейны дляB1200 | SIVACON S4 CRANE BRACKET WIDTH 1200MM | SIVACON S4 KRANWINKEL BREITE 1200MM | 180.32 | 1 | 1 | PAK | 30 | 4042948167922 | LF |  | P310 | 3778 | 155
8PQ30001BA04 | 8PQ3000-1BA04 | Монтажная панель H1900/W1000 | SIVACON S4 MOUNTING PLATE HEIGHT 1900MM WIDTH 1000MM | SIVACON S4 EINBAUPLATTE HOEHE 1900MM BREITE 1000MM | 369.15 | 1 | 1 | PAK | 17 | 4042948168066 | LF |  | P310 | 3778 | 155
8PQ30001BA05 | 8PQ3000-1BA05 | Монтажная панель H1900/W1200 | SIVACON S4 MOUNTING PLATE HEIGHT 1900MM WIDTH 1200MM | SIVACON S4 EINBAUPLATTE HOEHE 1900MM BREITE 1200MM | 411.7 | 1 | 1 | PAK | 20 | 4042948168059 | LF |  | P310 | 3778 | 155
8PQ30001BA06 | 8PQ3000-1BA06 | Монтажная панель H1600/W1000 | SIVACON S4 MOUNTING PLATE HEIGHT 1600MM WIDTH 1000MM | SIVACON S4 EINBAUPLATTE HOEHE 1600MM BREITE 1000MM | 366.85 | 1 | 1 | PAK | 30 | 4042948168080 | LF |  | P310 | 3778 | 155
8PQ30001BA07 | 8PQ3000-1BA07 | Монтажная панель H1600/W1200 | SIVACON S4 MOUNTING PLATE HEIGHT 1600MM WIDTH 1200MM | SIVACON S4 EINBAUPLATTE HOEHE 1600MM BREITE 1200MM | 368 | 1 | 1 | PAK | 30 | 4042948168073 | LF |  | P310 | 3778 | 155
8PQ30001BA08 | 8PQ3000-1BA08 | Монтажная панель промежуточная H1900 | SIVACON S4 INTERMEDIATE PLATE FOR MOUNTING PLATE HEIGHT 1900MM | SIVACON S4 ZWISCHENPLATTE FUER EINBAUPLATTE HOEHE 1900MM | 107.41 | 1 | 1 | PAK | 20 | 4042948168097 | LF |  | P310 | 3778 | 155
8PQ30001BA10 | 8PQ3000-1BA10 | Монтажная панель промежуточная H1600 | SIVACON S4 INTERMEDIATE PLATE FOR MOUNTING PLATE HEIGHT 1600MM | SIVACON S4 ZWISCHENPLATTE FUER EINBAUPLATTE HOEHE 1600MM | 106.145 | 1 | 1 | PAK | 20 | 4042948168103 | LF |  | P310 | 3778 | 155
8PQ30001BA11 | 8PQ3000-1BA11 | Монтажная рама 19 INCH/Жесткий/W600 | SIVACON S4 MOUNTING FRAME 19 INCH WIDTH 600MM FIXED | SIVACON S4 EINBAURAHMEN 19 ZOLL BREITE 600MM FEST | 127.65 | 1 | 1 | PAK | 30 | 4042948168127 | LF |  | P310 | 3778 | 155
8PQ30001BA12 | 8PQ3000-1BA12 | Монтажная рама 19 INCH/выдвижная/W800 | SIVACON S4 MOUNTING FRAME 19 INCH WIDTH 800MM SWIVELING | SIVACON S4 EINBAURAHMEN 19 ZOLL BREITE 800MM SCHWENKBAR | 479.55 | 1 | 1 | PAK | 30 | 4042948168110 | LF |  | P310 | 3778 | 155
8PQ30001BA13 | 8PQ3000-1BA13 | Разделитель 2B MBB/W1000/D400 | SIVACON S4 SEPARATION MAIN BUSBAR SYSTEM SHAPE2B MAIN BUSBAR FRONT WIDTH 1000MM DEPTH 400MM | SIVACON S4 UNTERTEILUNG HAUPTSAMMELSCHIENE FORM 2B HAUPTSAMMELSCH. VORN BREITE 1000MM TIEFE 400MM | 190.9 | 1 | 1 | PAK | 30 | 4042948170014 | LF |  | P310 | 3778 | 155
8PQ30001BA14 | 8PQ3000-1BA14 | Разделитель 2B MBB/W1000/D600 | SIVACON S4 SEPARATION MAIN BUSBAR SYSTEM SHAPE2B MAIN BUSBAR FRONT WIDTH 1000MM DEPTH 600MM | SIVACON S4 UNTERTEILUNG HAUPTSAMMELSCHIENE FORM 2B HAUPTSAMMELSCH. VORN BREITE 1000MM TIEFE 600MM | 216.2 | 1 | 1 | PAK | 30 | 4042948170007 | LF |  | P310 | 3778 | 155
8PQ30001BA15 | 8PQ3000-1BA15 | Разделитель 2B MBB/W1200/D400 | SIVACON S4 SEPARATION MAIN BUSBAR SYSTEM SHAPE2B MAIN BUSBAR FRONT WIDTH 1200MM DEPTH 400MM | SIVACON S4 UNTERTEILUNG HAUPTSAMMELSCHIENE FORM 2B HAUPTSAMMELSCH. VORN BREITE 1200MM TIEFE 400MM | 211.6 | 1 | 1 | PAK | 30 | 4042948169995 | LF |  | P310 | 3778 | 155
8PQ30001BA16 | 8PQ3000-1BA16 | Разделитель 2B MBB/W1200/D600 | SIVACON S4 SEPARATION MAIN BUSBAR SYSTEM SHAPE2B MAIN BUSBAR FRONT WIDTH 1200MM DEPTH 600MM | SIVACON S4 UNTERTEILUNG HAUPTSAMMELSCHIENE FORM 2B HAUPTSAMMELSCH. VORN BREITE 1200MM TIEFE 600MM | 235.75 | 1 | 1 | PAK | 30 | 4042948169957 | LF |  | P310 | 3778 | 155
8PQ30001BA17 | 8PQ3000-1BA17 | Разделитель 2B MBB/W1000/D800 | SIVACON S4 SEPARATION MAIN BUSBAR SYSTEM SHAPE2B MAIN BUSBAR FRONT O. BEHIND WIDTH 1000MM DEPTH 800MM | SIVACON S4 UNTERTEILUNG HAUPTSAMMELSCHIENE FORM 2B HAUPTSAMMELSCH. VORN O. HINTEN BREITE 1000MM TIEFE 800MM | 189.75 | 1 | 1 | PAK | 30 | 4042948169988 | LF |  | P310 | 3778 | 155
8PQ30001BA18 | 8PQ3000-1BA18 | Разделитель 2B MBB/W1200/D800 | SIVACON S4 SEPARATION MAIN BUSBAR SYSTEM SHAPE2B MAIN BUSBAR FRONT O. BEHIND WIDTH 1200MM DEPTH 800MM | SIVACON S4 UNTERTEILUNG HAUPTSAMMELSCHIENE FORM 2B HAUPTSAMMELSCH. VORN O. HINTEN BREITE 1200MM TIEFE 800MM | 207 | 1 | 1 | PAK | 30 | 4042948169964 | LF |  | P310 | 3778 | 155
8PQ30001BA20 | 8PQ3000-1BA20 | Разделитель 2B MBB/W1000/D800 | SIVACON S4 SEPARATION MAIN BUSBAR SYSTEM SHAPE2B MAIN BUSBAR FRONT A. BEHIND WIDTH 1000MM DEPTH 800MM | SIVACON S4 UNTERTEILUNG HAUPTSAMMELSCHIENE FORM 2B HAUPTSAMMELSCH. VORN U. HINTEN BREITE 1000MM TIEFE 800MM | 240.35 | 1 | 1 | PAK | 30 | 4042948169971 | LF |  | P310 | 3778 | 155
8PQ30001BA21 | 8PQ3000-1BA21 | Разделитель 2B MBB/W1200/D800 | SIVACON S4 SEPARATION MAIN BUSBAR SYSTEM SHAPE2B MAIN BUSBAR FRONT A. BEHIND WIDTH 1200MM DEPTH 800MM | SIVACON S4 UNTERTEILUNG HAUPTSAMMELSCHIENE FORM 2B HAUPTSAMMELSCH. VORN U. HINTEN BREITE 1200MM TIEFE 800MM | 281.75 | 1 | 1 | PAK | 30 | 4042948170021 | LF |  | P310 | 3778 | 155
8PQ30001BA22 | 8PQ3000-1BA22 | Разделитель 2B MBB/VARIABLE/W1000 | SIVACON S4 SEPARATION MAIN BUSBAR SYSTEM SHAPE2B MAIN BUSBAR VARIABLE WIDTH 1000MM DEPTH 800MM | SIVACON S4 UNTERTEILUNG HAUPTSAMMELSCHIENE FORM 2B HAUPTSAMMELSCH. VARIABEL BREITE 1000MM TIEFE 800MM | 233.45 | 1 | 1 | PAK | 30 | 4042948169933 | LF |  | P310 | 3778 | 155
8PQ30001BA23 | 8PQ3000-1BA23 | Разделитель 2B MBB/VARIABLE/W1200 | SIVACON S4 SEPARATION MAIN BUSBAR SYSTEM SHAPE2B MAIN BUSBAR VARIABLE WIDTH 1200MM DEPTH 800MM | SIVACON S4 UNTERTEILUNG HAUPTSAMMELSCHIENE FORM 2B HAUPTSAMMELSCH. VARIABEL BREITE 1200MM TIEFE 800MM | 267.95 | 1 | 1 | PAK | 30 | 4042948169940 | LF |  | P310 | 3778 | 155
8PQ30001BA24 | 8PQ3000-1BA24 | Поперечная рейка D600 | SIVACON S4 CROSS BAR DEPTH 600MM | SIVACON S4 TRAVERSE TIEFE 600MM | 45.72 | 1 | 1 | PAK | 17 | 4042948174210 | LF |  | P310 | 3778 | 155
8PQ30001BA25 | 8PQ3000-1BA25 | Поперечная рейка D800 | SIVACON S4 CROSS BAR DEPTH 800MM | SIVACON S4 TRAVERSE TIEFE 800MM | 54.356 | 1 | 1 | PAK | 20 | 4042948174227 | LF |  | P310 | 3778 | 155
8PQ30001BA26 | 8PQ3000-1BA26 | Монтажная панель модульная/пустая/H800/W600 | SIVACON S4 MOUNTING PLATE MODULAR BLANK HEIGHT 800MM WIDTH 600MM | SIVACON S4 EINBAUPLATTE MODULAR GESCHLOSSEN HOEHE 800MM BREITE 600MM | 128.27 | 1 | 1 | PAK | 30 | 4042948174234 | LF |  | P310 | 3778 | 155
8PQ30001BA27 | 8PQ3000-1BA27 | Монтажная панель модульная/перфорированная/H800/W600 | SIVACON S4 MOUNTING PLATE MODULAR WITH PERFORATED HEIGHT 800MM WIDTH 600MM | SIVACON S4 EINBAUPLATTE MODULAR MIT LOCHRASTER HOEHE 800MM BREITE 600MM | 140.3 | 1 | 1 | PAK | 30 | 4042948174258 | LF |  | P310 | 3778 | 155
8PQ30001BA28 | 8PQ3000-1BA28 | Монтажная панель модульная/пустая/H800/W800 | SIVACON S4 MOUNTING PLATE MODULAR BLANK HEIGHT 800MM WIDTH 800MM | SIVACON S4 EINBAUPLATTE MODULAR GESCHLOSSEN HOEHE 800MM BREITE 800MM | 166.75 | 1 | 1 | PAK | 30 | 4042948174241 | LF |  | P310 | 3778 | 155
8PQ30001BA30 | 8PQ3000-1BA30 | Монтажная панель модульная/перфорированная/H800/W800 | SIVACON S4 MOUNTING PLATE MODULAR WITH PERFORATED HEIGHT 800MM WIDTH 800MM | SIVACON S4 EINBAUPLATTE MODULAR MIT LOCHRASTER HOEHE 800MM BREITE 800MM | 196.65 | 1 | 1 | PAK | 30 | 4042948174265 | LF |  | P310 | 3778 | 155
8PQ30001BA31 | 8PQ3000-1BA31 | Опорный элемент в разделенииH1600/D400 | SIVACON S4 SUPPORTING STRUCTURE INSIDE FUNCTIONAL COMPARTMENT WITH MAIN BUSBAR SYSTEM ASSEMBLY HEIGHT 1600MM DEPTH 400MM | SIVACON S4 TRAEGERAUSBAU INNEN GERUESTTEILUNG MIT HAUPTSAMMELSCHIENE BESTUECKUNGSHOEHE 1600MM TIEFE 400MM | 15.18 | 1 | 1 | PAK | 20 | 4042948170724 | LF |  | P310 | 3778 | 155
8PQ30001BA32 | 8PQ3000-1BA32 | Опорный элемент в разделенииH1600/D600 | SIVACON S4 SUPPORTING STRUCTURE INSIDE FUNCTIONAL COMPARTMENT WITH MAIN BUSBAR SYSTEM ASSEMBLY HEIGHT 1600MM DEPTH 600MM | SIVACON S4 TRAEGERAUSBAU INNEN GERUESTTEILUNG MIT HAUPTSAMMELSCHIENE BESTUECKUNGSHOEHE 1600MM TIEFE 600MM | 78.867 | 1 | 1 | PAK | 17 | 4042948170731 | LF |  | P310 | 3778 | 155
8PQ30001BA34 | 8PQ3000-1BA34 | Опорный элемент в разделенииH1600/D800 | SIVACON S4 SUPPORTING STRUCTURE INSIDE FUNCTIONAL COMPARTMENT WITH MAIN BUSBAR SYSTEM ASSEMBLY HEIGHT 1600MM DEPTH 800MM | SIVACON S4 TRAEGERAUSBAU INNEN GERUESTTEILUNG MIT HAUPTSAMMELSCHIENE BESTUECKUNGSHOEHE 1600MM TIEFE 800MM | 104.521 | 1 | 1 | PAK | 17 | 4042948170748 | LF |  | P310 | 3778 | 155
8PQ30001BA36 | 8PQ3000-1BA36 | Опорный элемент в разделенииH1800/D600 | SIVACON S4 SUPPORTING STRUCTURE INSIDE FUNCTIONAL COMPARTMENT WITHOUT MAIN BUSBAR SYSTEM ASSEMBLY HEIGHT 1800MM DEPTH 600MM | SIVACON S4 TRAEGERAUSBAU INNEN GERUESTTEILUNG OHNE HAUPTSAMMELSCHIENE BESTUECKUNGSHOEHE 1800MM TIEFE 600MM | 88.773 | 1 | 1 | PAK | 17 | 4042948170700 | LF |  | P310 | 3778 | 155
8PQ30001BA37 | 8PQ3000-1BA37 | Опорный элемент в разделенииH1800/D800 | SIVACON S4 SUPPORTING STRUCTURE INSIDE FUNCTIONAL COMPARTMENT WITHOUT MAIN BUSBAR SYSTEM ASSEMBLY HEIGHT 1800MM DEPTH 800MM | SIVACON S4 TRAEGERAUSBAU INNEN GERUESTTEILUNG OHNE HAUPTSAMMELSCHIENE BESTUECKUNGSHOEHE 1800MM TIEFE 800MM | 92.964 | 1 | 1 | PAK | 17 | 4042948170717 | LF |  | P310 | 3778 | 155
8PQ30001BA38 | 8PQ3000-1BA38 | Опорный элемент внижнем пространствеT400 | SIVACON S4 SUPPORTING STRUCTURE INSIDE BOTTOM SPACE DEPTH 400MM | SIVACON S4 TRAEGERAUSBAU INNEN BODENRAUM TIEFE 400MM | 21.39 | 1 | 1 | PAK | 17 | 4042948170755 | LF |  | P310 | 3778 | 155
8PQ30001BA40 | 8PQ3000-1BA40 | Опорный элемент внижнем пространствеT600 | SIVACON S4 SUPPORTING STRUCTURE INSIDE BOTTOM SPACE DEPTH 600MM | SIVACON S4 TRAEGERAUSBAU INNEN BODENRAUM TIEFE 600MM | 27.945 | 1 | 1 | PAK | 17 | 4042948170762 | LF |  | P310 | 3778 | 155
8PQ30001BA42 | 8PQ3000-1BA42 | Внешний опорный элемент для крышки | SIVACON S4 SUPPORTING STRUCTURE EXTERNAL FOR COVER | SIVACON S4 TRAEGERAUSBAU AUSSEN FUER BLENDE | 101.04 | 1 | 1 | PAK | 17 | 4042948170779 | AE |  | P310 | 3778 | 155
8PQ30001BA43 | 8PQ3000-1BA43 | Внешний опорный элемент для двери шкафа | SIVACON S4 SUPPORTING STRUCTURE EXTERNAL FOR CUBICLE DOOR | SIVACON S4 TRAEGERAUSBAU AUSSEN FUER FELDTUER | 185.15 | 1 | 1 | PAK | 17 | 4042948170786 | LF |  | P310 | 3778 | 155
8PQ30001BA44 | 8PQ3000-1BA44 | Разделитель 2B,3B 3NJ6/D400 | SIVACON S4 SEPARATION 3NJ6 SHAPE2B, 3B MAIN BUSBAR FRONT DEPTH 400MM | SIVACON S4 UNTERTEILUNG 3NJ6 FORM 2B, 3B HAUPTSAMMELSCH. VORN TIEFE 400MM | 34.385 | 1 | 1 | PAK | 30 | 4042948174142 | LF |  | P310 | 3778 | 155
8PQ30001BA45 | 8PQ3000-1BA45 | Разделитель 2B,3B 3NJ6/D600 | SIVACON S4 SEPARATION 3NJ6 SHAPE2B, 3B MAIN BUSBAR FRONT DEPTH 600MM | SIVACON S4 UNTERTEILUNG 3NJ6 FORM 2B, 3B HAUPTSAMMELSCH. VORN TIEFE 600MM | 152.95 | 1 | 1 | PAK | 30 | 4042948174159 | LF |  | P310 | 3778 | 155
8PQ30001BA46 | 8PQ3000-1BA46 | Разделитель 2B,3B 3NJ6/D800 | SIVACON S4 SEPARATION 3NJ6 SHAPE2B, 3B MAIN BUSBAR FRONT DEPTH 800MM | SIVACON S4 UNTERTEILUNG 3NJ6 FORM 2B, 3B HAUPTSAMMELSCH. VORN TIEFE 800MM | 202.4 | 1 | 1 | PAK | 30 | 4042948174166 | LF |  | P310 | 3778 | 155
8PQ30001BA47 | 8PQ3000-1BA47 | Разделитель 2B,3B 3NJ6/D800 | SIVACON S4 SEPARATION 3NJ6 SHAPE2B, 3B MAIN BUSBAR FRONT A. BEHIND DEPTH 800MM | SIVACON S4 UNTERTEILUNG 3NJ6 FORM 2B, 3B HAUPTSAMMELSCH. VORN U. HINTEN TIEFE 800MM | 174.8 | 1 | 1 | PAK | 30 | 4042948174173 | LF |  | P310 | 3778 | 155
8PQ30001BA48 | 8PQ3000-1BA48 | Набор для 3NJ6/H1600/W600 | SIVACON S4 KIT SENTRON 3NJ6 SWITCH 3NJ6 UP TO 630A HEIGHT 1600MM WIDTH 600MM | SIVACON S4 EBS SENTRON 3NJ6 SCHALTER 3NJ6 BIS 630A HOEHE 1600MM BREITE 600MM | 353.05 | 1 | 1 | PAK | 17 | 4042948174180 | LF |  | P310 | 3778 | 155
8PQ30001BA50 | 8PQ3000-1BA50 | Дверь отсека для 3NJ6 H200 | SIVACON S4 DEVICE COMPARTMENT FOR KIT 3NJ6 HEIGHT 200MM | SIVACON S4 GERAETEFACH FUER EBS 3NJ6 HOEHE 200MM | 140.3 | 1 | 1 | PAK | 30 | 4042948174197 | LF |  | P310 | 3778 | 155
8PQ30001BA51 | 8PQ3000-1BA51 | Дверь отсека для 3NJ6 H400 | SIVACON S4 DEVICE COMPARTMENT FOR KIT 3NJ6 HEIGHT 400MM | SIVACON S4 GERAETEFACH FUER EBS 3NJ6 HOEHE 400MM | 215.05 | 1 | 1 | PAK | 30 | 4042948174203 | LF |  | P310 | 3778 | 155
8PQ30001BA52 | 8PQ3000-1BA52 | Разделитель 2B MBB/W200/D400 | SIVACON S4 SEPARATION MAIN BUSBAR SYSTEM SHAPE2B MAIN BUSBAR FRONT WIDTH 200MM DEPTH 400MM | SIVACON S4 UNTERTEILUNG HAUPTSAMMELSCHIENE FORM 2B HAUPTSAMMELSCH. VORN BREITE 200MM TIEFE 400MM | 47.265 | 1 | 1 | PAK | 30 | 4042948171233 | LF |  | P310 | 3778 | 155
8PQ30001BA53 | 8PQ3000-1BA53 | Разделитель 2B MBB/W200/D600 | SIVACON S4 SEPARATION MAIN BUSBAR SYSTEM SHAPE2B MAIN BUSBAR FRONT WIDTH 200MM DEPTH 600MM | SIVACON S4 UNTERTEILUNG HAUPTSAMMELSCHIENE FORM 2B HAUPTSAMMELSCH. VORN BREITE 200MM TIEFE 600MM | 53.76 | 1 | 1 | PAK | 30 | 4042948171240 | LF |  | P310 | 3778 | 155
8PQ30001BA54 | 8PQ3000-1BA54 | Разделитель 2B MBB/W200/D800 | SIVACON S4 SEPARATION MAIN BUSBAR SYSTEM SHAPE2B MAIN BUSBAR FRONT O. BEHIND WIDTH 200MM DEPTH 800MM | SIVACON S4 UNTERTEILUNG HAUPTSAMMELSCHIENE FORM 2B HAUPTSAMMELSCH. VORN O. HINTEN BREITE 200MM TIEFE 800MM | 53.705 | 1 | 1 | PAK | 30 | 4042948171257 | LF |  | P310 | 3778 | 155
8PQ30001BA55 | 8PQ3000-1BA55 | Разделитель 2B MBB/W200/D800 | SIVACON S4 SEPARATION MAIN BUSBAR SYSTEM SHAPE2B MAIN BUSBAR FRONT A. BEHIND WIDTH 200MM DEPTH 800MM | SIVACON S4 UNTERTEILUNG HAUPTSAMMELSCHIENE FORM 2B HAUPTSAMMELSCH. VORN U. HINTEN BREITE 200MM TIEFE 800MM | 63.48 | 1 | 1 | PAK | 30 | 4042948171264 | LF |  | P310 | 3778 | 155
8PQ30001BA56 | 8PQ3000-1BA56 | Модульная монтажная панель/пустая/H200/W601 | SIVACON S4 MOUNTING PLATE MODULAR BLANK HEIGHT 200MM WIDTH 600MM | SIVACON S4 EINBAUPLATTE MODULAR GESCHLOSSEN HOEHE 200MM BREITE 600MM | 66.421 | 1 | 1 | PAK | 17 | 4042948174272 | LF |  | P310 | 3778 | 155
8PQ30001BA57 | 8PQ3000-1BA57 | Модульная монтажная панель/перфорированная/H200/W601 | SIVACON S4 MOUNTING PLATE MODULAR WITH PERFORATED HEIGHT 200MM WIDTH 600MM | SIVACON S4 EINBAUPLATTE MODULAR MIT LOCHRASTER HOEHE 200MM BREITE 600MM | 76.36 | 1 | 1 | PAK | 20 | 4042948174333 | LF |  | P310 | 3778 | 155
8PQ30001BA58 | 8PQ3000-1BA58 | Модульная монтажная панель/пустая/H200/W801 | SIVACON S4 MOUNTING PLATE MODULAR BLANK HEIGHT 200MM WIDTH 800MM | SIVACON S4 EINBAUPLATTE MODULAR GESCHLOSSEN HOEHE 200MM BREITE 800MM | 65.856 | 1 | 1 | PAK | 17 | 4042948174289 | LF |  | P310 | 3778 | 155
8PQ30001BA60 | 8PQ3000-1BA60 | Модульная монтажная панель/перфорированная/H200/W801 | SIVACON S4 MOUNTING PLATE MODULAR WITH PERFORATED HEIGHT 200MM WIDTH 800MM | SIVACON S4 EINBAUPLATTE MODULAR MIT LOCHRASTER HOEHE 200MM BREITE 800MM | 69.345 | 1 | 1 | PAK | 30 | 4042948174340 | LF |  | P310 | 3778 | 155
8PQ30001BA61 | 8PQ3000-1BA61 | Модульная монтажная панель/пустая/H400/W601 | SIVACON S4 MOUNTING PLATE MODULAR BLANK HEIGHT 400MM WIDTH 600MM | SIVACON S4 EINBAUPLATTE MODULAR GESCHLOSSEN HOEHE 400MM BREITE 600MM | 81.026 | 1 | 1 | PAK | 17 | 4042948174296 | LF |  | P310 | 3778 | 155
8PQ30001BA62 | 8PQ3000-1BA62 | Модульная монтажная панель/перфорированная/H400/W601 | SIVACON S4 MOUNTING PLATE MODULAR WITH PERFORATED HEIGHT 400MM WIDTH 600MM | SIVACON S4 EINBAUPLATTE MODULAR MIT LOCHRASTER HOEHE 400MM BREITE 600MM | 83.312 | 1 | 1 | PAK | 30 | 4042948174357 | LF |  | P310 | 3778 | 155
8PQ30001BA63 | 8PQ3000-1BA63 | Модульная монтажная панель/пустая/H400/W801 | SIVACON S4 MOUNTING PLATE MODULAR BLANK HEIGHT 400MM WIDTH 800MM | SIVACON S4 EINBAUPLATTE MODULAR GESCHLOSSEN HOEHE 400MM BREITE 800MM | 97.536 | 1 | 1 | PAK | 17 | 4042948174302 | LF |  | P310 | 3778 | 155
8PQ30001BA64 | 8PQ3000-1BA64 | Модульная монтажная панель/перфорированная/H400/W801 | SIVACON S4 MOUNTING PLATE MODULAR WITH PERFORATED HEIGHT 400MM WIDTH 800MM | SIVACON S4 EINBAUPLATTE MODULAR MIT LOCHRASTER HOEHE 400MM BREITE 800MM | 90.85 | 1 | 1 | PAK | 30 | 4042948174364 | LF |  | P310 | 3778 | 155
8PQ30001BA65 | 8PQ3000-1BA65 | Модульная монтажная панель/пустая/H600/W601 | SIVACON S4 MOUNTING PLATE MODULAR BLANK HEIGHT 600MM WIDTH 600MM | SIVACON S4 EINBAUPLATTE MODULAR GESCHLOSSEN HOEHE 600MM BREITE 600MM | 93.472 | 1 | 1 | PAK | 17 | 4042948174319 | LF |  | P310 | 3778 | 155
8PQ30001BA66 | 8PQ3000-1BA66 | Модульная монтажная панель/перфорированная/H600/W601 | SIVACON S4 MOUNTING PLATE MODULAR WITH PERFORATED HEIGHT 600MM WIDTH 600MM | SIVACON S4 EINBAUPLATTE MODULAR MIT LOCHRASTER HOEHE 600MM BREITE 600MM | 96.52 | 1 | 1 | PAK | 30 | 4042948174371 | LF |  | P310 | 3778 | 155
8PQ30001BA67 | 8PQ3000-1BA67 | Модульная монтажная панель/пустая/H600/W801 | SIVACON S4 MOUNTING PLATE MODULAR BLANK HEIGHT 600MM WIDTH 800MM | SIVACON S4 EINBAUPLATTE MODULAR GESCHLOSSEN HOEHE 600MM BREITE 800MM | 103.04 | 1 | 1 | PAK | 17 | 4042948174326 | LF |  | P310 | 3778 | 155
8PQ30001BA68 | 8PQ3000-1BA68 | Модульная монтажная панель/перфорированная/H600/W801 | SIVACON S4 MOUNTING PLATE MODULAR WITH PERFORATED HEIGHT 600MM WIDTH 800MM | SIVACON S4 EINBAUPLATTE MODULAR MIT LOCHRASTER HOEHE 600MM BREITE 800MM | 108.675 | 1 | 1 | PAK | 30 | 4042948174388 | LF |  | P310 | 3778 | 155
8PQ30001BA70 | 8PQ3000-1BA70 | Держатель шинного подключенияB600 | SIVACON S4 HOLDER FOR SIVACON 8PS BUSBAR CONNECTION SET WIDTH 600MM DEPTH 400, 600, 800MM | SIVACON S4 HALTER FUER SIVACON 8PS SCHIENENVERTEILERANSCHLUSS BREITE 600MM TIEFE 400, 600, 800MM | 84.896 | 1 | 1 | PAK | 30 | 4042948174975 | LF |  | P310 | 3778 | 155
8PQ30001BA71 | 8PQ3000-1BA71 | Держатель шинного подключенияB800 | SIVACON S4 HOLDER FOR SIVACON 8PS BUSBAR CONNECTION SET WIDTH 800MM DEPTH 400, 600, 800MM | SIVACON S4 HALTER FUER SIVACON 8PS SCHIENENVERTEILERANSCHLUSS BREITE 800MM TIEFE 400, 600, 800MM | 92.92 | 1 | 1 | PAK | 30 | 4042948174982 | LF |  | P310 | 3778 | 155
8PQ30001BA72 | 8PQ3000-1BA72 | Держатель шинного подключенияB1000 | SIVACON S4 HOLDER FOR SIVACON 8PS BUSBAR CONNECTION SET WIDTH 1000MM DEPTH 400, 600, 800MM | SIVACON S4 HALTER FUER SIVACON 8PS SCHIENENVERTEILERANSCHLUSS BREITE 1000MM TIEFE 400, 600, 800MM | 159.85 | 1 | 1 | PAK | 30 | 4042948174999 | LF |  | P310 | 3778 | 155
8PQ30001BA73 | 8PQ3000-1BA73 | Модульная монтажная панель/пустая/H450/W1001 | SIVACON S4 MOUNTING PLATE MODULAR BLANK HEIGHT 450MM WIDTH 1000MM | SIVACON S4 EINBAUPLATTE MODULAR GESCHLOSSEN HOEHE 450MM BREITE 1000MM | 102.12 | 1 | 1 | PAK | 30 | 4042948174968 | LF |  | P310 | 3778 | 155
8PQ30001BA74 | 8PQ3000-1BA74 | Адаптер установки для 8GK-модулей | SIKUS/SIVACON BASIC ADAPTER ASSEMBLY KITS SYSTEM 8GK | SIKUS/SIVACON BASISADAPTER EINBAUSAETZE SYSTEM 8GK | 51.405 | 1 | 1 | PAK | 17 | 4042948177839 | LF |  | P310 | 3778 | 155
8PQ30001BA75 | 8PQ3000-1BA75 | Поддержка адаптера установки для 8GK-MOD. >30KG | SIKUS/SIVACON SUPPORT FOR BASIC ADAPTER ASSEMBLY KITS SYSTEM 8GK FOR INSTALLATION WEIGHTS OF 30KG OR HIGHER | SIKUS/SIVACON STUETZTRAEGER FUER BASISADAPTER EINBAUSAETZE SYSTEM 8GK FUER EINBAUGEWICHTE AB 30KG | 20.355 | 1 | 1 | PAK | 17 | 4042948177822 | LF |  | P310 | 3778 | 155
8PQ30001BA76 | 8PQ3000-1BA76 | Поперечный профиль для 8GK-Модули/W350 | SIKUS/SIVACON CROSS PROFILE ASSEMBLY KITS SYSTEM 8GK WIDTH 350MM | SIKUS/SIVACON QUERTRAEGER EINBAUSAETZE SYSTEM 8GK BREITE 350MM | 21.39 | 1 | 1 | PAK | 17 | 4042948177815 | LF |  | P310 | 3778 | 155
8PQ30001BA77 | 8PQ3000-1BA77 | Поперечный профиль для 8GK-Модули/W400 | SIKUS/SIVACON CROSS PROFILE ASSEMBLY KITS SYSTEM 8GK WIDTH 400MM | SIKUS/SIVACON QUERTRAEGER EINBAUSAETZE SYSTEM 8GK BREITE 400MM | 23.46 | 1 | 1 | PAK | 17 | 4042948177808 | LF |  | P310 | 3778 | 155
8PQ30001BA78 | 8PQ3000-1BA78 | Поперечный профиль для 8GK-Модули/W600 | SIKUS/SIVACON CROSS PROFILE ASSEMBLY KITS SYSTEM 8GK WIDTH 600MM | SIKUS/SIVACON QUERTRAEGER EINBAUSAETZE SYSTEM 8GK BREITE 600MM | 25.07 | 1 | 1 | PAK | 20 | 4042948177792 | LF |  | P310 | 3778 | 155
8PQ30001BA80 | 8PQ3000-1BA80 | Поперечный профиль для 8GK-Модули/W850 | SIKUS/SIVACON CROSS PROFILE ASSEMBLY KITS SYSTEM 8GK WIDTH 850MM | SIKUS/SIVACON QUERTRAEGER EINBAUSAETZE SYSTEM 8GK BREITE 850MM | 31.165 | 1 | 1 | PAK | 17 | 4042948177785 | LF |  | P310 | 3778 | 155
8PQ30001BA81 | 8PQ3000-1BA81 | Поперечный профиль для 8GK-Модули/W1100 | SIKUS/SIVACON CROSS PROFILE ASSEMBLY KITS SYSTEM 8GK WIDTH 1100MM | SIKUS/SIVACON QUERTRAEGER EINBAUSAETZE SYSTEM 8GK BREITE 1100MM | 35.305 | 1 | 1 | PAK | 20 | 4042948177778 | LF |  | P310 | 3778 | 155
8PQ30001BA82 | 8PQ3000-1BA82 | Продольный профиль для 8GK-Модули/H1800 | SIKUS/SIVACON LONGITUDINAL SUPPORT ASSEMBLY KITS SYSTEM 8GK HEIGHT 1800MM | SIKUS/SIVACON LAENGSTRAEGER EINBAUSAETZE SYSTEM 8GK HOEHE 1800MM | 45.08 | 1 | 1 | PAK | 17 | 4042948177761 | LF |  | P310 | 3778 | 155
8PQ30001BA83 | 8PQ3000-1BA83 | Защита от прикосновений 8GK/IP40/W350 | SIKUS/SIVACON TOUCH GUARD SPACING RACK AND ASSEMBLY KITS SYSTEM 8GK DEGREE OF PROTECTION IP30, IP40 HEIGHT 1800MM WIDTH 350MM | SIKUS/SIVACON BERUEHRUNGSSCHUTZABDECKUNG ZWISCHENRAUM GERUEST UND EINBAUSAETZE SYSTEM 8GK SCHUTZART IP30, IP40 HOEHE 1800MM BREITE 350MM | 111.205 | 1 | 1 | PAK | 17 | 4042948177754 | LF |  | P310 | 3778 | 155
8PQ30001BA84 | 8PQ3000-1BA84 | Защита от прикосновений 8GK/IP40/W600 | SIKUS/SIVACON TOUCH GUARD SPACING RACK AND ASSEMBLY KITS SYSTEM 8GK DEGREE OF PROTECTION IP30, IP40 HEIGHT 1800MM WIDTH 600MM | SIKUS/SIVACON BERUEHRUNGSSCHUTZABDECKUNG ZWISCHENRAUM GERUEST UND EINBAUSAETZE SYSTEM 8GK SCHUTZART IP30, IP40 HOEHE 1800MM BREITE 600MM | 114.77 | 1 | 1 | PAK | 20 | 4042948177747 | LF |  | P310 | 3778 | 155
8PQ30001BA85 | 8PQ3000-1BA85 | Защита от прикосновений 8GK/IP40/W850 | SIKUS/SIVACON TOUCH GUARD SPACING RACK AND ASSEMBLY KITS SYSTEM 8GK DEGREE OF PROTECTION IP30, IP40 HEIGHT 1800MM WIDTH 850MM | SIKUS/SIVACON BERUEHRUNGSSCHUTZABDECKUNG ZWISCHENRAUM GERUEST UND EINBAUSAETZE SYSTEM 8GK SCHUTZART IP30, IP40 HOEHE 1800MM BREITE 850MM | 123.05 | 1 | 1 | PAK | 17 | 4042948177730 | LF |  | P310 | 3778 | 155
8PQ30001BA86 | 8PQ3000-1BA86 | Защита от прикосновений 8GK /IP40/W1100 | SIKUS/SIVACON TOUCH GUARD SPACING RACK AND ASSEMBLY KITS SYSTEM 8GK DEGREE OF PROTECTION IP30, IP40 HEIGHT 1800MM WIDTH 1100MM | SIKUS/SIVACON BERUEHRUNGSSCHUTZABDECKUNG ZWISCHENRAUM GERUEST UND EINBAUSAETZE SYSTEM 8GK SCHUTZART IP30, IP40 HOEHE 1800MM BREITE 1100MM | 147.2 | 1 | 1 | PAK | 20 | 4042948177723 | LF |  | P310 | 3778 | 155
8PQ30001BA87 | 8PQ3000-1BA87 | Межкаркасный разделитель T400/D600 | SIKUS/SIVACON PARTITION WALL RACK-RACK DEPTH 400MM, 600MM | SIKUS/SIVACON TRENNWAND GERUEST-GERUEST TIEFE 400MM, 600MM | 61.295 | 1 | 1 | PAK | 20 | 4042948177716 | LF |  | P310 | 3778 | 155
8PQ30001BA88 | 8PQ3000-1BA88 | Разделительная стенка T600 | SIKUS/SIVACON PARTITION WALL RACK-RACK SWITCH 3WL, 3VL, 3NJ4 DEPTH 600MM | SIKUS/SIVACON TRENNWAND GERUEST-GERUEST SCHALTER 3WL, 3VL, 3NJ4 TIEFE 600MM | 33.695 | 1 | 1 | PAK | 20 | 4042948177709 | LF |  | P310 | 3778 | 155
8PQ30002BA00 | 8PQ3000-2BA00 | Разделитель 2B Главная шина/W350/D400 | SIKUS/SIVACON SEPARATION FORM 2B MAIN BUSBAR WIDTH 350MM DEPTH 400MM | SIKUS/SIVACON UNTERTEILUNG FORM 2B HAUPSAMMELSCHIENE BREITE 350MM TIEFE 400MM | 103.155 | 1 | 1 | PAK | 20 | 4042948177693 | LF |  | P310 | 3778 | 155
8PQ30002BA01 | 8PQ3000-2BA01 | Разделитель 2B Главная шина/W400/D400 | SIKUS/SIVACON SEPARATION FORM 2B MAIN BUSBAR WIDTH 400MM DEPTH 400MM | SIKUS/SIVACON UNTERTEILUNG FORM 2B HAUPSAMMELSCHIENE BREITE 400MM TIEFE 400MM | 110.055 | 1 | 1 | PAK | 20 | 4042948177686 | LF |  | P310 | 3778 | 155
8PQ30002BA02 | 8PQ3000-2BA02 | Разделитель 2B Главная шина/W600/D400 | SIKUS/SIVACON SEPARATION FORM 2B MAIN BUSBAR WIDTH 600MM DEPTH 400MM | SIKUS/SIVACON UNTERTEILUNG FORM 2B HAUPSAMMELSCHIENE BREITE 600MM TIEFE 400MM | 143.75 | 1 | 1 | PAK | 20 | 4042948177679 | LF |  | P310 | 3778 | 155
8PQ30002BA03 | 8PQ3000-2BA03 | Разделитель 2B Главная шина/W850/D400 | SIKUS/SIVACON SEPARATION FORM 2B MAIN BUSBAR WIDTH 850MM DEPTH 400MM | SIKUS/SIVACON UNTERTEILUNG FORM 2B HAUPSAMMELSCHIENE BREITE 850MM TIEFE 400MM | 178.25 | 1 | 1 | PAK | 20 | 4042948177662 | LF |  | P310 | 3778 | 155
8PQ30002BA04 | 8PQ3000-2BA04 | Разделитель 2B Главная шина/W1100/D04 | SIKUS/SIVACON SEPARATION FORM 2B MAIN BUSBAR WIDTH 1100MM DEPTH 400MM | SIKUS/SIVACON UNTERTEILUNG FORM 2B HAUPSAMMELSCHIENE BREITE 1100MM TIEFE 400MM | 218.5 | 1 | 1 | PAK | 20 | 4042948177655 | LF |  | P310 | 3778 | 155
8PQ30002BA05 | 8PQ3000-2BA05 | Разделитель 2B Главная шина/W350/D600 | SIKUS/SIVACON SEPARATION FORM 2B MAIN BUSBAR WIDTH 350MM DEPTH 600MM | SIKUS/SIVACON UNTERTEILUNG FORM 2B HAUPSAMMELSCHIENE BREITE 350MM TIEFE 600MM | 86.25 | 1 | 1 | PAK | 17 | 4042948177648 | LF |  | P310 | 3778 | 155
8PQ30002BA06 | 8PQ3000-2BA06 | Разделитель 2B Главная шина/W400/D600 | SIKUS/SIVACON SEPARATION FORM 2B MAIN BUSBAR WIDTH 400MM DEPTH 600MM | SIKUS/SIVACON UNTERTEILUNG FORM 2B HAUPSAMMELSCHIENE BREITE 400MM TIEFE 600MM | 113.505 | 1 | 1 | PAK | 20 | 4042948177631 | LF |  | P310 | 3778 | 155
8PQ30002BA07 | 8PQ3000-2BA07 | Разделитель 2B Главная шина/W600/D600 | SIKUS/SIVACON SEPARATION FORM 2B MAIN BUSBAR WIDTH 600MM DEPTH 600MM | SIKUS/SIVACON UNTERTEILUNG FORM 2B HAUPSAMMELSCHIENE BREITE 600MM TIEFE 600MM | 138 | 1 | 1 | PAK | 20 | 4042948177624 | LF |  | P310 | 3778 | 155
8PQ30002BA08 | 8PQ3000-2BA08 | Разделитель 2B Главная шина/W850/D600 | SIKUS/SIVACON SEPARATION FORM 2B MAIN BUSBAR WIDTH 850MM DEPTH 600MM | SIKUS/SIVACON UNTERTEILUNG FORM 2B HAUPSAMMELSCHIENE BREITE 850MM TIEFE 600MM | 179.4 | 1 | 1 | PAK | 20 | 4042948177617 | LF |  | P310 | 3778 | 155
8PQ30002BA10 | 8PQ3000-2BA10 | Разделитель 2B Главная шина/W1100/D06 | SIKUS/SIVACON SEPARATION FORM 2B MAIN BUSBAR WIDTH 1100MM DEPTH 600MM | SIKUS/SIVACON UNTERTEILUNG FORM 2B HAUPSAMMELSCHIENE BREITE 1100MM TIEFE 600MM | 202.4 | 1 | 1 | PAK | 20 | 4042948177600 | LF |  | P310 | 3778 | 155
8PQ30002BA11 | 8PQ3000-2BA11 | Крышка шинной системы защита от прикосновенийB350 | SIKUS/SIVACON TOUCH PROTECTION MAIN BUSBAR WIDTH 350MM | SIKUS/SIVACON BERUEHRUNGSSCHUTZ HAUPSAMMELSCHIENE BREITE 350MM | 64.975 | 1 | 1 | PAK | 20 | 4042948177594 | LF |  | P310 | 3778 | 155
8PQ30002BA12 | 8PQ3000-2BA12 | Крышка шинной системы защита от прикосновенийB400 | SIKUS/SIVACON TOUCH PROTECTION MAIN BUSBAR WIDTH 400MM | SIKUS/SIVACON BERUEHRUNGSSCHUTZ HAUPSAMMELSCHIENE BREITE 400MM | 67.275 | 1 | 1 | PAK | 20 | 4042948177587 | LF |  | P310 | 3778 | 155
8PQ30002BA13 | 8PQ3000-2BA13 | Крышка шинной системы защита от прикосновенийB600 | SIKUS/SIVACON TOUCH PROTECTION MAIN BUSBAR WIDTH 600MM | SIKUS/SIVACON BERUEHRUNGSSCHUTZ HAUPSAMMELSCHIENE BREITE 600MM | 83.375 | 1 | 1 | PAK | 20 | 4042948177570 | LF |  | P310 | 3778 | 155
8PQ30002BA14 | 8PQ3000-2BA14 | Крышка шинной системы защита от прикосновенийB850 | SIKUS/SIVACON TOUCH PROTECTION MAIN BUSBAR WIDTH 850MM | SIKUS/SIVACON BERUEHRUNGSSCHUTZ HAUPSAMMELSCHIENE BREITE 850MM | 102.35 | 1 | 1 | PAK | 17 | 4042948177563 | LF |  | P310 | 3778 | 155
8PQ30002BA15 | 8PQ3000-2BA15 | Крышка шинной системы защита от прикосновенийB1100 | SIKUS/SIVACON TOUCH PROTECTION MAIN BUSBAR WIDTH 1100MM | SIKUS/SIVACON BERUEHRUNGSSCHUTZ HAUPSAMMELSCHIENE BREITE 1100MM | 126.5 | 1 | 1 | PAK | 20 | 4042948177556 | LF |  | P310 | 3778 | 155
8PQ30002BA17 | 8PQ3000-2BA17 | Модульная монтажная панель/пустая/H200/W401 | SIKUS/SIVACON MOUNTING PLATE MODULAR CLOSED HEIGHT 200MM WIDTH 400MM | SIKUS/SIVACON EINBAUPLATTE MODULAR GESCHLOSSEN HOEHE 200MM BREITE 400MM | 36.064 | 1 | 1 | PAK | 20 | 4042948177549 | LF |  | P310 | 3778 | 155
8PQ30002BA18 | 8PQ3000-2BA18 | Модульная монтажная панель/пустая/H400/W400 | SIKUS/SIVACON MOUNTING PLATE MODULAR CLOSED HEIGHT 400MM WIDTH 400MM | SIKUS/SIVACON EINBAUPLATTE MODULAR GESCHLOSSEN HOEHE 400MM BREITE 400MM | 51.175 | 1 | 1 | PAK | 20 | 4042948177532 | LF |  | P310 | 3778 | 155
8PQ30002BA20 | 8PQ3000-2BA20 | Модульная монтажная панель/пустая/H400/W1100 | SIKUS/SIVACON MOUNTING PLATE MODULAR CLOSED HEIGHT 400MM WIDTH 1100MM | SIKUS/SIVACON EINBAUPLATTE MODULAR GESCHLOSSEN HOEHE 400MM BREITE 1100MM | 95.335 | 1 | 1 | PAK | 20 | 4042948177525 | LF |  | P310 | 3778 | 155
8PQ30002BA21 | 8PQ3000-2BA21 | Модульная монтажная панель/пустая/H600/W400 | SIKUS/SIVACON MOUNTING PLATE MODULAR CLOSED HEIGHT 600MM WIDTH 400MM | SIKUS/SIVACON EINBAUPLATTE MODULAR GESCHLOSSEN HOEHE 600MM BREITE 400MM | 59.57 | 1 | 1 | PAK | 20 | 4042948177518 | LF |  | P310 | 3778 | 155
8PQ30002BA22 | 8PQ3000-2BA22 | Модульная монтажная панель/пустая/H600/W1100 | SIKUS/SIVACON MOUNTING PLATE MODULAR CLOSED HEIGHT 600MM WIDTH 1100MM | SIKUS/SIVACON EINBAUPLATTE MODULAR GESCHLOSSEN HOEHE 600MM BREITE 1100MM | 125.35 | 1 | 1 | PAK | 20 | 4042948177501 | LF |  | P310 | 3778 | 155
8PQ30002BA23 | 8PQ3000-2BA23 | Модульная монтажная панель/пустая/H800/W401 | SIKUS/SIVACON MOUNTING PLATE MODULAR CLOSED HEIGHT 800MM WIDTH 400MM | SIKUS/SIVACON EINBAUPLATTE MODULAR GESCHLOSSEN HOEHE 800MM BREITE 400MM | 73.37 | 1 | 1 | PAK | 20 | 4042948177495 | LF |  | P310 | 3778 | 155
8PQ30002BA24 | 8PQ3000-2BA24 | Модульная монтажная панель/перфорированная/H200/W401 | SIKUS/SIVACON MOUNTING PLATE MODULAR PUNCHED HEIGHT 200MM WIDTH 400MM | SIKUS/SIVACON EINBAUPLATTE MODULAR GELOCHT HOEHE 200MM BREITE 400MM | 37.605 | 1 | 1 | PAK | 20 | 4042948177488 | LF |  | P310 | 3778 | 155
8PQ30002BA25 | 8PQ3000-2BA25 | Модульная монтажная панель/перфорированная/H400/W401 | SIKUS/SIVACON MOUNTING PLATE MODULAR PUNCHED HEIGHT 400MM WIDTH 400MM | SIKUS/SIVACON EINBAUPLATTE MODULAR GELOCHT HOEHE 400MM BREITE 400MM | 54.356 | 1 | 1 | PAK | 20 | 4042948177471 | LF |  | P310 | 3778 | 155
8PQ30002BA26 | 8PQ3000-2BA26 | Модульная монтажная панель/перфорированная/H04/W1101 | SIKUS/SIVACON MOUNTING PLATE MODULAR PUNCHED HEIGHT 400MM WIDTH 1100MM | SIKUS/SIVACON EINBAUPLATTE MODULAR GELOCHT HOEHE 400MM BREITE 1100MM | 96.715 | 1 | 1 | PAK | 30 | 4042948177464 | LF |  | P310 | 3778 | 155
8PQ30002BA27 | 8PQ3000-2BA27 | Модульная монтажная панель/перфорированная/H600/W401 | SIKUS/SIVACON MOUNTING PLATE MODULAR PUNCHED HEIGHT 600MM WIDTH 400MM | SIKUS/SIVACON EINBAUPLATTE MODULAR GELOCHT HOEHE 600MM BREITE 400MM | 61.065 | 1 | 1 | PAK | 20 | 4042948177457 | LF |  | P310 | 3778 | 155
8PQ30002BA28 | 8PQ3000-2BA28 | Модульная монтажная панель/перфорированная/H06/W1101 | SIKUS/SIVACON MOUNTING PLATE MODULAR PUNCHED HEIGHT 600MM WIDTH 1100MM | SIKUS/SIVACON EINBAUPLATTE MODULAR GELOCHT HOEHE 600MM BREITE 1100MM | 127.65 | 1 | 1 | PAK | 30 | 4042948177440 | LF |  | P310 | 3778 | 155
8PQ30002BA30 | 8PQ3000-2BA30 | Модульная монтажная панель/перфорированная/H800/W401 | SIKUS/SIVACON MOUNTING PLATE MODULAR PUNCHED HEIGHT 800MM WIDTH 400MM | SIKUS/SIVACON EINBAUPLATTE MODULAR GELOCHT HOEHE 800MM BREITE 400MM | 74.75 | 1 | 1 | PAK | 20 | 4042948177433 | LF |  | P310 | 3778 | 155
8PQ30002BA32 | 8PQ3000-2BA32 | Поперечная рейка B850 | SIKUS/SIVACON TRAVERSE WIDTH 850MM | SIKUS/SIVACON TRAVERSE BREITE 850MM | 49.795 | 1 | 1 | PAK | 17 | 4042948177419 | LF |  | P310 | 3778 | 155
8PQ30002BA34 | 8PQ3000-2BA34 | Поперечная рейка B1100 | SIKUS/SIVACON TRAVERSE WIDTH 1100MM | SIKUS/SIVACON TRAVERSE BREITE 1100MM | 56.465 | 1 | 1 | PAK | 20 | 4042948177402 | LF |  | P310 | 3778 | 155
8PQ30002BA35 | 8PQ3000-2BA35 | Кабельный кронштейн C30/W850 | SIKUS/SIVACON CABLE BRACKET PROFILE PROFILE C30 WIDTH 850MM | SIKUS/SIVACON KABELTRAGEISEN PROFIL C30 BREITE 850MM | 140.3 | 1 | 1 | PAK | 20 | 4042948177396 | LF |  | P310 | 3778 | 155
8PQ30002BA36 | 8PQ3000-2BA36 | Кабельный кронштейн C30/W1100 | SIKUS/SIVACON CABLE BRACKET PROFILE PROFILE C30 WIDTH 1100MM | SIKUS/SIVACON KABELTRAGEISEN PROFIL C30 BREITE 1100MM | 197.8 | 1 | 1 | PAK | 20 | 4042948177389 | LF |  | P310 | 3778 | 155
8PQ30002BA37 | 8PQ3000-2BA37 | Подъёмные кронштейны дляB350 | SIKUS/SIVACON CRANE BRACKET WIDTH 350MM | SIKUS/SIVACON KRANWINKEL BREITE 350MM | 68.31 | 1 | 1 | PAK | 20 | 4042948177372 | LF |  | P310 | 3778 | 155
8PQ30002BA38 | 8PQ3000-2BA38 | Подъёмные кронштейны дляB850 | SIKUS/SIVACON CRANE BRACKET WIDTH 850MM | SIKUS/SIVACON KRANWINKEL BREITE 850MM | 75.21 | 1 | 1 | PAK | 20 | 4042948177365 | LF |  | P310 | 3778 | 155
8PQ30002BA40 | 8PQ3000-2BA40 | Подъёмные кронштейны дляB1100 | SIKUS/SIVACON CRANE BRACKET WIDTH 1100MM | SIKUS/SIVACON KRANWINKEL BREITE 1100MM | 154.1 | 1 | 1 | PAK | 30 | 4042948177358 | LF |  | P310 | 3778 | 155
8PQ30002BA41 | 8PQ3000-2BA41 | Модульная монтажная панель/пустая/H400/W851 | SIKUS/SIVACON MOUNTING PLATE MODULAR CLOSED HEIGHT 400MM WIDTH 850MM | SIKUS/SIVACON EINBAUPLATTE MODULAR GESCHLOSSEN HOEHE 400MM BREITE 850MM | 87.86 | 1 | 1 | PAK | 20 | 4042948177341 | LF |  | P310 | 3778 | 155
8PQ30002BA42 | 8PQ3000-2BA42 | Модульная монтажная панель/пустая/H600/W851 | SIKUS/SIVACON MOUNTING PLATE MODULAR CLOSED HEIGHT 600MM WIDTH 850MM | SIKUS/SIVACON EINBAUPLATTE MODULAR GESCHLOSSEN HOEHE 600MM BREITE 850MM | 124.2 | 1 | 1 | PAK | 20 | 4042948177334 | LF |  | P310 | 3778 | 155
8PQ30002BA43 | 8PQ3000-2BA43 | Модульная монтажная панель/перфорированная/H400/W851 | SIKUS/SIVACON MOUNTING PLATE MODULAR PUNCHED HEIGHT 400MM WIDTH 850MM | SIKUS/SIVACON EINBAUPLATTE MODULAR GELOCHT HOEHE 400MM BREITE 850MM | 103.73 | 1 | 1 | PAK | 30 | 4042948177327 | LF |  | P310 | 3778 | 155
8PQ30002BA44 | 8PQ3000-2BA44 | Модульная монтажная панель/перфорированная/H600/W851 | SIKUS/SIVACON MOUNTING PLATE MODULAR PUNCHED HEIGHT 600MM WIDTH 850MM | SIKUS/SIVACON EINBAUPLATTE MODULAR GELOCHT HOEHE 600MM BREITE 850MM | 128.8 | 1 | 1 | PAK | 30 | 4042948177310 | LF |  | P310 | 3778 | 155
8PQ30002BA45 | 8PQ3000-2BA45 | Защита от прикосновений 8GK/IP55/W350 | SIKUS/SIVACON TOUCH GUARD SPACING RACK AND ASSEMBLY KITS SYSTEM 8GK DEGREE OF PROTECTION IP55 HEIGHT 1800MM WIDTH 350MM | SIKUS/SIVACON BERUEHRUNGSSCHUTZABDECKUNG ZWISCHENRAUM GERUEST UND EINBAUSAETZE SYSTEM 8GK SCHUTZART IP55 HOEHE 1800MM BREITE 350MM | 126.5 | 1 | 1 | PAK | 20 | 4042948177303 | LF |  | P310 | 3778 | 155
8PQ30002BA46 | 8PQ3000-2BA46 | Защита от прикосновений 8GK/IP55/W600 | SIKUS/SIVACON TOUCH GUARD SPACING RACK AND ASSEMBLY KITS SYSTEM 8GK DEGREE OF PROTECTION IP55 HEIGHT 1800MM WIDTH 600MM | SIKUS/SIVACON BERUEHRUNGSSCHUTZABDECKUNG ZWISCHENRAUM GERUEST UND EINBAUSAETZE SYSTEM 8GK SCHUTZART IP55 HOEHE 1800MM BREITE 600MM | 131.1 | 1 | 1 | PAK | 20 | 4042948177297 | LF |  | P310 | 3778 | 155
8PQ30002BA47 | 8PQ3000-2BA47 | Защита от прикосновений 8GK/IP55/W850 | SIKUS/SIVACON TOUCH GUARD SPACING RACK AND ASSEMBLY KITS SYSTEM 8GK DEGREE OF PROTECTION IP55 HEIGHT 1800MM WIDTH 850MM | SIKUS/SIVACON BERUEHRUNGSSCHUTZABDECKUNG ZWISCHENRAUM GERUEST UND EINBAUSAETZE SYSTEM 8GK SCHUTZART IP55 HOEHE 1800MM BREITE 850MM | 146.05 | 1 | 1 | PAK | 17 | 4042948177280 | LF |  | P310 | 3778 | 155
8PQ30002BA48 | 8PQ3000-2BA48 | Защита от прикосновений 8GK/IP55/W1100 | SIKUS/SIVACON TOUCH GUARD SPACING RACK AND ASSEMBLY KITS SYSTEM 8GK DEGREE OF PROTECTION IP55 HEIGHT 1800MM WIDTH 1100MM | SIKUS/SIVACON BERUEHRUNGSSCHUTZABDECKUNG ZWISCHENRAUM GERUEST UND EINBAUSAETZE SYSTEM 8GK SCHUTZART IP55 HOEHE 1800MM BREITE 1100MM | 170.2 | 1 | 1 | PAK | 20 | 4042948177273 | LF |  | P310 | 3778 | 155
8PQ30002BA50 | 8PQ3000-2BA50 | Фронтальная крышка шин H1900/W200/DOOR | SIVACON S4 COVER DISTRIBUTION BUSBAR HEIGHT 1900MM WIDTH 200MM SUPPORTING STRUCTURE FOR DOOR | SIVACON S4 ABDECKUNG VERTEILSCHIENE HOEHE 1900MM BREITE 200MM FUER TRAEGERAUSBAU TUER | 90.735 | 1 | 1 | PAK | 20 | 4042948179406 | LF |  | P310 | 3778 | 155
8PQ30002BA51 | 8PQ3000-2BA51 | Монтажная Панель Модульн/Глухая/H300/W600 | SIVACON S4 MOUNTING PLATE MODULAR BLANK HEIGHT 300MM WIDTH 600MM | SIVACON S4 EINBAUPLATTE MODULAR GESCHLOSSEN HOEHE 300MM BREITE 600MM | 63.504 | 1 | 1 | PAK | 20 | 4042948180389 | LF |  | P310 | 3778 | 155
8PQ30002BA52 | 8PQ3000-2BA52 | Монтажная Панель Модульн/Перфорир/H300/W600 | SIVACON S4 MOUNTING PLATE MODULAR WITH PERFORATED SURFACE HEIGHT 300MM WIDTH 600MM | SIVACON S4 EINBAUPLATTE MODULAR GELOCHT HOEHE 300MM BREITE 600MM | 74.52 | 1 | 1 | PAK | 20 | 4042948180440 | LF |  | P310 | 3778 | 155
8PQ30002BA53 | 8PQ3000-2BA53 | Монтажная Панель Модульн/Глухая/H300/W800 | SIVACON S4 MOUNTING PLATE MODULAR BLANK HEIGHT 300MM WIDTH 800MM | SIVACON S4 EINBAUPLATTE MODULAR GESCHLOSSEN HOEHE 300MM BREITE 800MM | 77.28 | 1 | 1 | PAK | 20 | 4042948180396 | LF |  | P310 | 3778 | 155
8PQ30002BA54 | 8PQ3000-2BA54 | Монтажная Панель Модульн/Перфорир/H300/W800 | SIVACON S4 MOUNTING PLATE MODULAR WITH PERFORATED SURFACE HEIGHT 300MM WIDTH 800MM | SIVACON S4 EINBAUPLATTE MODULAR GELOCHT HOEHE 300MM BREITE 800MM | 77.952 | 1 | 1 | PAK | 20 | 4042948180457 | LF |  | P310 | 3778 | 155
8PQ30002BA55 | 8PQ3000-2BA55 | Монтажная Панель H1600/W1000/HD | SIVACON S4 MOUNTING PLATE HEAVY DUTY HEIGHT 1600MM WIDTH 1000MM | SIVACON S4 EINBAUPLATTE SCHWERE AUSFUEHRUNG HOEHE 1600MM BREITE 1000MM | 479.55 | 1 | 1 | PAK | 30 | 4042948180327 | LF |  | P310 | 3778 | 155
8PQ30002BA56 | 8PQ3000-2BA56 | Монтажная Панель H1900/W1000/HD | SIVACON S4 MOUNTING PLATE HEAVY DUTY HEIGHT 1900MM WIDTH 1000MM | SIVACON S4 EINBAUPLATTE SCHWERE AUSFUEHRUNG HOEHE 1900MM BREITE 1000MM | 461.15 | 1 | 1 | PAK | 30 | 4042948180297 | LF |  | P310 | 3778 | 155
8PQ30002BA57 | 8PQ3000-2BA57 | Монтажная Панель H1600/W1200/HD | SIVACON S4 MOUNTING PLATE HEAVY DUTY HEIGHT 1600MM WIDTH 1200MM | SIVACON S4 EINBAUPLATTE SCHWERE AUSFUEHRUNG HOEHE 1600MM BREITE 1200MM | 534.75 | 1 | 1 | PAK | 30 | 4042948180334 | LF |  | P310 | 3778 | 155
8PQ30002BA58 | 8PQ3000-2BA58 | Монтажная Панель H1900/W1200/HD | SIVACON S4 MOUNTING PLATE HEAVY DUTY HEIGHT 1900MM WIDTH 1200MM | SIVACON S4 EINBAUPLATTE SCHWERE AUSFUEHRUNG HOEHE 1900MM BREITE 1200MM | 569.25 | 1 | 1 | PAK | 30 | 4042948180303 | LF |  | P310 | 3778 | 155
8PQ30002BA60 | 8PQ3000-2BA60 | Монтажная Панель Модульн/Глухая/H150/W400 | SIVACON S4 MOUNTING PLATE MODULAR BLANK HEIGHT 150MM WIDTH 400MM | SIVACON S4 EINBAUPLATTE MODULAR GESCHLOSSEN HOEHE 150MM BREITE 400MM | 40.48 | 1 | 1 | PAK | 30 | 4042948180341 | LF |  | P310 | 3778 | 155
8PQ30002BA61 | 8PQ3000-2BA61 | Монтажная Панель Модульн/Перфорир/H150/W400 | SIVACON S4 MOUNTING PLATE MODULAR WITH PERFORATED SURFACE HEIGHT 150MM WIDTH 400MM | SIVACON S4 EINBAUPLATTE MODULAR GELOCHT HOEHE 150MM BREITE 400MM | 41.285 | 1 | 1 | PAK | 30 | 4042948180402 | LF |  | P310 | 3778 | 155
8PQ30002BA62 | 8PQ3000-2BA62 | Монтажная Панель Модульн/Глухая/H150/W600 | SIVACON S4 MOUNTING PLATE MODULAR BLANK HEIGHT 150MM WIDTH 600MM | SIVACON S4 EINBAUPLATTE MODULAR GESCHLOSSEN HOEHE 150MM BREITE 600MM | 49.056 | 1 | 1 | PAK | 30 | 4042948180358 | LF |  | P310 | 3778 | 155
8PQ30002BA63 | 8PQ3000-2BA63 | Монтажная Панель Модульн/Перфорир/H150/W600 | SIVACON S4 MOUNTING PLATE MODULAR WITH PERFORATED SURFACE HEIGHT 150MM WIDTH 600MM | SIVACON S4 EINBAUPLATTE MODULAR GELOCHT HOEHE 150MM BREITE 600MM | 66.929 | 1 | 1 | PAK | 30 | 4042948180419 | LF |  | P310 | 3778 | 155
8PQ30002BA64 | 8PQ3000-2BA64 | Монтажная Панель Модульн/Глухая/H150/W800 | SIVACON S4 MOUNTING PLATE MODULAR BLANK HEIGHT 150MM WIDTH 800MM | SIVACON S4 EINBAUPLATTE MODULAR GESCHLOSSEN HOEHE 150MM BREITE 800MM | 59.34 | 1 | 1 | PAK | 30 | 4042948180365 | LF |  | P310 | 3778 | 155
8PQ30002BA65 | 8PQ3000-2BA65 | Монтажная Панель Модульн/Перфорир/H150/W800 | SIVACON S4 MOUNTING PLATE MODULAR WITH PERFORATED SURFACE HEIGHT 150MM WIDTH 800MM | SIVACON S4 EINBAUPLATTE MODULAR GELOCHT HOEHE 150MM BREITE 800MM | 52.555 | 1 | 1 | PAK | 30 | 4042948180426 | LF |  | P310 | 3778 | 155
8PQ30002BA66 | 8PQ3000-2BA66 | Монтажная Панель Модульн/Глухая/H300/W400 | SIVACON S4 MOUNTING PLATE MODULAR BLANK HEIGHT 300MM WIDTH 400MM | SIVACON S4 EINBAUPLATTE MODULAR GESCHLOSSEN HOEHE 300MM BREITE 400MM | 47.61 | 1 | 1 | PAK | 30 | 4042948180372 | LF |  | P310 | 3778 | 155
8PQ30002BA67 | 8PQ3000-2BA67 | Монтажная Панель Модульн/Перфорир/H300/W400 | SIVACON S4 MOUNTING PLATE MODULAR WITH PERFORATED SURFACE HEIGHT 300MM WIDTH 400MM | SIVACON S4 EINBAUPLATTE MODULAR GELOCHT HOEHE 300MM BREITE 400MM | 47.265 | 1 | 1 | PAK | 30 | 4042948180433 | LF |  | P310 | 3778 | 155
8PQ30002BA68 | 8PQ3000-2BA68 | Разделение форма2B ГШС/W350/D400 | SIVACON S4 SEPARATION MAIN BUSBAR SYSTEM SHAPE2B MAIN BUSBAR FRONT WIDTH 350MM DEPTH 400MM | SIVACON S4 UNTERTEILUNG HAUPTSAMMELSCHIENE FORM 2B HAUPTSAMMELSCH. VORN BREITE 350MM TIEFE 400MM | 63.25 | 1 | 1 | PAK | 30 | 4042948180105 | LF |  | P310 | 3778 | 155
8PQ30002BA70 | 8PQ3000-2BA70 | Разделение форма2B ГШС/W850/D400 | SIVACON S4 SEPARATION MAIN BUSBAR SYSTEM SHAPE2B MAIN BUSBAR FRONT WIDTH 850MM DEPTH 400MM | SIVACON S4 UNTERTEILUNG HAUPTSAMMELSCHIENE FORM 2B HAUPTSAMMELSCH. VORN BREITE 850MM TIEFE 400MM | 108.56 | 1 | 1 | PAK | 30 | 4042948180112 | LF |  | P310 | 3778 | 155
8PQ30002BA71 | 8PQ3000-2BA71 | Разделение форма2B ГШС/W350/D600 | SIVACON S4 SEPARATION MAIN BUSBAR SYSTEM SHAPE2B MAIN BUSBAR FRONT WIDTH 350MM DEPTH 600MM | SIVACON S4 UNTERTEILUNG HAUPTSAMMELSCHIENE FORM 2B HAUPTSAMMELSCH. VORN BREITE 350MM TIEFE 600MM | 72.565 | 1 | 1 | PAK | 30 | 4042948180129 | LF |  | P310 | 3778 | 155
8PQ30002BA72 | 8PQ3000-2BA72 | Разделение форма2B ГШС/W850/D600 | SIVACON S4 SEPARATION MAIN BUSBAR SYSTEM SHAPE2B MAIN BUSBAR FRONT WIDTH 850MM DEPTH 600MM | SIVACON S4 UNTERTEILUNG HAUPTSAMMELSCHIENE FORM 2B HAUPTSAMMELSCH. VORN BREITE 850MM TIEFE 600MM | 135.7 | 1 | 1 | PAK | 30 | 4042948180136 | LF |  | P310 | 3778 | 155
8PQ30002BA73 | 8PQ3000-2BA73 | Разделение форма2B ГШС/W350/D800 | SIVACON S4 SEPARATION MAIN BUSBAR SYSTEM SHAPE2B MAIN BUSBAR FRONT O. BEHIND WIDTH 350MM DEPTH 800MM | SIVACON S4 UNTERTEILUNG HAUPTSAMMELSCHIENE FORM 2B HAUPTSAMMELSCH. VORN O. HINTEN BREITE 350MM TIEFE 800MM | 69.805 | 1 | 1 | PAK | 30 | 4042948180143 | LF |  | P310 | 3778 | 155
8PQ30002BA74 | 8PQ3000-2BA74 | Разделение форма2B ГШС/W850/D800 | SIVACON S4 SEPARATION MAIN BUSBAR SYSTEM SHAPE2B MAIN BUSBAR FRONT O. BEHIND WIDTH 850MM DEPTH 800MM | SIVACON S4 UNTERTEILUNG HAUPTSAMMELSCHIENE FORM 2B HAUPTSAMMELSCH. VORN O. HINTEN BREITE 850MM TIEFE 800MM | 155.25 | 1 | 1 | PAK | 30 | 4042948180150 | LF |  | P310 | 3778 | 155
8PQ30002BA75 | 8PQ3000-2BA75 | Разделение форма2B ГШС/W350/D800 | SIVACON S4 SEPARATION MAIN BUSBAR SYSTEM SHAPE2B MAIN BUSBAR FRONT A. BEHIND WIDTH 350MM DEPTH 800MM | SIVACON S4 UNTERTEILUNG HAUPTSAMMELSCHIENE FORM 2B HAUPTSAMMELSCH. VORN O. HINTEN BREITE 350MM TIEFE 800MM | 94.875 | 1 | 1 | PAK | 30 | 4042948180167 | LF |  | P310 | 3778 | 155
8PQ30002BA76 | 8PQ3000-2BA76 | Разделение форма2B ГШС/W850/D800 | SIVACON S4 SEPARATION MAIN BUSBAR SYSTEM SHAPE2B MAIN BUSBAR FRONT A. BEHIND WIDTH 850MM DEPTH 800MM | SIVACON S4 UNTERTEILUNG HAUPTSAMMELSCHIENE FORM 2B HAUPTSAMMELSCH. VORN O. HINTEN BREITE 850MM TIEFE 800MM | 158.7 | 1 | 1 | PAK | 30 | 4042948180174 | LF |  | P310 | 3778 | 155
8PQ30002BA77 | 8PQ3000-2BA77 | Разделение форма2B ГШС/VARIABLE/W350 | SIVACON S4 SEPARATION MAIN BUSBAR SYSTEM SHAPE2B MAIN BUSBAR VARIABLE WIDTH 350MM DEPTH 800MM | SIVACON S4 UNTERTEILUNG HAUPTSAMMELSCHIENE FORM 2B HAUPTSAMMELSCH. VARIABEL BREITE 350MM TIEFE 800MM | 120.75 | 1 | 1 | PAK | 30 | 4042948180181 | LF |  | P310 | 3778 | 155
8PQ30002BA78 | 8PQ3000-2BA78 | Разделение форма2B ГШС/VARIABLE/W850 | SIVACON S4 SEPARATION MAIN BUSBAR SYSTEM SHAPE2B MAIN BUSBAR VARIABLE WIDTH 850MM DEPTH 800MM | SIVACON S4 UNTERTEILUNG HAUPTSAMMELSCHIENE FORM 2B HAUPTSAMMELSCH. VARIABEL BREITE 850MM TIEFE 800MM | 175.95 | 1 | 1 | PAK | 30 | 4042948180198 | LF |  | P310 | 3778 | 155
8PQ30002BA80 | 8PQ3000-2BA80 | Монтажная Панель H1600/W800/HD | SIVACON S4 MOUNTING PLATE HEAVY DUTY HEIGHT 1900MM WIDTH 800MM | SIVACON S4 EINBAUPLATTE SCHWERE AUSFUEHRUNG HOEHE 1900MM BREITE 800MM | 312.8 | 1 | 1 | PAK | 30 | 4042948180280 | LF |  | P310 | 3778 | 155
8PQ30002BA81 | 8PQ3000-2BA81 | Монтажная Панель H1900/W800/HD | SIVACON S4 MOUNTING PLATE HEAVY DUTY HEIGHT 1600MM WIDTH 800MM | SIVACON S4 EINBAUPLATTE SCHWERE AUSFUEHRUNG HOEHE 1600MM BREITE 800MM | 348.45 | 1 | 1 | PAK | 30 | 4042948180310 | LF |  | P310 | 3778 | 155
8PQ40000BA01 | 8PQ4000-0BA01 | Разделитель 2B DIST BUSBAR W400/D800 | SIVACON S4 SEPARATION DISTRIBUTION BUSBAR FORM2B WITH MAIN BUSBAR SYSTEM WIDTH 400MM DEPTH 800MM | SIVACON S4 UNTERTEILUNG VERTEILSCHIENE FORM 2B MIT HAUPTSAMMELSCHIENE BREITE 400MM TIEFE 800MM | 327.75 | 1 | 1 | PAK | 30 | 4042948163313 | LF |  | P310 | 3778 | 155
8PQ40000BA02 | 8PQ4000-0BA02 | Разделитель 2B DIST BUSBAR W200/D800 | SIVACON S4 SEPARATION DISTRIBUTION BUSBAR FORM2B WITH MAIN BUSBAR SYSTEM WIDTH 200MM DEPTH 800MM | SIVACON S4 UNTERTEILUNG VERTEILSCHIENE FORM 2B MIT HAUPTSAMMELSCHIENE BREITE 200MM TIEFE 800MM | 318.77 | 1 | 1 | PAK | 17 | 4042948163320 | LF |  | P310 | 3778 | 155
8PQ40000BA03 | 8PQ4000-0BA03 | Разделитель 2B DIST BUSBAR H1900/D600 | SIVACON S4 SEPARATION DISTRIBUTION BUSBAR FORM2B WITHOUT MAIN BUSBAR SYSTEM DEPTH 600MM | SIVACON S4 UNTERTEILUNG VERTEILSCHIENE FORM 2B OHNE HAUPTSAMMELSCHIENE TIEFE 600MM | 342.9 | 1 | 1 | PAK | 17 | 4042948163276 | LF |  | P310 | 3778 | 155
8PQ40000BA04 | 8PQ4000-0BA04 | Держатель главной шинной системы 3200A | SIVACON S4 HOLDER MAIN BUSBAR SYSTEM 3200A | SIVACON S4 HALTER HAUPTSAMMELSCHIENE 3200A | 142.8 | 1 | 1 | PAK | 17 | 4042948163719 | LF |  | P310 | 3778 | 155
8PQ40000BA05 | 8PQ4000-0BA05 | Разделитель 2B DIST BUSBAR H1600/D400 | SIVACON S4 SEPARATION DISTRIBUTION BUSBAR FORM2B WITH MAIN BUSBAR SYSTEM MAIN BUSBAR FRONT DEPTH 400MM | SIVACON S4 UNTERTEILUNG VERTEILSCHIENE FORM 2B MIT HAUPTSAMMELSCHIENE HAUPTSAMMELSCH. VORN TIEFE 400MM | 270.51 | 1 | 1 | PAK | 17 | 4042948163306 | LF |  | P310 | 3778 | 155
8PQ40000BA06 | 8PQ4000-0BA06 | Разделитель 2B DIST BUSBAR H1900/D400 | SIVACON S4 SEPARATION DISTRIBUTION BUSBAR FORM2B WITHOUT MAIN BUSBAR SYSTEM DEPTH 400MM | SIVACON S4 UNTERTEILUNG VERTEILSCHIENE FORM 2B OHNE HAUPTSAMMELSCHIENE TIEFE 400MM | 278.3 | 1 | 1 | PAK | 20 | 4042948163290 | LF |  | P310 | 3778 | 155
8PQ40000BA07 | 8PQ4000-0BA07 | Разделитель 2B DIST BUSBAR H1600/D600 | SIVACON S4 SEPARATION DISTRIBUTION BUSBAR FORM2B WITH MAIN BUSBAR SYSTEM MAIN BUSBAR FRONT DEPTH 600MM | SIVACON S4 UNTERTEILUNG VERTEILSCHIENE FORM 2B MIT HAUPTSAMMELSCHIENE HAUPTSAMMELSCH. VORN TIEFE 600MM | 302.26 | 1 | 1 | PAK | 17 | 4042948163283 | LF |  | P310 | 3778 | 155
8PQ40000BA11 | 8PQ4000-0BA11 | Держатель N/PEN/PE-шины | SIVACON S4 HOLDER N/PEN/PE-BAR DISTRIBUTION BUSBAR | SIVACON S4 HALTER N/PEN/PE-SCHIENE VERTEILSCHIENE | 44.577 | 1 | 1 | PAK | 17 | 4042948160954 | LF |  | P310 | 3778 | 155
8PQ40000BA12 | 8PQ4000-0BA12 | PEN-мост главной шинной системы | SIVACON S4 PEN-BRIDGE MAIN BUSBAR SYSTEM | SIVACON S4 PEN-BRUECKE HAUPTSAMMELSCHIENE | 73.696 | 1 | 1 | PAK | 20 | 4042948163757 | LF |  | P310 | 3778 | 155
8PQ40000BA17 | 8PQ4000-0BA17 | Медная шина 40X10 | SIVACON S4 COPPER BAR BLANK CROSS SECTION 40X10MM | SIVACON S4 KUPFERSCHIENEN BLANK LAENGE 2000MM QUERSCHNITT 40X10MM | 330.05 | 1 | 1 | PAK | 17 | 4042948161067 | LF |  | P310 | 3778 | 155
8PQ40000BA18 | 8PQ4000-0BA18 | Медная шина 50X10 | SIVACON S4 COPPER BAR BLANK CROSS SECTION 50X10MM | SIVACON S4 KUPFERSCHIENEN BLANK LAENGE 2000MM QUERSCHNITT 50X10MM | 382.95 | 1 | 1 | PAK | 20 | 4042948161074 | LF |  | P310 | 3778 | 155
8PQ40000BA24 | 8PQ4000-0BA24 | Перфорированная шина 40X10 | SIVACON S4 COPPER BAR PUNCHED CROSS SECTION 40X10MM | SIVACON S4 KUPFERSCHIENEN GELOCHT LAENGE 2000MM QUERSCHNITT 40X10MM | 366.85 | 1 | 1 | PAK | 30 | 4042948161128 | LF |  | P310 | 3778 | 155
8PQ40000BA26 | 8PQ4000-0BA26 | Профильная шина30X40 | SIVACON S4 COPPER BAR MOULDED CROSS SECTION 30X40MM | SIVACON S4 KUPFERSCHIENEN PROFILIERT LAENGE 1610MM QUERSCHNITT 30X40MM | 1368.5 | 1 | 1 | PAK | 17 | 4042948161173 | LF |  | P310 | 3778 | 155
8PQ40000BA27 | 8PQ4000-0BA27 | Профильная шина30X30 | SIVACON S4 COPPER BAR MOULDED CROSS SECTION 30X30MM | SIVACON S4 KUPFERSCHIENEN PROFILIERT LAENGE 1610MM QUERSCHNITT 30X30MM | 906.08 | 1 | 1 | PAK | 17 | 4042948161142 | LF |  | P310 | 3778 | 155
8PQ40000BA31 | 8PQ4000-0BA31 | Держатель главной шинной системы до 4X50X10/W400 | SIVACON S4 HOLDER VERT.DISTRIBUTION BUSBAR NON STAGGERED CROSS SECTION UP TO 4X50X10MM WIDTH 400MM | SIVACON S4 HALTER VERTIKALE VERTEILSCHIENE UNGESTAFFELT QUERSCHNITT BIS 4X50X10MM BREITE 400MM | 233.68 | 1 | 1 | PAK | 17 | 4042948163771 | LF |  | P310 | 3778 | 155
8PQ40000BA32 | 8PQ4000-0BA32 | Держатель каскадной шины/30X30 | SIVACON S4 HOLDER VERT.DISTRIBUTION BUSBAR STAGGERED CROSS SECTION UP TO 2X30X10MM CROSS SECTION 30X30MM | SIVACON S4 HALTER VERTIKALE VERTEILSCHIENE GESTAFFELT QUERSCHNITT BIS 2X30X10MM QUERSCHNITT 30X30MM | 28.448 | 1 | 1 | PAK | 17 | 4042948163788 | LF |  | P310 | 3778 | 155
8PQ40000BA37 | 8PQ4000-0BA37 | Укрепление шины | SIVACON S4 STIFFENING BUSBAR | SIVACON S4 VERSTEIFUNG SAMMELSCHIENE | 53.28 | 1 | 1 | PAK | 17 | 4042948163733 | LF |  | P310 | 3778 | 155
8PQ40000BA38 | 8PQ4000-0BA38 | Соединительный комплект шины/20,30X10/D400 | SIVACON S4 JOINTS MBB TO DISTRIBUTION BUSBAR NON STAGGERED MAIN BUSBAR FRONT CROSS SECTION 20,30X10MM DISTRIBUTION BUSBAR LEFT O. RIGHT DEPTH 400MM | SIVACON S4 LASCHEN HSS AN VERTEILSCHIENE VERTEILSCHIENE UNGESTAFFELT HAUPTSAMMELSCH. VORN QUERSCHNITT 20,30X10MM VERTEILSCHIENE LINKS O. RECHTS TIEFE 400MM | 260.96 | 1 | 1 | PAK | 30 | 4042948162231 | LF |  | P310 | 3778 | 155
8PQ40000BA40 | 8PQ4000-0BA40 | Комплект для BUSBAR/20,30X10/D600,800 | SIVACON S4 JOINTS MBB TO DISTRIBUTION BUSBAR NON STAGGERED MAIN BUSBAR FRONT CROSS SECTION 20,30X10MM DISTRIBUTION BUSBAR LEFT O. RIGHT DEPTH 600, 800MM | SIVACON S4 LASCHEN HSS AN VERTEILSCHIENE VERTEILSCHIENE UNGESTAFFELT HAUPTSAMMELSCH. VORN QUERSCHNITT 20,30X10MM VERTEILSCHIENE LINKS O. RECHTS TIEFE 600, 800MM | 300.16 | 1 | 1 | PAK | 20 | 4042948162255 | LF |  | P310 | 3778 | 155
8PQ40000BA41 | 8PQ4000-0BA41 | Соединительный комплект шины/40,50X10/D400 | SIVACON S4 JOINTS MBB TO DISTRIBUTION BUSBAR NON STAGGERED MAIN BUSBAR FRONT CROSS SECTION 40,50X10MM DISTRIBUTION BUSBAR LEFT O. RIGHT DEPTH 400MM | SIVACON S4 LASCHEN HSS AN VERTEILSCHIENE VERTEILSCHIENE UNGESTAFFELT HAUPTSAMMELSCH. VORN QUERSCHNITT 40,50X10MM VERTEILSCHIENE LINKS O. RECHTS TIEFE 400MM | 389.85 | 1 | 1 | PAK | 30 | 4042948162248 | LF |  | P310 | 3778 | 155
8PQ40000BA42 | 8PQ4000-0BA42 | Комплект для BUSBAR/40,50X10/D600,800 | SIVACON S4 JOINTS MBB TO DISTRIBUTION BUSBAR NON STAGGERED MAIN BUSBAR FRONT CROSS SECTION 40,50X10MM DISTRIBUTION BUSBAR LEFT O. RIGHT DEPTH 600, 800MM | SIVACON S4 LASCHEN HSS AN VERTEILSCHIENE VERTEILSCHIENE UNGESTAFFELT HAUPTSAMMELSCH. VORN QUERSCHNITT 40,50X10MM VERTEILSCHIENE LINKS O. RECHTS TIEFE 600, 800MM | 424.35 | 1 | 1 | PAK | 30 | 4042948162262 | LF |  | P310 | 3778 | 155
8PQ40000BA43 | 8PQ4000-0BA43 | Комплект для BUSBAR/REAR/20,30X10/D800 | SIVACON S4 JOINTS MBB TO DISTRIBUTION BUSBAR NON STAGGERED MAIN BUSBAR ARRANGEMENT BEHIND CROSS SECTION UP TO 30X10MM DISTRIBUTION BUSBAR LEFT O. RIGHT DEPTH 800MM | SIVACON S4 LASCHEN HSS AN VERTEILSCHIENE VERTEILSCHIENE UNGESTAFFELT HAUPTSAMMELSCHIENENLAGE HINTEN QUERSCHNITT BIS 30X10MM VERTEILSCHIENE LINKS O. RECHTS TIEFE 800MM | 260.96 | 1 | 1 | PAK | 20 | 4042948162279 | LF |  | P310 | 3778 | 155
8PQ40000BA44 | 8PQ4000-0BA44 | Комплект для BUSBAR/REAR/40,50X10/D800 | SIVACON S4 JOINTS MBB TO DISTRIBUTION BUSBAR NON STAGGERED MAIN BUSBAR ARRANGEMENT BEHIND CROSS SECTION 40,50X10MM DISTRIBUTION BUSBAR LEFT O. RIGHT DEPTH 800MM | SIVACON S4 LASCHEN HSS AN VERTEILSCHIENE VERTEILSCHIENE UNGESTAFFELT HAUPTSAMMELSCHIENENLAGE HINTEN QUERSCHNITT 40,50X10MM VERTEILSCHIENE LINKS O. RECHTS TIEFE 800MM | 423.75 | 1 | 1 | PAK | 30 | 4042948162286 | LF |  | P310 | 3778 | 155
8PQ40000BA45 | 8PQ4000-0BA45 | Комплект для BUSBAR/RIGHT/30X30/D400 | SIVACON S4 JOINTS MBB TO DISTRIBUTION BUSBAR STAGGERED MAIN BUSBAR FRONT CROSS SECTION 30X30MM DISTRIBUTION BUSBAR RIGHT DEPTH 400MM | SIVACON S4 LASCHEN HSS AN VERTEILSCHIENE VERTEILSCHIENE GESTAFFELT HAUPTSAMMELSCH. VORN QUERSCHNITT 30X30MM VERTEILSCHIENE RECHTS TIEFE 400MM | 264.5 | 1 | 1 | PAK | 20 | 4042948162293 | LF |  | P310 | 3778 | 155
8PQ40000BA46 | 8PQ4000-0BA46 | Комплект для BUSBAR/RIGHT/30X30/D600,800 | SIVACON S4 JOINTS MBB TO DISTRIBUTION BUSBAR STAGGERED MAIN BUSBAR FRONT CROSS SECTION 30X30MM DISTRIBUTION BUSBAR RIGHT DEPTH 600, 800MM | SIVACON S4 LASCHEN HSS AN VERTEILSCHIENE VERTEILSCHIENE GESTAFFELT HAUPTSAMMELSCH. VORN QUERSCHNITT 30X30MM VERTEILSCHIENE RECHTS TIEFE 600, 800MM | 238.05 | 1 | 1 | PAK | 20 | 4042948162316 | LF |  | P310 | 3778 | 155
8PQ40000BA47 | 8PQ4000-0BA47 | Комплект для BUSBAR/RIGHT/30X40/D400 | SIVACON S4 JOINTS MBB TO DISTRIBUTION BUSBAR STAGGERED MAIN BUSBAR FRONT CROSS SECTION 30X40MM DISTRIBUTION BUSBAR RIGHT DEPTH 400MM | SIVACON S4 LASCHEN HSS AN VERTEILSCHIENE VERTEILSCHIENE GESTAFFELT HAUPTSAMMELSCH. VORN QUERSCHNITT 30X40MM VERTEILSCHIENE RECHTS TIEFE 400MM | 272.55 | 1 | 1 | PAK | 30 | 4042948162309 | LF |  | P310 | 3778 | 155
8PQ40000BA48 | 8PQ4000-0BA48 | Комплект для BUSBAR/RIGHT/30X40/D600,800 | SIVACON S4 JOINTS MBB TO DISTRIBUTION BUSBAR STAGGERED MAIN BUSBAR FRONT CROSS SECTION 30X40MM DISTRIBUTION BUSBAR RIGHT DEPTH 600, 800MM | SIVACON S4 LASCHEN HSS AN VERTEILSCHIENE VERTEILSCHIENE GESTAFFELT HAUPTSAMMELSCH. VORN QUERSCHNITT 30X40MM VERTEILSCHIENE RECHTS TIEFE 600, 800MM | 202.4 | 1 | 1 | PAK | 30 | 4042948162323 | LF |  | P310 | 3778 | 155
8PQ40000BA50 | 8PQ4000-0BA50 | Комплект для BUSBAR/REAR/RIGHT/30X30/D800 | SIVACON S4 JOINTS MBB TO DISTRIBUTION BUSBAR STAGGERED MAIN BUSBAR ARRANGEMENT BEHIND CROSS SECTION 30X30MM DISTRIBUTION BUSBAR RIGHT DEPTH 800MM | SIVACON S4 LASCHEN HSS AN VERTEILSCHIENE VERTEILSCHIENE GESTAFFELT HAUPTSAMMELSCHIENENLAGE HINTEN QUERSCHNITT 30X30MM VERTEILSCHIENE RECHTS TIEFE 800MM | 249.55 | 1 | 1 | PAK | 30 | 4042948162330 | LF |  | P310 | 3778 | 155
8PQ40000BA51 | 8PQ4000-0BA51 | Комплект для BUSBAR/REAR/RIGHT/30X40/D800 | SIVACON S4 JOINTS MBB TO DISTRIBUTION BUSBAR STAGGERED MAIN BUSBAR ARRANGEMENT BEHIND CROSS SECTION 30X40MM DISTRIBUTION BUSBAR RIGHT DEPTH 800MM | SIVACON S4 LASCHEN HSS AN VERTEILSCHIENE VERTEILSCHIENE GESTAFFELT HAUPTSAMMELSCHIENENLAGE HINTEN QUERSCHNITT 30X40MM VERTEILSCHIENE RECHTS TIEFE 800MM | 247.25 | 1 | 1 | PAK | 30 | 4042948162347 | LF |  | P310 | 3778 | 155
8PQ40000BA52 | 8PQ4000-0BA52 | Соединительный комплект для PE 20,30X5,30X10 | SIVACON S4 CONNECTING BRACKETS MBB CROSS SECTION UP TO 30X10MM PE | SIVACON S4 VERBINDUNGLASCHEN HSS QUERSCHNITT BIS 30X10MM PE | 16.129 | 1 | 1 | PAK | 20 | 4042948161265 | LF |  | P310 | 3778 | 155
8PQ40000BA53 | 8PQ4000-0BA53 | Соединительный комплект для ГШС20X10 | SIVACON S4 CONNECTING BRACKETS MBB CROSS SECTION 20X10MM L, N, PEN | SIVACON S4 VERBINDUNGLASCHEN HSS QUERSCHNITT 20X10MM L, N, PEN | 143.75 | 1 | 1 | PAK | 20 | 4042948161227 | LF |  | P310 | 3778 | 155
8PQ40000BA54 | 8PQ4000-0BA54 | Соединительный комплект для ГШС30X10 | SIVACON S4 CONNECTING BRACKETS MBB CROSS SECTION 30X10MM L, N, PEN | SIVACON S4 VERBINDUNGLASCHEN HSS QUERSCHNITT 30X10MM L, N, PEN | 183.68 | 1 | 1 | PAK | 17 | 4042948161234 | LF |  | P310 | 3778 | 155
8PQ40000BA56 | 8PQ4000-0BA56 | Соединительный комплект для ГШС40X10 | SIVACON S4 CONNECTING BRACKETS MBB CROSS SECTION 40X10MM L, N, PEN | SIVACON S4 VERBINDUNGLASCHEN HSS QUERSCHNITT 40X10MM L, N, PEN | 180.55 | 1 | 1 | PAK | 20 | 4042948161241 | LF |  | P310 | 3778 | 155
8PQ40000BA57 | 8PQ4000-0BA57 | Соединительный комплект для ГШС50X10 | SIVACON S4 CONNECTING BRACKETS MBB CROSS SECTION 50X10MM L, N, PEN | SIVACON S4 VERBINDUNGLASCHEN HSS QUERSCHNITT 50X10MM L, N, PEN | 227.7 | 1 | 1 | PAK | 30 | 4042948161258 | LF |  | P310 | 3778 | 155
8PQ40000BA60 | 8PQ4000-0BA60 | Держатель главной шинной системы 4000A | SIVACON S4 HOLDER MAIN BUSBAR SYSTEM 4000A | SIVACON S4 HALTER HAUPTSAMMELSCHIENE 4000A | 280.67 | 1 | 1 | PAK | 17 | 4042948163726 | LF |  | P310 | 3778 | 155
8PQ40000BA61 | 8PQ4000-0BA61 | Поддержка распределительной шинной системы/W400 | SIVACON S4 SUPPORTING DISTRIBUTION BUSBAR NON STAGGERED WIDTH 400MM | SIVACON S4 ABSTUETZUNG VERTEILSCHIENE VERTEILSCHIENE UNGESTAFFELT BREITE 400MM | 82.042 | 1 | 1 | PAK | 17 | 4042948162484 | LF |  | P310 | 3778 | 155
8PQ40000BA62 | 8PQ4000-0BA62 | Набор шинного подключения 4000A | SIVACON S4 BUSBAR CONNECTION SET UP TO 4000A MAIN BUSBAR SYSTEM | SIVACON S4 VERBINDUNGSSCHIENENSATZ BIS 4000A HAUPTSAMMELSCHIENE | 570.08 | 1 | 1 | PAK | 30 | 4042948162491 | LF |  | P310 | 3778 | 155
8PQ40000BA63 | 8PQ4000-0BA63 | Держатель распределительной шины/30X40 | SIVACON S4 HOLDER VERT.DISTRIBUTION BUSBAR STAGGERED CROSS SECTION UP TO 2X40X10MM CROSS SECTION 30X40MM | SIVACON S4 HALTER VERTIKALE VERTEILSCHIENE GESTAFFELT QUERSCHNITT BIS 2X40X10MM QUERSCHNITT 30X40MM | 28.194 | 1 | 1 | PAK | 17 | 4042948163764 | LF |  | P310 | 3778 | 155
8PQ40000BA64 | 8PQ4000-0BA64 | Разделитель 2B DIST BUSBAR H1600/D800 | SIVACON S4 SEPARATION DISTRIBUTION BUSBAR FORM2B WITH MAIN BUSBAR SYSTEM MAIN BUSBAR FRONT A. BEHIND DEPTH 800MM | SIVACON S4 UNTERTEILUNG VERTEILSCHIENE FORM 2B MIT HAUPTSAMMELSCHIENE HAUPTSAMMELSCH. VORN U. HINTEN TIEFE 800MM | 331.47 | 1 | 1 | PAK | 17 | 4042948163269 | LF |  | P310 | 3778 | 155
8PQ40000BA67 | 8PQ4000-0BA67 | Комплект PE до 50X10 | SIVACON S4 CONNECTING BRACKETS MBB CROSS SECTION UP TO 50X10MM PE | SIVACON S4 VERBINDUNGLASCHEN HSS QUERSCHNITT BIS 50X10MM PE | 15.87 | 1 | 1 | PAK | 30 | 4042948163801 | LF |  | P310 | 3778 | 155
8PQ40000BA70 | 8PQ4000-0BA70 | Комплект для Шина/сзади/слева/30X30/D800 | SIVACON S4 JOINTS MBB TO DISTRIBUTION BUSBAR STAGGERED MAIN BUSBAR ARRANGEMENT BEHIND CROSS SECTION 30X30MM DISTRIBUTION BUSBAR LEFT DEPTH 800MM | SIVACON S4 LASCHEN HSS AN VERTEILSCHIENE VERTEILSCHIENE GESTAFFELT HAUPTSAMMELSCHIENENLAGE HINTEN QUERSCHNITT 30X30MM VERTEILSCHIENE LINKS TIEFE 800MM | 228.85 | 1 | 1 | PAK | 30 | 4042948166352 | LF |  | P310 | 3778 | 155
8PQ40000BA71 | 8PQ4000-0BA71 | Комплект для Шина/сзади/слева/30X40/D800 | SIVACON S4 JOINTS MBB TO DISTRIBUTION BUSBAR STAGGERED MAIN BUSBAR ARRANGEMENT BEHIND CROSS SECTION 30X40MM DISTRIBUTION BUSBAR LEFT DEPTH 800MM | SIVACON S4 LASCHEN HSS AN VERTEILSCHIENE VERTEILSCHIENE GESTAFFELT HAUPTSAMMELSCHIENENLAGE HINTEN QUERSCHNITT 30X40MM VERTEILSCHIENE LINKS TIEFE 800MM | 254.15 | 1 | 1 | PAK | 30 | 4042948166345 | LF |  | P310 | 3778 | 155
8PQ40000BA72 | 8PQ4000-0BA72 | Комплект для Шина/слева/30X30/D600,800 | SIVACON S4 JOINTS MBB TO DISTRIBUTION BUSBAR STAGGERED MAIN BUSBAR FRONT CROSS SECTION 30X30MM DISTRIBUTION BUSBAR LEFT DEPTH 600, 800MM | SIVACON S4 LASCHEN HSS AN VERTEILSCHIENE VERTEILSCHIENE GESTAFFELT HAUPTSAMMELSCH. VORN QUERSCHNITT 30X30MM VERTEILSCHIENE LINKS TIEFE 600, 800MM | 218.5 | 1 | 1 | PAK | 20 | 4042948166314 | LF |  | P310 | 3778 | 155
8PQ40000BA73 | 8PQ4000-0BA73 | Комплект для Шина/слева/30X30/D400 | SIVACON S4 JOINTS MBB TO DISTRIBUTION BUSBAR STAGGERED MAIN BUSBAR FRONT CROSS SECTION 30X30MM DISTRIBUTION BUSBAR LEFT DEPTH 400MM | SIVACON S4 LASCHEN HSS AN VERTEILSCHIENE VERTEILSCHIENE GESTAFFELT HAUPTSAMMELSCH. VORN QUERSCHNITT 30X30MM VERTEILSCHIENE LINKS TIEFE 400MM | 244.95 | 1 | 1 | PAK | 30 | 4042948166338 | LF |  | P310 | 3778 | 155
8PQ40000BA74 | 8PQ4000-0BA74 | Комплект для Шина/слева/30X40/D600,800 | SIVACON S4 JOINTS MBB TO DISTRIBUTION BUSBAR STAGGERED MAIN BUSBAR FRONT CROSS SECTION 30X40MM DISTRIBUTION BUSBAR LEFT DEPTH 600, 800MM | SIVACON S4 LASCHEN HSS AN VERTEILSCHIENE VERTEILSCHIENE GESTAFFELT HAUPTSAMMELSCH. VORN QUERSCHNITT 30X40MM VERTEILSCHIENE LINKS TIEFE 600, 800MM | 164.45 | 1 | 1 | PAK | 30 | 4042948166321 | MH |  | P310 | 3778 | 155
8PQ40000BA75 | 8PQ4000-0BA75 | Комплект для Шина/слева/30X40/D400 | SIVACON S4 JOINTS MBB TO DISTRIBUTION BUSBAR STAGGERED MAIN BUSBAR FRONT CROSS SECTION 30X40MM DISTRIBUTION BUSBAR LEFT DEPTH 400MM | SIVACON S4 LASCHEN HSS AN VERTEILSCHIENE VERTEILSCHIENE GESTAFFELT HAUPTSAMMELSCH. VORN QUERSCHNITT 30X40MM VERTEILSCHIENE LINKS TIEFE 400MM | 294.4 | 1 | 1 | PAK | 30 | 4042948166307 | LF |  | P310 | 3778 | 155
8PQ40000BA76 | 8PQ4000-0BA76 | Разделитель 2B DIST BUSBAR H1900/D800 | SIVACON S4 SEPARATION DISTRIBUTION BUSBAR FORM2B WITHOUT MAIN BUSBAR SYSTEM DEPTH 800MM | SIVACON S4 UNTERTEILUNG VERTEILSCHIENE FORM 2B OHNE HAUPTSAMMELSCHIENE TIEFE 800MM | 342.7 | 1 | 1 | PAK | 17 | 4042948166604 | LF |  | P310 | 3778 | 155
8PQ40000BA77 | 8PQ4000-0BA77 | Держатель шины до 4X50X10/W200 | SIVACON S4 HOLDER VERT.DISTRIBUTION BUSBAR NON STAGGERED CROSS SECTION UP TO 4X50X10MM WIDTH 200MM | SIVACON S4 HALTER VERTIKALE VERTEILSCHIENE UNGESTAFFELT QUERSCHNITT BIS 4X50X10MM BREITE 200MM | 217.2 | 1 | 1 | PAK | 17 | 4042948166659 | LF |  | P310 | 3778 | 155
8PQ40000BA78 | 8PQ4000-0BA78 | Поддержка распределительной шины/W200 | SIVACON S4 SUPPORTING DISTRIBUTION BUSBAR NON STAGGERED WIDTH 200MM | SIVACON S4 ABSTUETZUNG VERTEILSCHIENE VERTEILSCHIENE UNGESTAFFELT BREITE 200MM | 72.12 | 1 | 1 | PAK | 17 | 4042948166666 | LF |  | P310 | 3778 | 155
8PQ40000BA80 | 8PQ4000-0BA80 | Медная шина 40X5 | SIVACON S4 COPPER BAR BLANK CROSS SECTION 40X5MM | SIVACON S4 KUPFERSCHIENEN BLANK LAENGE 2000MM QUERSCHNITT 40X5MM | 121.9 | 1 | 1 | PAK | 30 | 4042948168691 | LF |  | P310 | 3778 | 155
8PQ40000BA81 | 8PQ4000-0BA81 | Медная шина перфорированная 40X5 | SIVACON S4 COPPER BAR PUNCHED CROSS SECTION 40X5MM | SIVACON S4 KUPFERSCHIENEN GELOCHT LAENGE 2000MM QUERSCHNITT 40X5MM | 107.295 | 1 | 1 | PAK | 30 | 4042948168684 | LF |  | P310 | 3778 | 155
8PQ40000BA82 | 8PQ4000-0BA82 | Держатель PE-шины | SIVACON S4 HOLDER PE-BAR | SIVACON S4 HALTER PE-SCHIENE | 47.879 | 1 | 1 | PAK | 17 | 4042948169902 | LF |  | P310 | 3778 | 155
8PQ40000BA83 | 8PQ4000-0BA83 | Медная шина L2000/20X5 | SIVACON S4 COPPER BAR BLANK LENGTH 2000MM CROSS SECTION 20X5MM | SIVACON S4 KUPFERSCHIENEN BLANK LAENGE 2000MM QUERSCHNITT 20X5MM | 89.04 | 1 | 1 | PAK | 30 | 4042948175095 | LF |  | P310 | 3778 | 155
8PQ40000BA84 | 8PQ4000-0BA84 | Медная шина L2000/20X10 | SIVACON S4 COPPER BAR BLANK LENGTH 2000MM CROSS SECTION 20X10MM | SIVACON S4 KUPFERSCHIENEN BLANK LAENGE 2000MM QUERSCHNITT 20X10MM | 178.8 | 1 | 1 | PAK | 20 | 4042948175101 | LF |  | P310 | 3778 | 155
8PQ40000BA85 | 8PQ4000-0BA85 | Медная шина L2000/30X5 | SIVACON S4 COPPER BAR BLANK LENGTH 2000MM CROSS SECTION 30X5MM | SIVACON S4 KUPFERSCHIENEN BLANK LAENGE 2000MM QUERSCHNITT 30X5MM | 126.56 | 1 | 1 | PAK | 30 | 4042948175118 | LF |  | P310 | 3778 | 155
8PQ40000BA86 | 8PQ4000-0BA86 | Медная шина L2000/30X10 | SIVACON S4 COPPER BAR BLANK LENGTH 2000MM CROSS SECTION 30X10MM | SIVACON S4 KUPFERSCHIENEN BLANK LAENGE 2000MM QUERSCHNITT 30X10MM | 264.16 | 1 | 1 | PAK | 17 | 4042948175125 | LF |  | P310 | 3778 | 155
8PQ40000BA87 | 8PQ4000-0BA87 | Медная шина L2000/60X10 | SIVACON S4 COPPER BAR BLANK LENGTH 2000MM CROSS SECTION 60X10MM | SIVACON S4 KUPFERSCHIENEN BLANK LAENGE 2000MM QUERSCHNITT 60X10MM | 472.65 | 1 | 1 | PAK | 30 | 4042948175132 | LF |  | P310 | 3778 | 155
8PQ40000BA88 | 8PQ4000-0BA88 | Медная шина L2000/80X10 | SIVACON S4 COPPER BAR BLANK LENGTH 2000MM CROSS SECTION 80X10MM | SIVACON S4 KUPFERSCHIENEN BLANK LAENGE 2000MM QUERSCHNITT 80X10MM | 625.6 | 1 | 1 | PAK | 30 | 4042948175149 | LF |  | P310 | 3778 | 155
8PQ40001BA00 | 8PQ4000-1BA00 | Медная шина L2000/100X10 | SIVACON S4 COPPER BAR BLANK LENGTH 2000MM CROSS SECTION 100X10MM | SIVACON S4 KUPFERSCHIENEN BLANK LAENGE 2000MM QUERSCHNITT 100X10MM | 771.65 | 1 | 1 | PAK | 30 | 4042948175156 | LF |  | P310 | 3778 | 155
8PQ40001BA01 | 8PQ4000-1BA01 | Медная шина L2000/120X10 | SIVACON S4 COPPER BAR BLANK LENGTH 2000MM CROSS SECTION 120X10MM | SIVACON S4 KUPFERSCHIENEN BLANK LAENGE 2000MM QUERSCHNITT 120X10MM | 938.4 | 1 | 1 | PAK | 30 | 4042948175163 | MH |  | P310 | 3778 | 155
8PQ40001BA02 | 8PQ4000-1BA02 | Медная шина гибкая L2000/32X10X1 | SIVACON S4 COPPER BAR FLEXIBLE LENGTH 2000MM CROSS SECTION 32X10X1MM | SIVACON S4 KUPFERSCHIENEN FLEXIBLE LAENGE 2000MM QUERSCHNITT 32X10X1MM | 608.35 | 1 | 1 | PAK | 30 | 4042948175170 | LF |  | P310 | 3778 | 155
8PQ40001BA03 | 8PQ4000-1BA03 | Медная шина гибкая L2000/40X10X1 | SIVACON S4 COPPER BAR FLEXIBLE LENGTH 2000MM CROSS SECTION 40X10X1MM | SIVACON S4 KUPFERSCHIENEN FLEXIBLE LAENGE 2000MM QUERSCHNITT 40X10X1MM | 488.75 | 1 | 1 | PAK | 30 | 4042948175187 | LF |  | P310 | 3778 | 155
8PQ40001BA04 | 8PQ4000-1BA04 | Медная шина L2000/15X10 | SIVACON S4 COPPER BAR BLANK LENGTH 2000MM CROSS SECTION 15X10MM | SIVACON S4 KUPFERSCHIENEN BLANK LAENGE 2000MM QUERSCHNITT 15X10MM | 131.1 | 1 | 1 | PAK | 30 | 4042948175194 | LF |  | P310 | 3778 | 155
8PQ40001BA05 | 8PQ4000-1BA05 | Медная шина/перфорированная/L1750/60X5 | SIVACON S4 COPPER BAR BLANK, DRILLED LENGTH 1750MM CROSS SECTION 60X5MM | SIVACON S4 KUPFERSCHIENEN BLANK, GEBOHRT LAENGE 1750MM QUERSCHNITT 60X5MM | 253 | 1 | 1 | PAK | 30 | 4042948175200 | LF |  | P310 | 3778 | 155
8PQ40001BA06 | 8PQ4000-1BA06 | Медная шина/перфорированная/L2000/80X5 | SIVACON S4 COPPER BAR BLANK, DRILLED LENGTH 2000MM CROSS SECTION 80X5MM | SIVACON S4 KUPFERSCHIENEN BLANK, GEBOHRT LAENGE 2000MM QUERSCHNITT 80X5MM | 351.9 | 1 | 1 | PAK | 30 | 4042948175217 | MH |  | P310 | 3778 | 155
8PQ40001BA07 | 8PQ4000-1BA07 | Медная шина/перфорированная/L2000/100X5 | SIVACON S4 COPPER BAR BLANK, DRILLED LENGTH 2000MM CROSS SECTION 100X5MM | SIVACON S4 KUPFERSCHIENEN BLANK, GEBOHRT LAENGE 2000MM QUERSCHNITT 100X5MM | 439.3 | 1 | 1 | PAK | 30 | 4042948175224 | MH |  | P310 | 3778 | 155
8PQ40001BA08 | 8PQ4000-1BA08 | Держатель главной шинной системы сзади | SIVACON S4 HOLDER MAIN BUSBAR SYSTEM . | SIVACON S4 HALTER HAUPTSAMMELSCHIENE HINTEN | 175.95 | 1 | 1 | PAK | 17 | 4042948175439 | LF |  | P310 | 3778 | 155
8PQ40001BA10 | 8PQ4000-1BA10 | Держатель главной шинной системы | SIKUS/SIVACON HOLDER MAIN BUSBAR UP TO 1600A 3- OR 4-POLE | SIKUS/SIVACON HALTER HAUPTSAMMELSCHIENE BIS 1600A 3- ODER 4-POLIG | 100.076 | 1 | 1 | PAK | 17 | 4042948177266 | LF |  | P310 | 3778 | 155
8PQ40001BA12 | 8PQ4000-1BA12 | Укрепление главной шинной системы | SIKUS/SIVACON STIFFENING MAIN BUSBAR UP TO 1600A 3- OR 4-POLE | SIKUS/SIVACON VERSTEIFUNG HAUPTSAMMELSCHIENE BIS 1600A 3- ODER 4-POLIG | 40.71 | 1 | 1 | PAK | 17 | 4042948177259 | LF |  | P310 | 3778 | 155
8PQ40001BA13 | 8PQ4000-1BA13 | PEN-мост главной шинной системы | SIKUS/SIVACON PEN BRIDGE MAIN BUSBAR UP TO 1600A | SIKUS/SIVACON PEN-BRUECKE HAUPTSAMMELSCHIENE BIS 1600A | 66.24 | 1 | 1 | PAK | 20 | 4042948177242 | LF |  | P310 | 3778 | 155
8PQ40001BA14 | 8PQ4000-1BA14 | Соединитель главной шины 40X10 | SIKUS/SIVACON CONNECTING LUGS MAIN BUSBAR SYSTEM L1, L2, L3, N (PEN) CROSS-SECTION 40X10MM | SIKUS/SIVACON VERBINDUNGLASCHEN HAUPSAMMELSCHIENENSYSTEM L1, L2, L3, N (PEN) QUERSCHNITT 40X10MM | 131.1 | 1 | 1 | PAK | 20 | 4042948177235 | LF |  | P310 | 3778 | 155
8PQ40001BA15 | 8PQ4000-1BA15 | Соединитель главной шины 30X10 | SIKUS/SIVACON CONNECTING LUGS MAIN BUSBAR SYSTEM L1, L2, L3, N (PEN) CROSS-SECTION 30X10MM | SIKUS/SIVACON VERBINDUNGLASCHEN HAUPSAMMELSCHIENENSYSTEM L1, L2, L3, N (PEN) QUERSCHNITT 30X10MM | 135.7 | 1 | 1 | PAK | 20 | 4042948177228 | LF |  | P310 | 3778 | 155
8PQ40001BA16 | 8PQ4000-1BA16 | Соединитель главной шины 20X10 | SIKUS/SIVACON CONNECTING LUGS MAIN BUSBAR SYSTEM L1, L2, L3, N (PEN) CROSS-SECTION 20X10MM | SIKUS/SIVACON VERBINDUNGLASCHEN HAUPSAMMELSCHIENENSYSTEM L1, L2, L3, N (PEN) QUERSCHNITT 20X10MM | 133.4 | 1 | 1 | PAK | 20 | 4042948177211 | LF |  | P310 | 3778 | 155
8PQ40001BA17 | 8PQ4000-1BA17 | Держатель PE-шины | SIKUS/SIVACON HOLDER PE BAR | SIKUS/SIVACON HALTER PE-SCHIENE | 14.605 | 1 | 1 | PAK | 17 | 4042948177204 | LF |  | P310 | 3778 | 155
8PQ50000BA05 | 8PQ5000-0BA05 | Подключающий терминал без медной шиной | SIVACON S4 CONNECTING TERMINAL WITHOUT COPPER BAR | SIVACON S4 ANSCHLUSSTERMINAL OHNE KUPFERSCHIENEN | 10.864 | 1 | 1 | PAK | 20 | 4042948163207 | LF |  | P310 | 3778 | 155
8PQ50000BA07 | 8PQ5000-0BA07 | Разделитель 3 3WL11/3,4P/Выкатн/H550/W600 | SIVACON S4 SEPARATION 3WL SHAPE3 SWITCH 3WL SIZE 1 3- OR 4-POLE WITHDRAWABLE HEIGHT 550MM WIDTH 600MM | SIVACON S4 UNTERTEILUNG 3WL FORM 3 SCHALTER 3WL BGR. 1 3- ODER 4-POLIG EINSCHUB HOEHE 550MM BREITE 600MM | 87.884 | 1 | 1 | PAK | 20 | 4042948162903 | LF |  | P310 | 3778 | 155
8PQ50000BA08 | 8PQ5000-0BA08 | Разделитель 3 3WL11/3,4P/Жесткий/H550/W600 | SIVACON S4 SEPARATION 3WL SHAPE3 SWITCH 3WL SIZE 1 3- OR 4-POLE FIXED MOUNTED HEIGHT 550MM WIDTH 600MM | SIVACON S4 UNTERTEILUNG 3WL FORM 3 SCHALTER 3WL BGR. 1 3- ODER 4-POLIG FESTEINBAU HOEHE 550MM BREITE 600MM | 90.62 | 1 | 1 | PAK | 30 | 4042948162910 | LF |  | P310 | 3778 | 155
8PQ50000BA10 | 8PQ5000-0BA10 | Разделитель 3 3WL12/3,4P/Выкатн/H550/W800 | SIVACON S4 SEPARATION 3WL SHAPE3 SWITCH 3WL SIZE 2 3- OR 4-POLE WITHDRAWABLE HEIGHT 550MM WIDTH 800MM | SIVACON S4 UNTERTEILUNG 3WL FORM 3 SCHALTER 3WL BGR. 2 3- ODER 4-POLIG EINSCHUB HOEHE 550MM BREITE 800MM | 81.075 | 1 | 1 | PAK | 30 | 4042948162927 | LF |  | P310 | 3778 | 155
8PQ50000BA11 | 8PQ5000-0BA11 | Разделитель 3 3WL12/3,4P/Жесткий/H550/W800 | SIVACON S4 SEPARATION 3WL SHAPE3 SWITCH 3WL SIZE 2 3- OR 4-POLE FIXED MOUNTED HEIGHT 550MM WIDTH 800MM | SIVACON S4 UNTERTEILUNG 3WL FORM 3 SCHALTER 3WL BGR. 2 3- ODER 4-POLIG FESTEINBAU HOEHE 550MM BREITE 800MM | 94.07 | 1 | 1 | PAK | 30 | 4042948162934 | LF |  | P310 | 3778 | 155
8PQ50000BA12 | 8PQ5000-0BA12 | Разделитель 3 3WL12/3P/Выкатн/H550/W600 | SIVACON S4 SEPARATION 3WL SHAPE3 SWITCH 3WL SIZE 2 3-POLE WITHDRAWABLE HEIGHT 550MM WIDTH 600MM | SIVACON S4 UNTERTEILUNG 3WL FORM 3 SCHALTER 3WL BGR. 2 3-POLIG EINSCHUB HOEHE 550MM BREITE 600MM | 33.005 | 1 | 1 | PAK | 30 | 4042948162941 | LF |  | P310 | 3778 | 155
8PQ50000BA13 | 8PQ5000-0BA13 | Разделитель 3 3WL12/3P/Жесткий/H550/W600 | SIVACON S4 SEPARATION 3WL SHAPE3 SWITCH 3WL SIZE 2 3-POLE FIXED MOUNTED HEIGHT 550MM WIDTH 600MM | SIVACON S4 UNTERTEILUNG 3WL FORM 3 SCHALTER 3WL BGR. 2 3-POLIG FESTEINBAU HOEHE 550MM BREITE 600MM | 86.25 | 1 | 1 | PAK | 30 | 4042948162958 | LF |  | P310 | 3778 | 155
8PQ50000BA14 | 8PQ5000-0BA14 | Разделитель 4 3WL11/DIST BUSBAR/W600 | SIVACON S4 SEPARATION 3WL FORM4 SWITCH 3WL11 630 - 1000A 3- OR 4-POLE FIXED MOUNTED, WITHDRAWABLE CONNECTING BRACKET HEIGHT ABOVE 3WL 250MM HEIGHT BELOW 3WL 300MM WIDTH 600MM DEPTH 600, 800MM | SIVACON S4 UNTERTEILUNG 3WL FORM 4 SCHALTER 3WL11 630 - 1000A 3- ODER 4-POLIG FESTEINBAU, EINSCHUB VERTEILSCHIENENANSCHLUSS HOEHE UEBER 3WL 250MM HOEHE UNTER 3WL 300MM BREITE 600MM TIEFE 600, 800MM | 126.5 | 1 | 1 | PAK | 30 | 4042948163061 | LF |  | P310 | 3778 | 155
8PQ50000BA21 | 8PQ5000-0BA21 | Разделитель 4 3WL12/DIST BUSBAR/W800 | SIVACON S4 SEPARATION 3WL FORM4 SWITCH 3WL12 2000 - 3200A 3- OR 4-POLE FIXED MOUNTED, WITHDRAWABLE CONNECTING BRACKET HEIGHT ABOVE 3WL 300MM HEIGHT BELOW 3WL 350MM WIDTH 800MM DEPTH 600, 800MM | SIVACON S4 UNTERTEILUNG 3WL FORM 4 SCHALTER 3WL12 2000 - 3200A 3- ODER 4-POLIG FESTEINBAU, EINSCHUB VERTEILSCHIENENANSCHLUSS HOEHE UEBER 3WL 300MM HOEHE UNTER 3WL 350MM BREITE 800MM TIEFE 600, 800MM | 172.5 | 1 | 1 | PAK | 30 | 4042948162996 | LF |  | P310 | 3778 | 155
8PQ50000BA30 | 8PQ5000-0BA30 | Разделитель 4 3WL11/3,4P/CABLE/W600 | SIVACON S4 SEPARATION 3WL SHAPE4 SWITCH 3WL SIZE 1 3- OR 4-POLE FIXED MOUNTED, WITHDRAWABLE CABLE CONNECTION HEIGHT ABOVE 3WL 200MM HEIGHT BELOW 3WL 250MM WIDTH 600MM DEPTH 600, 800MM | SIVACON S4 UNTERTEILUNG 3WL FORM 4 SCHALTER 3WL BGR. 1 3- ODER 4-POLIG FESTEINBAU, EINSCHUB KABELANSCHLUSS HOEHE UEBER 3WL 200MM HOEHE UNTER 3WL 250MM BREITE 600MM TIEFE 600, 800MM | 148.35 | 1 | 1 | PAK | 30 | 4042948163177 | LF |  | P310 | 3778 | 155
8PQ50000BA38 | 8PQ5000-0BA38 | Разделитель 4 3WL12/3,4P/CABLE/W800 | SIVACON S4 SEPARATION 3WL SHAPE4 SWITCH 3WL SIZE 2 3- OR 4-POLE FIXED MOUNTED, WITHDRAWABLE CABLE CONNECTION HEIGHT ABOVE 3WL 350MM HEIGHT BELOW 3WL 400MM WIDTH 800MM DEPTH 600, 800MM | SIVACON S4 UNTERTEILUNG 3WL FORM 4 SCHALTER 3WL BGR. 2 3- ODER 4-POLIG FESTEINBAU, EINSCHUB KABELANSCHLUSS HOEHE UEBER 3WL 350MM HOEHE UNTER 3WL 400MM BREITE 800MM TIEFE 600, 800MM | 192.05 | 1 | 1 | PAK | 30 | 4042948163085 | LF |  | P310 | 3778 | 155
8PQ50000BA72 | 8PQ5000-0BA72 | Подключающий терминал с медной шиной 2X25X5 | SIVACON S4 CONNECTING TERMINAL COPPER BAR, 2X25X5 | SIVACON S4 ANSCHLUSSTERMINAL KUPFERSCHIENEN, 2X25X5 | 40.992 | 1 | 1 | PAK | 20 | 4042948164921 | LF |  | P310 | 3778 | 155
8PQ50000BA73 | 8PQ5000-0BA73 | Подключающий терминал с медной шиной 1X30X10 | SIVACON S4 CONNECTING TERMINAL COPPER BAR, 1X30X10 | SIVACON S4 ANSCHLUSSTERMINAL KUPFERSCHIENEN, 1X30X10 | 59.57 | 1 | 1 | PAK | 30 | 4042948164914 | LF |  | P310 | 3778 | 155
8PQ50000BA74 | 8PQ5000-0BA74 | Подключающий терминал с медной шиной 1X40X10 | SIVACON S4 CONNECTING TERMINAL COPPER BAR, 1X40X10 | SIVACON S4 ANSCHLUSSTERMINAL KUPFERSCHIENEN, 1X40X10 | 77.392 | 1 | 1 | PAK | 30 | 4042948164907 | LF |  | P310 | 3778 | 155
8PQ50000BA88 | 8PQ5000-0BA88 | Разделитель 3VL4/4P/H/H250/W600/D600,800/F, B | SIVACON S4 SEPARATION MODULAR DEVICES WIDTH 600MM | SIVACON S4 UNTERTEILUNG IEG, LEERFACH BREITE 600MM | 58.075 | 1 | 1 | PAK | 30 | 4042948167601 | MH |  | P310 | 3778 | 155
8PQ50001BA00 | 8PQ5000-1BA00 | Разделитель 3VL4/4P/H/H250/W600/D400/F | SIVACON S4 SEPARATION MODULAR DEVICES WIDTH 800MM | SIVACON S4 UNTERTEILUNG IEG, LEERFACH BREITE 800MM | 67.275 | 1 | 1 | PAK | 30 | 4042948167595 | MH |  | P310 | 3778 | 155
8PQ50001BA01 | 8PQ5000-1BA01 | Разделитель 3VL5/3P/H/H300/W600/D600,800/F, B | SIVACON S4 SEPARATION MOD. MOUNTING PLATE HEIGHT 200MM WIDTH 600MM | SIVACON S4 UNTERTEILUNG MOD. EINBAUPLATTE HOEHE 200MM BREITE 600MM | 77.05 | 1 | 1 | PAK | 30 | 4042948167540 | MH |  | P310 | 3778 | 155
8PQ50001BA02 | 8PQ5000-1BA02 | Разделитель 3VL5/3P/H/H300/W600/D400/F | SIVACON S4 SEPARATION MOD. MOUNTING PLATE HEIGHT 200MM WIDTH 800MM | SIVACON S4 UNTERTEILUNG MOD. EINBAUPLATTE HOEHE 200MM BREITE 800MM | 86.135 | 1 | 1 | PAK | 30 | 4042948167588 | MH |  | P310 | 3778 | 155
8PQ50001BA03 | 8PQ5000-1BA03 | Разделитель 3VL5/4P/H/H350/W600/D600,800/F, B | SIVACON S4 SEPARATION MOD. MOUNTING PLATE HEIGHT 400MM WIDTH 600MM | SIVACON S4 UNTERTEILUNG MOD. EINBAUPLATTE HOEHE 400MM BREITE 600MM | 82.455 | 1 | 1 | PAK | 30 | 4042948167557 | MH |  | P310 | 3778 | 155
8PQ50001BA04 | 8PQ5000-1BA04 | Разделитель 3VL5/4P/H/H350/W600/D400/F | SIVACON S4 SEPARATION MOD. MOUNTING PLATE HEIGHT 400MM WIDTH 800MM | SIVACON S4 UNTERTEILUNG MOD. EINBAUPLATTE HOEHE 400MM BREITE 800MM | 92 | 1 | 1 | PAK | 30 | 4042948167533 | MH |  | P310 | 3778 | 155
8PQ50001BA05 | 8PQ5000-1BA05 | Разделитель 3VL1-3/3P/H/H150/W600/D600,800 | SIVACON S4 SEPARATION MOD. MOUNTING PLATE HEIGHT 600MM WIDTH 600MM | SIVACON S4 UNTERTEILUNG MOD. EINBAUPLATTE HOEHE 600MM BREITE 600MM | 77.28 | 1 | 1 | PAK | 30 | 4042948167564 | MH |  | P310 | 3778 | 155
8PQ50001BA06 | 8PQ5000-1BA06 | Разделитель 3VL1-3/3P/H/H150/W600/D400/F | SIVACON S4 SEPARATION MOD. MOUNTING PLATE HEIGHT 600MM WIDTH 800MM | SIVACON S4 UNTERTEILUNG MOD. EINBAUPLATTE HOEHE 600MM BREITE 800MM | 86.48 | 1 | 1 | PAK | 30 | 4042948167571 | MH |  | P310 | 3778 | 155
8PQ50001BA07 | 8PQ5000-1BA07 | Разделитель 3VL1-3/4P/H/H200/W600/D600,800 | SIVACON S4 SEPARATION 3VL SWITCH VL400 (TO 400A) 4-POLE MOUNTING POSITION HORIZONTAL HEIGHT 200MM WIDTH 600MM DEPTH 600, 800MM DEVICE TERMINAL FRONT OR BACK | SIVACON S4 UNTERTEILUNG 3VL, FORM 3 SCHALTER VL400 (BIS 400A) 3-POLIG EINBAULAGE WAAGERECHT HOEHE 200MM | 138 | 1 | 1 | PAK | 30 | 4042948167175 | MH |  | P310 | 3778 | 155
8PQ50001BA08 | 8PQ5000-1BA08 | Разделитель 3VL1-3/4P/H/H200/W600/D400/F | SIVACON S4 SEPARATION 3VL SWITCH VL400 (TO 400A) 4-POLE MOUNTING POSITION HORIZONTAL HEIGHT 200MM WIDTH 600MM DEPTH 400MM DEVICE TERMINAL FRONT | SIVACON S4 UNTERTEILUNG 3VL, FORM 3 SCHALTER VL400 (BIS 400A) 3-POLIG EINBAULAGE WAAGERECHT HOEHE 200MM | 77.05 | 1 | 1 | PAK | 30 | 4042948167205 | MH |  | P310 | 3778 | 155
8PQ50001BA10 | 8PQ5000-1BA10 | Разделитель 3VL1-3/V/H350/W600/F, B | SIVACON S4 SEPARATION 3VL SWITCH VL400 (TO 400A) 3-POLE MOUNTING POSITION HORIZONTAL HEIGHT 250MM WIDTH 600MM DEPTH 600, 800MM DEVICE TERMINAL FRONT OR BACK | SIVACON S4 UNTERTEILUNG 3VL, FORM 3 SCHALTER VL400 (BIS 400A) 4-POLIG EINBAULAGE WAAGERECHT HOEHE 250MM | 158.7 | 1 | 1 | PAK | 30 | 4042948167106 | MH |  | P310 | 3778 | 155
8PQ50001BA11 | 8PQ5000-1BA11 | Разделитель 3VL1-3/V/H350/W800/F, B | SIVACON S4 SEPARATION 3VL SWITCH VL400 (TO 400A) 3-POLE MOUNTING POSITION HORIZONTAL HEIGHT 250MM WIDTH 600MM DEPTH 400MM DEVICE TERMINAL FRONT | SIVACON S4 UNTERTEILUNG 3VL, FORM 3 SCHALTER VL400 (BIS 400A) 4-POLIG EINBAULAGE WAAGERECHT HOEHE 250MM | 80.04 | 1 | 1 | PAK | 30 | 4042948167182 | MH |  | P310 | 3778 | 155
8PQ50001BA12 | 8PQ5000-1BA12 | Разделитель 3VL4, -5/V/H400/W600/F, B | SIVACON S4 SEPARATION 3VL SWITCH VL630 (TO 630A) 4-POLE MOUNTING POSITION HORIZONTAL HEIGHT 300MM WIDTH 600MM DEPTH 600, 800MM DEVICE TERMINAL FRONT OR BACK | SIVACON S4 UNTERTEILUNG 3VL, FORM 3 SCHALTER VL630 (BIS 630A) 3-POLIG EINBAULAGE WAAGERECHT HOEHE 300MM | 150.65 | 1 | 1 | PAK | 30 | 4042948167274 | MH |  | P310 | 3778 | 155
8PQ50001BA13 | 8PQ5000-1BA13 | Разделитель 3VL4, -5/V/H400/W800/F, B | SIVACON S4 SEPARATION 3VL SWITCH VL630 (TO 630A) 4-POLE MOUNTING POSITION HORIZONTAL HEIGHT 300MM WIDTH 600MM DEPTH 400MM DEVICE TERMINAL FRONT | SIVACON S4 UNTERTEILUNG 3VL, FORM 3 SCHALTER VL630 (BIS 630A) 3-POLIG EINBAULAGE WAAGERECHT HOEHE 300MM | 77.395 | 1 | 1 | PAK | 30 | 4042948167168 | MH |  | P310 | 3778 | 155
8PQ50001BA14 | 8PQ5000-1BA14 | Разделитель 3VL6/3P/H/H300/W600/D600,800/B | SIVACON S4 SEPARATION 3VL SWITCH VL630 (TO 630A) 3-POLE MOUNTING POSITION HORIZONTAL HEIGHT 350MM WIDTH 600MM DEPTH 600, 800MM DEVICE TERMINAL FRONT OR BACK | SIVACON S4 UNTERTEILUNG 3VL, FORM 3 SCHALTER VL630 (BIS 630A) 4-POLIG EINBAULAGE WAAGERECHT HOEHE 350MM | 158.7 | 1 | 1 | PAK | 30 | 4042948167151 | MH |  | P310 | 3778 | 155
8PQ50001BA15 | 8PQ5000-1BA15 | Разделитель 3VL6/4P/H/H350/W600/D600,800/B | SIVACON S4 SEPARATION 3VL SWITCH VL630 (TO 630A) 3-POLE MOUNTING POSITION HORIZONTAL HEIGHT 350MM WIDTH 600MM DEPTH 400MM DEVICE TERMINAL FRONT | SIVACON S4 UNTERTEILUNG 3VL, FORM 3 SCHALTER VL630 (BIS 630A) 4-POLIG EINBAULAGE WAAGERECHT HOEHE 350MM | 79.925 | 1 | 1 | PAK | 30 | 4042948167144 | MH |  | P310 | 3778 | 155
8PQ50001BA16 | 8PQ5000-1BA16 | Разделитель 3VL8/V/H700/W600/F, B | SIVACON S4 SEPARATION 3VL SWITCH VL.. (TO 250A) 4-POLE MOUNTING POSITION HORIZONTAL HEIGHT 150MM WIDTH 600MM DEPTH 600, 800MM DEVICE TERMINAL FRONT OR BACK | SIVACON S4 UNTERTEILUNG 3VL, FORM 3 SCHALTER VL.. (BIS 250A) 3-POLIG EINBAULAGE WAAGERECHT HOEHE 150MM | 138 | 1 | 1 | PAK | 30 | 4042948167137 | MH |  | P310 | 3778 | 155
8PQ50001BA17 | 8PQ5000-1BA17 | Разделитель 3VL8/V/H700/W800/F, B | SIVACON S4 SEPARATION 3VL SWITCH VL.. (TO 250A) 4-POLE MOUNTING POSITION HORIZONTAL HEIGHT 150MM WIDTH 600MM DEPTH 400MM DEVICE TERMINAL FRONT | SIVACON S4 UNTERTEILUNG 3VL, FORM 3 SCHALTER VL.. (BIS 250A) 3-POLIG EINBAULAGE WAAGERECHT HOEHE 150MM | 74.06 | 1 | 1 | PAK | 30 | 4042948167120 | MH |  | P310 | 3778 | 155
8PQ50001BA18 | 8PQ5000-1BA18 | Разделитель 3VL6, -7/V/H600/W600/F, B | SIVACON S4 SEPARATION 3VL SWITCH VL.. (TO 250A) 3-POLE MOUNTING POSITION HORIZONTAL HEIGHT 200MM WIDTH 600MM DEPTH 600, 800MM DEVICE TERMINAL FRONT OR BACK | SIVACON S4 UNTERTEILUNG 3VL, FORM 3 SCHALTER VL.. (BIS 250A) 4-POLIG EINBAULAGE WAAGERECHT HOEHE 200MM | 136.85 | 1 | 1 | PAK | 30 | 4042948167113 | MH |  | P310 | 3778 | 155
8PQ50001BA20 | 8PQ5000-1BA20 | Разделитель 3VL6, -7/V/H600/W800/F, B | SIVACON S4 SEPARATION 3VL SWITCH VL.. (TO 250A) 3-POLE MOUNTING POSITION HORIZONTAL HEIGHT 200MM WIDTH 600MM DEPTH 400MM DEVICE TERMINAL FRONT | SIVACON S4 UNTERTEILUNG 3VL, FORM 3 SCHALTER VL.. (BIS 250A) 4-POLIG EINBAULAGE WAAGERECHT HOEHE 200MM | 76.245 | 1 | 1 | PAK | 30 | 4042948167212 | MH |  | P310 | 3778 | 155
8PQ50001BA21 | 8PQ5000-1BA21 | Разделитель 3K/H/H300/W600/D400/F | SIVACON S4 SEPARATION 3VL SWITCH VL.. (TO 250A) 3- OR 4-POLE MOUNTING POSITION VERTICAL HEIGHT 350MM WIDTH 600MM DEVICE TERMINAL FRONT OR BACK | SIVACON S4 UNTERTEILUNG 3VL, FORM 3 SCHALTER VL.. (BIS 250A) 3- ODER 4-POLIG EINBAULAGE SENKRECHT HOEHE 350MM | 70.495 | 1 | 1 | PAK | 30 | 4042948167311 | MH |  | P310 | 3778 | 155
8PQ50001BA22 | 8PQ5000-1BA22 | Разделитель 3K/H/H350/W600/D400/F | SIVACON S4 SEPARATION 3VL SWITCH VL.. (TO 250A) 3- OR 4-POLE MOUNTING POSITION VERTICAL HEIGHT 350MM WIDTH 600MM | SIVACON S4 UNTERTEILUNG 3VL, FORM 3 SCHALTER VL.. (BIS 250A) 3- ODER 4-POLIG EINBAULAGE SENKRECHT HOEHE 350MM | 79.695 | 1 | 1 | PAK | 30 | 4042948167519 | MH |  | P310 | 3778 | 155
8PQ50001BA23 | 8PQ5000-1BA23 | Разделитель 3KL57/H/H350/W600/D400/F | SIVACON S4 SEPARATION 3VL SWITCH VL (400, 630A) 3- OR 4-POLE MOUNTING POSITION VERTICAL HEIGHT 400MM WIDTH 600MM | SIVACON S4 UNTERTEILUNG 3VL, FORM 3 SCHALTER VL (400A, 630A) 3- ODER 4-POLIG EINBAULAGE SENKRECHT HOEHE 400MM | 82.455 | 1 | 1 | PAK | 30 | 4042948167502 | MH |  | P310 | 3778 | 155
8PQ50001BA24 | 8PQ5000-1BA24 | Разделитель 3KL61/H/H550/W600/D400/F | SIVACON S4 SEPARATION 3VL SWITCH VL (400, 630A) 3- OR 4-POLE MOUNTING POSITION VERTICAL HEIGHT 400MM WIDTH 800MM | SIVACON S4 UNTERTEILUNG 3VL, FORM 3 SCHALTER VL (400A, 630A) 3- ODER 4-POLIG EINBAULAGE SENKRECHT HOEHE 400MM | 92 | 1 | 1 | PAK | 30 | 4042948167496 | MH |  | P310 | 3778 | 155
8PQ50001BA25 | 8PQ5000-1BA25 | Разделитель 3KL/A711/H/H200/W600/D400/F | SIVACON S4 SEPARATION 3VL SWITCH VL800 (TO 800A) 4-POLE MOUNTING POSITION HORIZONTAL HEIGHT 300MM WIDTH 600MM DEPTH 600, 800MM DEVICE TERMINAL BACK | SIVACON S4 UNTERTEILUNG 3VL, FORM 3 SCHALTER VL800 (BIS 800A) 3-POLIG EINBAULAGE WAAGERECHT HOEHE 300MM | 136.85 | 1 | 1 | PAK | 30 | 4042948167489 | MH |  | P310 | 3778 | 155
8PQ50001BA26 | 8PQ5000-1BA26 | Разделитель 3KL/A712/H/H250/W600/D400/F | SIVACON S4 SEPARATION 3VL SWITCH VL800 (TO 800A) 3-POLE MOUNTING POSITION HORIZONTAL HEIGHT 350MM WIDTH 600MM DEPTH 600, 800MM DEVICE TERMINAL BACK | SIVACON S4 UNTERTEILUNG 3VL, FORM 3 SCHALTER VL800 (BIS 800A) 4-POLIG EINBAULAGE WAAGERECHT HOEHE 350MM | 149.5 | 1 | 1 | PAK | 30 | 4042948167472 | MH |  | P310 | 3778 | 155
8PQ50001BA27 | 8PQ5000-1BA27 | Разделитель 3KA713/H/H300/W600/D400/F | SIVACON S4 SEPARATION 3VL SWITCH VL1600 (TO 1600A) 3- OR 4-POLE MOUNTING POSITION VERTICAL HEIGHT 700MM WIDTH 600MM DEVICE TERMINAL FRONT OR BACK | SIVACON S4 UNTERTEILUNG 3VL, FORM 3 SCHALTER VL1600 (BIS 1600A) 3- ODER 4-POLIG EINBAULAGE SENKRECHT HOEHE 700MM | 88.895 | 1 | 1 | PAK | 30 | 4042948167465 | MH |  | P310 | 3778 | 155
8PQ50001BA28 | 8PQ5000-1BA28 | Разделитель 3KL/A715/H/H450/W600/D400/F | SIVACON S4 SEPARATION 3VL SWITCH VL1600 (TO 1600A) 3- OR 4-POLE MOUNTING POSITION VERTICAL HEIGHT 700MM WIDTH 800MM DEVICE TERMINAL FRONT OR BACK | SIVACON S4 UNTERTEILUNG 3VL, FORM 3 SCHALTER VL1600 (BIS 1600A) 3- ODER 4-POLIG EINBAULAGE SENKRECHT HOEHE 700MM | 97.865 | 1 | 1 | PAK | 30 | 4042948167458 | MH |  | P310 | 3778 | 155
8PQ50001BA30 | 8PQ5000-1BA30 | Разделитель 3K/H/H300/W600/D600,800/F, B | SIVACON S4 SEPARATION 3VL SWITCH VL (800, 1250A) 3- OR 4-POLE MOUNTING POSITION VERTICAL HEIGHT 600MM | SIVACON S4 UNTERTEILUNG 3VL, FORM 3 SCHALTER VL (800A, 1250A) 3- ODER 4-POLIG EINBAULAGE SENKRECHT HOEHE 600MM | 82.34 | 1 | 1 | PAK | 30 | 4042948167441 | MH |  | P310 | 3778 | 155
8PQ50001BA31 | 8PQ5000-1BA31 | Разделитель 3K/H/H350/W600/D600,800/F, B | SIVACON S4 SEPARATION 3VL SWITCH VL (800, 1250A) 3- OR 4-POLE MOUNTING POSITION VERTICAL HEIGHT 600MM | SIVACON S4 UNTERTEILUNG 3VL, FORM 3 SCHALTER VL (800A, 1250A) 3- ODER 4-POLIG EINBAULAGE SENKRECHT HOEHE 600MM | 91.425 | 1 | 1 | PAK | 30 | 4042948167434 | MH |  | P310 | 3778 | 155
8PQ50001BA32 | 8PQ5000-1BA32 | Разделитель 3KL57/H/H350/W600/D600,800/F, B | SIVACON S4 SEPARATION 3K SWITCH 3K 3- OR 4-POLE MOUNTING POSITION HORIZONTAL HEIGHT 300MM WIDTH 600MM DEPTH 400MM DEVICE TERMINAL FRONT | SIVACON S4 UNTERTEILUNG 3K, FORM 3 SCHALTER 3K 3- ODER 4-POLIG EINBAULAGE WAAGERECHT HOEHE 300MM BREITE 600MM | 77.97 | 1 | 1 | PAK | 30 | 4042948167427 | MH |  | P310 | 3778 | 155
8PQ50001BA33 | 8PQ5000-1BA33 | Разделитель 3KL61/H/H550/W600/D600,800/F, B | SIVACON S4 SEPARATION 3K SWITCH 3KL55, 3KL714, 3KL714 3- OR 4-POLE MOUNTING POSITION HORIZONTAL HEIGHT 300MM | SIVACON S4 UNTERTEILUNG 3K, FORM 3 SCHALTER 3KL55, 3KL714, 3KA714 3- ODER 4-POLIG EINBAULAGE WAAGERECHT HOEHE 300MM | 70.495 | 1 | 1 | PAK | 30 | 4042948167410 | MH |  | P310 | 3778 | 155
8PQ50001BA34 | 8PQ5000-1BA34 | Разделитель 3KL/A711/H/H200/W600/D600,800 | SIVACON S4 SEPARATION 3K SWITCH 3KL57 TO 400A 3- OR 4-POLE MOUNTING POSITION HORIZONTAL HEIGHT 350MM WIDTH 600MM DEPTH 400MM DEVICE TERMINAL FRONT | SIVACON S4 UNTERTEILUNG 3K, FORM 3 SCHALTER 3KL57 BIS 400A 3- ODER 4-POLIG EINBAULAGE WAAGERECHT HOEHE 350MM | 79.925 | 1 | 1 | PAK | 30 | 4042948167304 | MH |  | P310 | 3778 | 155
8PQ50001BA35 | 8PQ5000-1BA35 | Разделитель 3KL/A712/H/H250/W600/D600,800 | SIVACON S4 SEPARATION 3K SWITCH 3KL61 TO 630A 3- OR 4-POLE MOUNTING POSITION HORIZONTAL HEIGHT 550MM WIDTH 600MM DEPTH 400MM DEVICE TERMINAL FRONT | SIVACON S4 UNTERTEILUNG 3K, FORM 3 SCHALTER 3KL61 BIS 630A 3- ODER 4-POLIG EINBAULAGE WAAGERECHT HOEHE 550MM | 88.665 | 1 | 1 | PAK | 30 | 4042948167380 | MH |  | P310 | 3778 | 155
8PQ50001BA36 | 8PQ5000-1BA36 | Разделитель 3KA713/H/H300/W600/D600,800/F, B | SIVACON S4 SEPARATION 3K SWITCH 3KL-/3KA711 3- OR 4-POLE MOUNTING POSITION HORIZONTAL HEIGHT 200MM WIDTH 600MM DEPTH 400MM DEVICE TERMINAL FRONT | SIVACON S4 UNTERTEILUNG 3K, FORM 3 SCHALTER 3KL-/3KA711 3- ODER 4-POLIG EINBAULAGE WAAGERECHT HOEHE 200MM | 76.245 | 1 | 1 | PAK | 30 | 4042948167403 | MH |  | P310 | 3778 | 155
8PQ50001BA37 | 8PQ5000-1BA37 | Разделитель 3KL/A715/H/H450/W600/D600,800 | SIVACON S4 SEPARATION 3K SWITCH 3KL-/3KA712 3- OR 4-POLE MOUNTING POSITION HORIZONTAL HEIGHT 250MM WIDTH 600MM DEPTH 400MM DEVICE TERMINAL FRONT | SIVACON S4 UNTERTEILUNG 3K, FORM 3 SCHALTER 3KL-/3KA712 3- ODER 4-POLIG EINBAULAGE WAAGERECHT HOEHE 250MM | 76.245 | 1 | 1 | PAK | 30 | 4042948167359 | MH |  | P310 | 3778 | 155
8PQ50001BA38 | 8PQ5000-1BA38 | Разделитель 3KL/A711/V/H200/W600/F, B | SIVACON S4 SEPARATION 3K SWITCH 3KA713 3- OR 4-POLE MOUNTING POSITION HORIZONTAL HEIGHT 300MM WIDTH 600MM DEPTH 400MM DEVICE TERMINAL FRONT | SIVACON S4 UNTERTEILUNG 3K, FORM 3 SCHALTER 3KA713 3- ODER 4-POLIG EINBAULAGE WAAGERECHT HOEHE 300MM | 77.395 | 1 | 1 | PAK | 30 | 4042948167335 | MH |  | P310 | 3778 | 155
8PQ50001BA40 | 8PQ5000-1BA40 | Разделитель 3K/V/H250/W600/F, B | SIVACON S4 SEPARATION 3K SWITCH 3KL715, 3KA715 3- OR 4-POLE MOUNTING POSITION HORIZONTAL HEIGHT 450MM WIDTH 600MM DEPTH 400MM DEVICE TERMINAL FRONT | SIVACON S4 UNTERTEILUNG 3K, FORM 3 SCHALTER 3KL715, 3KA715 3- ODER 4-POLIG EINBAULAGE WAAGERECHT HOEHE 450MM | 84.525 | 1 | 1 | PAK | 30 | 4042948167328 | MH |  | P310 | 3778 | 155
8PQ50001BA41 | 8PQ5000-1BA41 | Разделитель 3KL713/V/H300/W600/F, B | SIVACON S4 SEPARATION 3K SWITCH 3K 3- OR 4-POLE MOUNTING POSITION HORIZONTAL HEIGHT 300MM WIDTH 600MM DEPTH 600, 800MM DEVICE TERMINAL FRONT OR BACK | SIVACON S4 UNTERTEILUNG 3K, FORM 3 SCHALTER 3K 3- ODER 4-POLIG EINBAULAGE WAAGERECHT HOEHE 300MM BREITE 600MM | 151.8 | 1 | 1 | PAK | 30 | 4042948167281 | MH |  | P310 | 3778 | 155
8PQ50001BA42 | 8PQ5000-1BA42 | Разделитель 3KA713/V/H300/W600/F, B | SIVACON S4 SEPARATION 3K SWITCH 3KL55, 3KL714, 3KL714 3- OR 4-POLE MOUNTING POSITION HORIZONTAL HEIGHT 350MM WIDTH 600MM DEPTH 600, 800MM DEVICE TERMINAL FRONT OR BACK | SIVACON S4 UNTERTEILUNG 3K, FORM 3 SCHALTER 3KL55, 3KL714, 3KA714 3- ODER 4-POLIG EINBAULAGE WAAGERECHT HOEHE 350MM | 150.65 | 1 | 1 | PAK | 30 | 4042948167373 | MH |  | P310 | 3778 | 155
8PQ50001BA43 | 8PQ5000-1BA43 | Разделитель 3K/V/H350/W600/F, B | SIVACON S4 SEPARATION 3K SWITCH 3KL57 TO 400A 3- OR 4-POLE MOUNTING POSITION HORIZONTAL HEIGHT 350MM WIDTH 600MM DEPTH 600, 800MM DEVICE TERMINAL FRONT OR BACK | SIVACON S4 UNTERTEILUNG 3K, FORM 3 SCHALTER 3KL57 BIS 400A 3- ODER 4-POLIG EINBAULAGE WAAGERECHT HOEHE 350MM | 158.7 | 1 | 1 | PAK | 30 | 4042948167366 | MH |  | P310 | 3778 | 155
8PQ50001BA44 | 8PQ5000-1BA44 | Разделитель 3KL57/V/H350/W600/F, B | SIVACON S4 SEPARATION 3K SWITCH 3KL61 TO 630A 3- OR 4-POLE MOUNTING POSITION HORIZONTAL HEIGHT 550MM WIDTH 600MM DEPTH 600, 800MM DEVICE TERMINAL FRONT OR BACK | SIVACON S4 UNTERTEILUNG 3K, FORM 3 SCHALTER 3KL61 BIS 630A 3- ODER 4-POLIG EINBAULAGE WAAGERECHT HOEHE 550MM | 184 | 1 | 1 | PAK | 30 | 4042948167397 | MH |  | P310 | 3778 | 155
8PQ50001BA45 | 8PQ5000-1BA45 | Разделитель 3K/V/H450/W600/F, B | SIVACON S4 SEPARATION 3K SWITCH 3KL-/3KA711 3- OR 4-POLE MOUNTING POSITION HORIZONTAL HEIGHT 200MM WIDTH 600MM DEPTH 600, 800MM DEVICE TERMINAL FRONT OR BACK | SIVACON S4 UNTERTEILUNG 3K, FORM 3 SCHALTER 3KL-/3KA711 3- ODER 4-POLIG EINBAULAGE WAAGERECHT HOEHE 200MM | 173.65 | 1 | 1 | PAK | 30 | 4042948167342 | MH |  | P310 | 3778 | 155
8PQ50001BA46 | 8PQ5000-1BA46 | Разделитель 3KL/A711/V/H200/W800/F, B | SIVACON S4 SEPARATION 3K SWITCH 3KL-/3KA712 3- OR 4-POLE MOUNTING POSITION HORIZONTAL HEIGHT 250MM WIDTH 600MM DEPTH 600, 800MM DEVICE TERMINAL FRONT OR BACK | SIVACON S4 UNTERTEILUNG 3K, FORM 3 SCHALTER 3KL-/3KA712 3- ODER 4-POLIG EINBAULAGE WAAGERECHT HOEHE 250MM | 154.1 | 1 | 1 | PAK | 30 | 4042948167298 | MH |  | P310 | 3778 | 155
8PQ50001BA47 | 8PQ5000-1BA47 | Разделитель 3K/V/H250/W800/F, B | SIVACON S4 SEPARATION 3K SWITCH 3KA713 3- OR 4-POLE MOUNTING POSITION HORIZONTAL HEIGHT 300MM WIDTH 600MM DEPTH 600, 800MM DEVICE TERMINAL FRONT OR BACK | SIVACON S4 UNTERTEILUNG 3K, FORM 3 SCHALTER 3KA713 3- ODER 4-POLIG EINBAULAGE WAAGERECHT HOEHE 300MM BREITE 600MM | 150.65 | 1 | 1 | PAK | 30 | 4042948167250 | MH |  | P310 | 3778 | 155
8PQ50001BA48 | 8PQ5000-1BA48 | Разделитель 3KL713/V/H300/W800/F, B | SIVACON S4 SEPARATION 3K SWITCH 3KL715, 3KA715 3- OR 4-POLE MOUNTING POSITION HORIZONTAL HEIGHT 450MM WIDTH 600MM DEPTH 600, 800MM DEVICE TERMINAL FRONT OR BACK | SIVACON S4 UNTERTEILUNG 3K, FORM 3 SCHALTER 3KL715, 3KA715 3- ODER 4-POLIG EINBAULAGE WAAGERECHT HOEHE 450MM | 175.95 | 1 | 1 | PAK | 30 | 4042948167243 | MH |  | P310 | 3778 | 155
8PQ50001BA50 | 8PQ5000-1BA50 | Разделитель 3KA713/V/H300/W800/F, B | SIVACON S4 SEPARATION 3K SWITCH 3KL-/3KA711 3- OR 4-POLE MOUNTING POSITION VERTICAL HEIGHT 200MM WIDTH 600MM DEVICE TERMINAL FRONT OR BACK | SIVACON S4 UNTERTEILUNG 3K, FORM 3 SCHALTER 3KL-/3KA711 3- ODER 4-POLIG EINBAULAGE SENKRECHT HOEHE 200MM | 76.245 | 1 | 1 | PAK | 30 | 4042948167236 | MH |  | P310 | 3778 | 155
8PQ50001BA51 | 8PQ5000-1BA51 | Разделитель 3K/V/H350/W800/F, B | SIVACON S4 SEPARATION 3K SWITCH 3K 3- OR 4-POLE MOUNTING POSITION VERTICAL HEIGHT 250MM WIDTH 600MM DEVICE TERMINAL FRONT OR BACK | SIVACON S4 UNTERTEILUNG 3K, FORM 3 SCHALTER 3K 3- ODER 4-POLIG EINBAULAGE SENKRECHT HOEHE 250MM BREITE 600MM | 76.245 | 1 | 1 | PAK | 30 | 4042948167267 | MH |  | P310 | 3778 | 155
8PQ50001BA52 | 8PQ5000-1BA52 | Разделитель 3KL57/V/H350/W800/F, B | SIVACON S4 SEPARATION 3K SWITCH 3KL713 3- OR 4-POLE MOUNTING POSITION VERTICAL HEIGHT 300MM WIDTH 600MM DEVICE TERMINAL FRONT OR BACK | SIVACON S4 UNTERTEILUNG 3K, FORM 3 SCHALTER 3KL713 3- ODER 4-POLIG EINBAULAGE SENKRECHT HOEHE 300MM BREITE 600MM | 77.97 | 1 | 1 | PAK | 30 | 4042948167526 | MH |  | P310 | 3778 | 155
8PQ50001BA53 | 8PQ5000-1BA53 | Разделитель 3K/V/H450/W800/F, B | SIVACON S4 SEPARATION 3K SWITCH 3KA713 3- OR 4-POLE MOUNTING POSITION VERTICAL HEIGHT 300MM WIDTH 600MM DEVICE TERMINAL FRONT OR BACK | SIVACON S4 UNTERTEILUNG 3K, FORM 3 SCHALTER 3KA713 3- ODER 4-POLIG EINBAULAGE SENKRECHT HOEHE 300MM BREITE 600MM | 77.395 | 1 | 1 | PAK | 30 | 4042948167199 | MH |  | P310 | 3778 | 155
8PQ50001BA54 | 8PQ5000-1BA54 | Модульные аппараты1-ROW/24MW/H150/W600 | SIVACON S4 SEPARATION 3K SWITCH 3KL55, 3KL714, 3KL714 3- OR 4-POLE MOUNTING POSITION VERTICAL HEIGHT 350MM WIDTH 600MM DEVICE TERMINAL FRONT OR BACK | SIVACON S4 UNTERTEILUNG 3K, FORM 3 SCHALTER 3KL55, 3KL714, 3KA714 3- ODER 4-POLIG EINBAULAGE SENKRECHT HOEHE 350MM | 70.495 | 1 | 1 | PAK | 30 | 4042948167229 | MH |  | P310 | 3778 | 155
8PQ50001BA55 | 8PQ5000-1BA55 | Модульные аппараты1-ROW/24MW/H200/W600 | SIVACON S4 SEPARATION 3K SWITCH 3KL57 TO 400A 3- OR 4-POLE MOUNTING POSITION VERTICAL HEIGHT 350MM WIDTH 600MM DEVICE TERMINAL FRONT OR BACK | SIVACON S4 UNTERTEILUNG 3K, FORM 3 SCHALTER 3KL57 BIS 400A 3- ODER 4-POLIG EINBAULAGE SENKRECHT HOEHE 350MM | 79.925 | 1 | 1 | PAK | 30 | 4042948167656 | MH |  | P310 | 3778 | 155
8PQ50001BA56 | 8PQ5000-1BA56 | Модульные аппараты1-ROW/36MW/H150/W800 | SIVACON S4 SEPARATION 3K SWITCH 3KL61, 3KL715, 3KL715 3- OR 4-POLE MOUNTING POSITION VERTICAL HEIGHT 450MM WIDTH 600MM DEVICE TERMINAL FRONT OR BACK | SIVACON S4 UNTERTEILUNG 3K, FORM 3 SCHALTER 3KL61, 3KL715, 3KA715 3- ODER 4-POLIG EINBAULAGE SENKRECHT HOEHE 450MM | 84.525 | 1 | 1 | PAK | 30 | 4042948167670 | MH |  | P310 | 3778 | 155
8PQ50001BA57 | 8PQ5000-1BA57 | Модульные аппараты1-ROW/36MW/H200/W800 | SIVACON S4 SEPARATION 3K SWITCH 3KL-/3KA711 3- OR 4-POLE MOUNTING POSITION VERTICAL HEIGHT 200MM WIDTH 800MM DEVICE TERMINAL FRONT OR BACK | SIVACON S4 UNTERTEILUNG 3K, FORM 3 SCHALTER 3KL-/3KA711 3- ODER 4-POLIG EINBAULAGE SENKRECHT HOEHE 200MM | 85.1 | 1 | 1 | PAK | 30 | 4042948167663 | MH |  | P310 | 3778 | 155
8PQ50001BA58 | 8PQ5000-1BA58 | Модульные аппараты2-ROW/48MW/H300/W600 | SIVACON S4 SEPARATION 3K SWITCH 3K 3- OR 4-POLE MOUNTING POSITION VERTICAL HEIGHT 250MM WIDTH 800MM DEVICE TERMINAL FRONT OR BACK | SIVACON S4 UNTERTEILUNG 3K, FORM 3 SCHALTER 3K 3- ODER 4-POLIG EINBAULAGE SENKRECHT HOEHE 250MM BREITE 800MM | 85.1 | 1 | 1 | PAK | 30 | 4042948167632 | LF |  | P310 | 3778 | 155
8PQ50001BA60 | 8PQ5000-1BA60 | Модульные аппараты2-ROW/48MW/H400/W600 | SIVACON S4 SEPARATION 3K SWITCH 3KL713 3- OR 4-POLE MOUNTING POSITION VERTICAL HEIGHT 300MM WIDTH 800MM DEVICE TERMINAL FRONT OR BACK | SIVACON S4 UNTERTEILUNG 3K, FORM 3 SCHALTER 3KL713 3- ODER 4-POLIG EINBAULAGE SENKRECHT HOEHE 300MM BREITE 800MM | 86.825 | 1 | 1 | PAK | 30 | 4042948167694 | MH |  | P310 | 3778 | 155
8PQ50001BA61 | 8PQ5000-1BA61 | Модульные аппараты2-ROW/72MW/H300/W800 | SIVACON S4 SEPARATION 3K SWITCH 3KA713 3- OR 4-POLE MOUNTING POSITION VERTICAL HEIGHT 300MM WIDTH 800MM DEVICE TERMINAL FRONT OR BACK | SIVACON S4 UNTERTEILUNG 3K, FORM 3 SCHALTER 3KA713 3- ODER 4-POLIG EINBAULAGE SENKRECHT HOEHE 300MM BREITE 800MM | 86.595 | 1 | 1 | PAK | 30 | 4042948167625 | MH |  | P310 | 3778 | 155
8PQ50001BA62 | 8PQ5000-1BA62 | Модульные аппараты2-ROW/72MW/H400/W800 | SIVACON S4 SEPARATION 3K SWITCH 3KL55, 3KL714, 3KL714 3- OR 4-POLE MOUNTING POSITION VERTICAL HEIGHT 350MM WIDTH 800MM DEVICE TERMINAL FRONT OR BACK | SIVACON S4 UNTERTEILUNG 3K, FORM 3 SCHALTER 3KL55, 3KL714, 3KA714 3- ODER 4-POLIG EINBAULAGE SENKRECHT HOEHE 350MM | 79.695 | 1 | 1 | PAK | 30 | 4042948167649 | MH |  | P310 | 3778 | 155
8PQ50001BA63 | 8PQ5000-1BA63 | Модульные аппараты3-ROW/72MW/H450/W600 | SIVACON S4 SEPARATION 3K SWITCH 3KL57 TO 400A 3- OR 4-POLE MOUNTING POSITION VERTICAL HEIGHT 350MM WIDTH 800MM DEVICE TERMINAL FRONT OR BACK | SIVACON S4 UNTERTEILUNG 3K, FORM 3 SCHALTER 3KL57 BIS 400A 3- ODER 4-POLIG EINBAULAGE SENKRECHT HOEHE 350MM | 88.895 | 1 | 1 | PAK | 30 | 4042948167618 | MH |  | P310 | 3778 | 155
8PQ50001BA64 | 8PQ5000-1BA64 | Модульные аппараты3-ROW/72MW/H600/W600 | SIVACON S4 SEPARATION 3K SWITCH 3KL61, 3KL715, 3KL715 3- OR 4-POLE MOUNTING POSITION VERTICAL HEIGHT 450MM WIDTH 800MM DEVICE TERMINAL FRONT OR BACK | SIVACON S4 UNTERTEILUNG 3K, FORM 3 SCHALTER 3KL61, 3KL715, 3KA715 3- ODER 4-POLIG EINBAULAGE SENKRECHT HOEHE 450MM | 93.725 | 1 | 1 | PAK | 30 | 4042948167687 | MH |  | P310 | 3778 | 155
8PQ50001BA65 | 8PQ5000-1BA65 | Разделитель 3 3WL11/3,4P/Жесткий/H550/W800 | SIVACON S4 SEPARATION 3WL SHAPE3 SWITCH 3WL SIZE 1 3- OR 4-POLE FIXED MOUNTED HEIGHT 550MM WIDTH 800MM | SIVACON S4 UNTERTEILUNG 3WL FORM 3 SCHALTER 3WL BGR. 1 3- ODER 4-POLIG FESTEINBAU HOEHE 550MM BREITE 800MM | 98.325 | 1 | 1 | PAK | 30 | 4042948169926 | LF |  | P310 | 3778 | 155
8PQ50001BA66 | 8PQ5000-1BA66 | Разделитель 3 3WL11/3,4P/Выкатн/H550/W800 | SIVACON S4 SEPARATION 3WL SHAPE3 SWITCH 3WL SIZE 1 3- OR 4-POLE WITHDRAWABLE HEIGHT 550MM WIDTH 800MM | SIVACON S4 UNTERTEILUNG 3WL FORM 3 SCHALTER 3WL BGR. 1 3- ODER 4-POLIG EINSCHUB HOEHE 550MM BREITE 800MM | 87.975 | 1 | 1 | PAK | 30 | 4042948169919 | LF |  | P310 | 3778 | 155
8PQ50001BA67 | 8PQ5000-1BA67 | Разделитель 4 3WL11/DIST BUSBAR/W800 | SIVACON S4 SEPARATION 3WL FORM4 SWITCH 3WL11 630 - 1000A 3- OR 4-POLE FIXED MOUNTED, WITHDRAWABLE CONNECTING BRACKET HEIGHT ABOVE 3WL 250MM HEIGHT BELOW 3WL 300MM WIDTH 800MM DEPTH 600, 800MM | SIVACON S4 UNTERTEILUNG 3WL FORM 4 SCHALTER 3WL11 630 - 1000A 3- ODER 4-POLIG FESTEINBAU, EINSCHUB VERTEILSCHIENENANSCHLUSS HOEHE UEBER 3WL 250MM HOEHE UNTER 3WL 300MM BREITE 800MM TIEFE 600, 800MM | 114.655 | 1 | 1 | PAK | 30 | 4042948170205 | LF |  | P310 | 3778 | 155
8PQ50001BA68 | 8PQ5000-1BA68 | Разделитель 4 3WL11/3,4P/CABLE/W800 | SIVACON S4 SEPARATION 3WL SHAPE4 SWITCH 3WL SIZE 1 3- OR 4-POLE FIXED MOUNTED, WITHDRAWABLE CABLE CONNECTION HEIGHT ABOVE 3WL 200MM HEIGHT BELOW 3WL 250MM WIDTH 800MM DEPTH 600, 800MM | SIVACON S4 UNTERTEILUNG 3WL FORM 4 SCHALTER 3WL BGR. 1 3- ODER 4-POLIG FESTEINBAU, EINSCHUB KABELANSCHLUSS HOEHE UEBER 3WL 200MM HOEHE UNTER 3WL 250MM BREITE 800MM TIEFE 600, 800MM | 90.85 | 1 | 1 | PAK | 30 | 4042948170212 | LF |  | P310 | 3778 | 155
8PQ50001BA70 | 8PQ5000-1BA70 | Разделитель 2B,3B 3NJ4/W600 | SIVACON S4 SEPARATION 3NJ4 SHAPE2B, 3B WIDTH 600MM | SIVACON S4 UNTERTEILUNG 3NJ4 FORM 2B, 3B BREITE 600MM | 104.65 | 1 | 1 | PAK | 30 | 4042948173985 | LF |  | P310 | 3778 | 155
8PQ50001BA71 | 8PQ5000-1BA71 | Разделитель 2B,3B 3NJ4/W800 | SIVACON S4 SEPARATION 3NJ4 SHAPE2B, 3B WIDTH 800MM | SIVACON S4 UNTERTEILUNG 3NJ4 FORM 2B, 3B BREITE 800MM | 149.5 | 1 | 1 | PAK | 30 | 4042948173992 | LF |  | P310 | 3778 | 155
8PQ50001BA74 | 8PQ5000-1BA74 | Разделитель 3 3WL13/3,4P/H550/W1000 | SIVACON S4 SEPARATION 3WL SHAPE3 SWITCH 3WL SIZE 3 3- OR 4-POLE FIXED MOUNTED, WITHDRAWABLE HEIGHT 550MM WIDTH 1000MM | SIVACON S4 UNTERTEILUNG 3WL FORM 3 SCHALTER 3WL BGR. 3 3- ODER 4-POLIG FESTEINBAU, EINSCHUB HOEHE 550MM BREITE 1000MM | 41.285 | 1 | 1 | PAK | 30 | 4042948171936 | LF |  | P310 | 3778 | 155
8PQ50001BA76 | 8PQ5000-1BA76 | Разделитель 3 3VL2-3/Горизон/Выкатн/H250/W600 | SIVACON S4 SEPARATION 3VL SHAPE3 SWITCH 3VL2-3 UP TO 250A 3- OR 4-POLE ARRANGEMENT HORIZONTAL WITHDRAWABLE HEIGHT 250MM WIDTH 600MM | SIVACON S4 UNTERTEILUNG 3VL FORM 3 SCHALTER 3VL2-3 BIS 250A 3- ODER 4-POLIG EINBAULAGE WAAGERECHT EINSCHUB HOEHE 250MM BREITE 600MM | 90.275 | 1 | 1 | PAK | 30 | 4042948173237 | LF |  | P310 | 3778 | 155
8PQ50001BA77 | 8PQ5000-1BA77 | Разделитель 3 3VL4/Горизон/Выкатн/H300/W600 | SIVACON S4 SEPARATION 3VL SHAPE3 SWITCH 3VL4 UP TO 400A 3- OR 4-POLE ARRANGEMENT HORIZONTAL WITHDRAWABLE HEIGHT 300MM WIDTH 600MM | SIVACON S4 UNTERTEILUNG 3VL FORM 3 SCHALTER 3VL4 BIS 400A 3- ODER 4-POLIG EINBAULAGE WAAGERECHT EINSCHUB HOEHE 300MM BREITE 600MM | 93.84 | 1 | 1 | PAK | 30 | 4042948173244 | LF |  | P310 | 3778 | 155
8PQ50001BA80 | 8PQ5000-1BA80 | Разделитель 3 3VL5/4P/Горизон/Выкатн/H350B600 | SIVACON S4 SEPARATION 3VL SHAPE3 SWITCH 3VL5 UP TO 630A 4-POLE ARRANGEMENT HORIZONTAL WITHDRAWABLE HEIGHT 350MM WIDTH 600MM | SIVACON S4 UNTERTEILUNG 3VL FORM 3 SCHALTER 3VL5 BIS 630A 4-POLIG EINBAULAGE WAAGERECHT EINSCHUB HOEHE 350MM BREITE 600MM | 70.265 | 1 | 1 | PAK | 30 | 4042948173251 | LF |  | P310 | 3778 | 155
8PQ50001BA81 | 8PQ5000-1BA81 | Разделитель 3 3VL5/3P/Горизон/Выкатн/H300B600 | SIVACON S4 SEPARATION 3VL SHAPE3 SWITCH 3VL5 UP TO 630A 3-POLE ARRANGEMENT HORIZONTAL WITHDRAWABLE HEIGHT 300MM WIDTH 600MM | SIVACON S4 UNTERTEILUNG 3VL FORM 3 SCHALTER 3VL5 BIS 630A 3-POLIG EINBAULAGE WAAGERECHT EINSCHUB HOEHE 300MM BREITE 600MM | 68.195 | 1 | 1 | PAK | 30 | 4042948173268 | LF |  | P310 | 3778 | 155
8PQ50001BA82 | 8PQ5000-1BA82 | Разделитель 3 3VL2-3/Горизон/Выкатн/H250/W600 | SIVACON S4 SEPARATION 3VL SHAPE3 SWITCH 3VL2-3 UP TO 250A 3- OR 4-POLE ARRANGEMENT HORIZONTAL WITHDRAWABLE HEIGHT 250MM WIDTH 600MM DEPTH 600, 800MM | SIVACON S4 UNTERTEILUNG 3VL FORM 3 SCHALTER 3VL2-3 BIS 250A 3- ODER 4-POLIG EINBAULAGE WAAGERECHT EINSCHUB HOEHE 250MM BREITE 600MM TIEFE 600, 800MM | 158.7 | 1 | 1 | PAK | 30 | 4042948173275 | LF |  | P310 | 3778 | 155
8PQ50001BA84 | 8PQ5000-1BA84 | Разделитель 3 3VL4/Горизон/Выкатн/H300/W600 | SIVACON S4 SEPARATION 3VL SHAPE3 SWITCH 3VL4 UP TO 400A 3- OR 4-POLE ARRANGEMENT HORIZONTAL WITHDRAWABLE HEIGHT 300MM WIDTH 600MM DEPTH 600, 800MM | SIVACON S4 UNTERTEILUNG 3VL FORM 3 SCHALTER 3VL4 BIS 400A 3- ODER 4-POLIG EINBAULAGE WAAGERECHT EINSCHUB HOEHE 300MM BREITE 600MM TIEFE 600, 800MM | 177.1 | 1 | 1 | PAK | 30 | 4042948173282 | LF |  | P310 | 3778 | 155
8PQ50001BA86 | 8PQ5000-1BA86 | Разделитель 3 3VL2-3/VERT/Выкатн/H350/W600 | SIVACON S4 SEPARATION 3VL FORM3 SWITCH 3VL2-3 UP TO 250A 3- OR 4-POLE ARRANGEMENT VERTICAL WITHDRAWABLE HEIGHT 350MM WIDTH 600MM | SIVACON S4 UNTERTEILUNG 3VL FORM 3 SCHALTER 3VL2-3 BIS 250A 3- ODER 4-POLIG EINBAULAGE SENKRECHT EINSCHUB HOEHE 350MM BREITE 600MM | 74.405 | 1 | 1 | PAK | 30 | 4042948173299 | LF |  | P310 | 3778 | 155
8PQ50001BA87 | 8PQ5000-1BA87 | Разделитель 3 3VL4-5/VERT/Выкатн/H400/W600 | SIVACON S4 SEPARATION 3VL FORM3 SWITCH 3VL4-5 UP TO 630A 3- OR 4-POLE ARRANGEMENT VERTICAL WITHDRAWABLE HEIGHT 400MM WIDTH 600MM | SIVACON S4 UNTERTEILUNG 3VL FORM 3 SCHALTER 3VL4-5 BIS 630A 3- ODER 4-POLIG EINBAULAGE SENKRECHT EINSCHUB HOEHE 400MM BREITE 600MM | 77.05 | 1 | 1 | PAK | 30 | 4042948173305 | LF |  | P310 | 3778 | 155
8PQ50001BA88 | 8PQ5000-1BA88 | Разделитель 3 3VL6/Вертик/Выкатн/H600/W600 | SIVACON S4 SEPARATION 3VL FORM3 SWITCH 3VL6 UP TO 800A 3- OR 4-POLE ARRANGEMENT VERTICAL WITHDRAWABLE HEIGHT 600MM WIDTH 600MM DEPTH 600, 800MM | SIVACON S4 UNTERTEILUNG 3VL FORM 3 SCHALTER 3VL6 BIS 800A 3- ODER 4-POLIG EINBAULAGE SENKRECHT EINSCHUB HOEHE 600MM BREITE 600MM TIEFE 600, 800MM | 127.65 | 1 | 1 | PAK | 30 | 4042948173312 | LF |  | P310 | 3778 | 155
8PQ50002BA00 | 8PQ5000-2BA00 | Разделитель 3 3VL7-8/VERT/Выкатн/H650/W600 | SIVACON S4 SEPARATION 3VL FORM3 SWITCH 3VL7-8 , 1250A, 1600A 3- OR 4-POLE ARRANGEMENT VERTICAL WITHDRAWABLE HEIGHT 650MM WIDTH 600MM DEPTH 600, 800MM | SIVACON S4 UNTERTEILUNG 3VL FORM 3 SCHALTER 3VL7-8 , 1250A, 1600A 3- ODER 4-POLIG EINBAULAGE SENKRECHT EINSCHUB HOEHE 650MM BREITE 600MM TIEFE 600, 800MM | 128.8 | 1 | 1 | PAK | 30 | 4042948173329 | LF |  | P310 | 3778 | 155
8PQ50002BA01 | 8PQ5000-2BA01 | Разделитель 3 3VL2-3/VERT/Выкатн/H350/W800 | SIVACON S4 SEPARATION 3VL FORM3 SWITCH 3VL2-3 UP TO 250A 3- OR 4-POLE ARRANGEMENT VERTICAL WITHDRAWABLE HEIGHT 350MM WIDTH 800MM | SIVACON S4 UNTERTEILUNG 3VL FORM 3 SCHALTER 3VL2-3 BIS 250A 3- ODER 4-POLIG EINBAULAGE SENKRECHT EINSCHUB HOEHE 350MM BREITE 800MM | 74.29 | 1 | 1 | PAK | 30 | 4042948173336 | LF |  | P310 | 3778 | 155
8PQ50002BA02 | 8PQ5000-2BA02 | Разделитель 3 3VL4-5/VERT/Выкатн/H400/W800 | SIVACON S4 SEPARATION 3VL FORM3 SWITCH 3VL4-5 UP TO 630A 3- OR 4-POLE ARRANGEMENT VERTICAL WITHDRAWABLE HEIGHT 400MM WIDTH 800MM | SIVACON S4 UNTERTEILUNG 3VL FORM 3 SCHALTER 3VL4-5 BIS 630A 3- ODER 4-POLIG EINBAULAGE SENKRECHT EINSCHUB HOEHE 400MM BREITE 800MM | 85.215 | 1 | 1 | PAK | 30 | 4042948173343 | LF |  | P310 | 3778 | 155
8PQ50002BA27 | 8PQ5000-2BA27 | Разделитель 3 Вертикальный/Внешний/H100 | SIVACON S4 SEPARATION VERTICAL BESIDES SHAPE3 HEIGHT 100MM | SIVACON S4 UNTERTEILUNG SENKRECHT SEITLICH FORM 3 HOEHE 100MM | 16.56 | 1 | 1 | PAK | 30 | 4042948172728 | LF |  | P310 | 3778 | 155
8PQ50002BA28 | 8PQ5000-2BA28 | Разделитель 3 Вертикальный/Внешний/H150 | SIVACON S4 SEPARATION VERTICAL BESIDES SHAPE3 HEIGHT 150MM | SIVACON S4 UNTERTEILUNG SENKRECHT SEITLICH FORM 3 HOEHE 150MM | 28.896 | 1 | 1 | PAK | 30 | 4042948172735 | LF |  | P310 | 3778 | 155
8PQ50002BA30 | 8PQ5000-2BA30 | Разделитель 3 Вертикальный/Внешний/..250A/H200 | SIVACON S4 SEPARATION VERTICAL BESIDES FORM3 UP TO 250A HEIGHT 200MM | SIVACON S4 UNTERTEILUNG SENKRECHT SEITLICH FORM 3 BIS 250A HOEHE 200MM | 31.855 | 1 | 1 | PAK | 17 | 4042948172742 | LF |  | P310 | 3778 | 155
8PQ50002BA31 | 8PQ5000-2BA31 | Разделитель 3 Вертикальный/Внешний/400..630A/H200 | SIVACON S4 SEPARATION VERTICAL BESIDES FORM3 400A UP TO 630A HEIGHT 200MM | SIVACON S4 UNTERTEILUNG SENKRECHT SEITLICH FORM 3 400A BIS 630A HOEHE 200MM | 32.545 | 1 | 1 | PAK | 30 | 4042948172759 | LF |  | P310 | 3778 | 155
8PQ50002BA32 | 8PQ5000-2BA32 | Разделитель 3 Вертикальный/Внешний/..250A/H250 | SIVACON S4 SEPARATION VERTICAL BESIDES FORM3 UP TO 250A HEIGHT 250MM | SIVACON S4 UNTERTEILUNG SENKRECHT SEITLICH FORM 3 BIS 250A HOEHE 250MM | 35.179 | 1 | 1 | PAK | 30 | 4042948172766 | LF |  | P310 | 3778 | 155
8PQ50002BA33 | 8PQ5000-2BA33 | Разделитель 3 Вертикальный/Внешний/400..630A/H250 | SIVACON S4 SEPARATION VERTICAL BESIDES FORM3 400A UP TO 630A HEIGHT 250MM | SIVACON S4 UNTERTEILUNG SENKRECHT SEITLICH FORM 3 400A BIS 630A HOEHE 250MM | 35.305 | 1 | 1 | PAK | 30 | 4042948172773 | LF |  | P310 | 3778 | 155
8PQ50002BA34 | 8PQ5000-2BA34 | Разделитель 3 Вертикальный/Внешний/..250A/H300 | SIVACON S4 SEPARATION VERTICAL BESIDES FORM3 UP TO 250A HEIGHT 300MM | SIVACON S4 UNTERTEILUNG SENKRECHT SEITLICH FORM 3 BIS 250A HOEHE 300MM | 33.235 | 1 | 1 | PAK | 30 | 4042948172780 | LF |  | P310 | 3778 | 155
8PQ50002BA35 | 8PQ5000-2BA35 | Разделитель 3 Вертикальный/Внешний/400..630A/H300 | SIVACON S4 SEPARATION VERTICAL BESIDES FORM3 400A UP TO 630A HEIGHT 300MM | SIVACON S4 UNTERTEILUNG SENKRECHT SEITLICH FORM 3 400A BIS 630A HOEHE 300MM | 32.144 | 1 | 1 | PAK | 30 | 4042948172797 | LF |  | P310 | 3778 | 155
8PQ50002BA36 | 8PQ5000-2BA36 | Разделитель 3 Вертикальный/Внешний/H350 | SIVACON S4 SEPARATION VERTICAL BESIDES SHAPE3 HEIGHT 350MM | SIVACON S4 UNTERTEILUNG SENKRECHT SEITLICH FORM 3 HOEHE 350MM | 35.19 | 1 | 1 | PAK | 30 | 4042948172803 | LF |  | P310 | 3778 | 155
8PQ50002BA37 | 8PQ5000-2BA37 | Разделитель 3 Вертикальный/Внешний/H400 | SIVACON S4 SEPARATION VERTICAL BESIDES SHAPE3 HEIGHT 400MM | SIVACON S4 UNTERTEILUNG SENKRECHT SEITLICH FORM 3 HOEHE 400MM | 41.529 | 1 | 1 | PAK | 17 | 4042948172810 | LF |  | P310 | 3778 | 155
8PQ50002BA38 | 8PQ5000-2BA38 | Разделитель 3 Вертикальный/Внешний/H450 | SIVACON S4 SEPARATION VERTICAL BESIDES SHAPE3 HEIGHT 450MM | SIVACON S4 UNTERTEILUNG SENKRECHT SEITLICH FORM 3 HOEHE 450MM | 39.445 | 1 | 1 | PAK | 30 | 4042948172827 | LF |  | P310 | 3778 | 155
8PQ50002BA40 | 8PQ5000-2BA40 | Разделитель 3 Вертикальный/Внешний/H500 | SIVACON S4 SEPARATION VERTICAL BESIDES SHAPE3 HEIGHT 500MM | SIVACON S4 UNTERTEILUNG SENKRECHT SEITLICH FORM 3 HOEHE 500MM | 52.785 | 1 | 1 | PAK | 30 | 4042948172834 | LF |  | P310 | 3778 | 155
8PQ50002BA41 | 8PQ5000-2BA41 | Разделитель 3 Вертикальный/Внешний/H550 | SIVACON S4 SEPARATION VERTICAL BESIDES SHAPE3 HEIGHT 550MM | SIVACON S4 UNTERTEILUNG SENKRECHT SEITLICH FORM 3 HOEHE 550MM | 43.24 | 1 | 1 | PAK | 30 | 4042948172841 | LF |  | P310 | 3778 | 155
8PQ50002BA42 | 8PQ5000-2BA42 | Разделитель 3 Вертикальный/Внешний/H600 | SIVACON S4 SEPARATION VERTICAL BESIDES SHAPE3 HEIGHT 600MM | SIVACON S4 UNTERTEILUNG SENKRECHT SEITLICH FORM 3 HOEHE 600MM | 36.322 | 1 | 1 | PAK | 30 | 4042948172858 | LF |  | P310 | 3778 | 155
8PQ50002BA43 | 8PQ5000-2BA43 | Разделитель 3 Вертикальный/Внешний/H650 | SIVACON S4 SEPARATION VERTICAL BESIDES SHAPE3 HEIGHT 650MM | SIVACON S4 UNTERTEILUNG SENKRECHT SEITLICH FORM 3 HOEHE 650MM | 65.665 | 1 | 1 | PAK | 30 | 4042948172865 | LF |  | P310 | 3778 | 155
8PQ50002BA44 | 8PQ5000-2BA44 | Разделитель 3 Вертикальный/Внешний/H700 | SIVACON S4 SEPARATION VERTICAL BESIDES SHAPE3 HEIGHT 700MM | SIVACON S4 UNTERTEILUNG SENKRECHT SEITLICH FORM 3 HOEHE 700MM | 75.095 | 1 | 1 | PAK | 30 | 4042948172872 | LF |  | P310 | 3778 | 155
8PQ50002BA45 | 8PQ5000-2BA45 | Разделитель 3 Вертикальный/Внешний/H800 | SIVACON S4 SEPARATION VERTICAL BESIDES SHAPE3 HEIGHT 800MM | SIVACON S4 UNTERTEILUNG SENKRECHT SEITLICH FORM 3 HOEHE 800MM | 59.685 | 1 | 1 | PAK | 30 | 4042948172889 | LF |  | P310 | 3778 | 155
8PQ50002BA46 | 8PQ5000-2BA46 | Разделитель 3 3VL6/Вертикальный/Внешний/H300 | SIVACON S4 SEPARATION VERTICAL BESIDES SHAPE3 800A 3-POLE HEIGHT 300MM | SIVACON S4 UNTERTEILUNG SENKRECHT SEITLICH FORM 3 800A 3-POLIG HOEHE 300MM | 17.825 | 1 | 1 | PAK | 30 | 4042948172896 | MH |  | P310 | 3778 | 155
8PQ50002BA47 | 8PQ5000-2BA47 | Разделитель 3 3VL6/Вертикальный/Внешний/H350 | SIVACON S4 SEPARATION VERTICAL BESIDES SHAPE3 800A 4-POLE HEIGHT 350MM | SIVACON S4 UNTERTEILUNG SENKRECHT SEITLICH FORM 3 800A 4-POLIG HOEHE 350MM | 20.355 | 1 | 1 | PAK | 30 | 4042948172902 | MH |  | P310 | 3778 | 155
8PQ50002BA48 | 8PQ5000-2BA48 | Разделитель 3 3VL7/Вертикальный/Внешний/H600 | SIVACON S4 SEPARATION VERTICAL BESIDES SHAPE3 1250A 3- OR 4-POLE HEIGHT 600MM | SIVACON S4 UNTERTEILUNG SENKRECHT SEITLICH FORM 3 1250A 3- ODER 4-POLIG HOEHE 600MM | 32.545 | 1 | 1 | PAK | 30 | 4042948172919 | LF |  | P310 | 3778 | 155
8PQ50002BA50 | 8PQ5000-2BA50 | Разделитель 3 3VL8/Вертикальный/Внешний/H700 | SIVACON S4 SEPARATION VERTICAL BESIDES SHAPE3 1600A 3- OR 4-POLE HEIGHT 700MM | SIVACON S4 UNTERTEILUNG SENKRECHT SEITLICH FORM 3 1600A 3- ODER 4-POLIG HOEHE 700MM | 38.18 | 1 | 1 | PAK | 30 | 4042948172926 | LF |  | P310 | 3778 | 155
8PQ50002BA51 | 8PQ5000-2BA51 | Разделитель 3 Вертикальный/Задний/H50/W600 | SIVACON S4 SEPARATION VERTICAL BEHIND SHAPE3 HEIGHT 50MM WIDTH 600MM DEPTH 600, 800MM | SIVACON S4 UNTERTEILUNG SENKRECHT HINTEN FORM 3 HOEHE 50MM BREITE 600MM TIEFE 600, 800MM | 15.065 | 1 | 1 | PAK | 30 | 4042948172933 | LF |  | P310 | 3778 | 155
8PQ50002BA52 | 8PQ5000-2BA52 | Разделитель 3 Вертикальный/Задний/H100/W600 | SIVACON S4 SEPARATION VERTICAL BEHIND SHAPE3 HEIGHT 100MM WIDTH 600MM DEPTH 600, 800MM | SIVACON S4 UNTERTEILUNG SENKRECHT HINTEN FORM 3 HOEHE 100MM BREITE 600MM TIEFE 600, 800MM | 36.455 | 1 | 1 | PAK | 30 | 4042948172940 | LF |  | P310 | 3778 | 155
8PQ50002BA53 | 8PQ5000-2BA53 | Разделитель 3 Вертикальный/Задний/H150/W600 | SIVACON S4 SEPARATION VERTICAL BEHIND SHAPE3 HEIGHT 150MM WIDTH 600MM DEPTH 600, 800MM | SIVACON S4 UNTERTEILUNG SENKRECHT HINTEN FORM 3 HOEHE 150MM BREITE 600MM TIEFE 600, 800MM | 66.192 | 1 | 1 | PAK | 30 | 4042948172957 | LF |  | P310 | 3778 | 155
8PQ50002BA54 | 8PQ5000-2BA54 | Разделитель 3 Вертикальный/Задний/H200/W600 | SIVACON S4 SEPARATION VERTICAL BEHIND SHAPE3 HEIGHT 200MM WIDTH 600MM DEPTH 600, 800MM | SIVACON S4 UNTERTEILUNG SENKRECHT HINTEN FORM 3 HOEHE 200MM BREITE 600MM TIEFE 600, 800MM | 64.975 | 1 | 1 | PAK | 17 | 4042948172964 | LF |  | P310 | 3778 | 155
8PQ50002BA55 | 8PQ5000-2BA55 | Разделитель 3 Вертикальный/Задний/H250/W600 | SIVACON S4 SEPARATION VERTICAL BEHIND SHAPE3 HEIGHT 250MM WIDTH 600MM DEPTH 600, 800MM | SIVACON S4 UNTERTEILUNG SENKRECHT HINTEN FORM 3 HOEHE 250MM BREITE 600MM TIEFE 600, 800MM | 87.376 | 1 | 1 | PAK | 30 | 4042948172971 | LF |  | P310 | 3778 | 155
8PQ50002BA56 | 8PQ5000-2BA56 | Разделитель 3 Вертикальный/Задний/H300/W600 | SIVACON S4 SEPARATION VERTICAL BEHIND SHAPE3 HEIGHT 300MM WIDTH 600MM DEPTH 600, 800MM | SIVACON S4 UNTERTEILUNG SENKRECHT HINTEN FORM 3 HOEHE 300MM BREITE 600MM TIEFE 600, 800MM | 72.016 | 1 | 1 | PAK | 30 | 4042948172988 | LF |  | P310 | 3778 | 155
8PQ50002BA57 | 8PQ5000-2BA57 | Разделитель 3 Вертикальный/Задний/H350/W600 | SIVACON S4 SEPARATION VERTICAL BEHIND SHAPE3 HEIGHT 350MM WIDTH 600MM DEPTH 600, 800MM | SIVACON S4 UNTERTEILUNG SENKRECHT HINTEN FORM 3 HOEHE 350MM BREITE 600MM TIEFE 600, 800MM | 77.728 | 1 | 1 | PAK | 30 | 4042948172995 | LF |  | P310 | 3778 | 155
8PQ50002BA58 | 8PQ5000-2BA58 | Разделитель 3 Вертикальный/Задний/H450/W600 | SIVACON S4 SEPARATION VERTICAL BEHIND SHAPE3 HEIGHT 450MM WIDTH 600MM DEPTH 600, 800MM | SIVACON S4 UNTERTEILUNG SENKRECHT HINTEN FORM 3 HOEHE 450MM BREITE 600MM TIEFE 600, 800MM | 91.885 | 1 | 1 | PAK | 30 | 4042948173008 | LF |  | P310 | 3778 | 155
8PQ50002BA60 | 8PQ5000-2BA60 | Разделитель 3 Вертикальный/Задний/H550/W600 | SIVACON S4 SEPARATION VERTICAL BEHIND SHAPE3 HEIGHT 550MM WIDTH 600MM DEPTH 600, 800MM | SIVACON S4 UNTERTEILUNG SENKRECHT HINTEN FORM 3 HOEHE 550MM BREITE 600MM TIEFE 600, 800MM | 96.025 | 1 | 1 | PAK | 30 | 4042948173015 | LF |  | P310 | 3778 | 155
8PQ50002BA61 | 8PQ5000-2BA61 | Разделитель 3 Горизонтальный/W600 | SIVACON S4 SEPARATION HORIZONTAL SHAPE3 WIDTH 600MM | SIVACON S4 UNTERTEILUNG WAAGERECHT FORM 3 BREITE 600MM | 47.879 | 1 | 1 | PAK | 17 | 4042948172704 | LF |  | P310 | 3778 | 155
8PQ50002BA62 | 8PQ5000-2BA62 | Разделитель 3 Горизонтальный/W800 | SIVACON S4 SEPARATION HORIZONTAL SHAPE3 WIDTH 800MM | SIVACON S4 UNTERTEILUNG WAAGERECHT FORM 3 BREITE 800MM | 57.023 | 1 | 1 | PAK | 17 | 4042948172711 | LF |  | P310 | 3778 | 155
8PQ50002BA63 | 8PQ5000-2BA63 | Разделитель 3 MOUNTING RAIL Вертик/H25 | SIVACON S4 SEPARATION VERTICAL BESIDES SHAPE3 HEIGHT 25MM | SIVACON S4 UNTERTEILUNG SENKRECHT SEITLICH FORM 3 HOEHE 25MM | 13.716 | 1 | 1 | PAK | 17 | 4042948172698 | LF |  | P310 | 3778 | 155
8PQ50002BA64 | 8PQ5000-2BA64 | Разделитель 3 Вертик/ADJACENT/.800A/H04 | SIVACON S4 SEPARATION VERTICAL ADJACENT SHAPE3 630A UP TO 800A 3- OR 4-POLE HEIGHT 400MM | SIVACON S4 UNTERTEILUNG SENKRECHT SEITLICH FORM 3 630A BIS 800A 3- ODER 4-POLIG HOEHE 400MM | 36.11 | 1 | 1 | PAK | 20 | 4042948175767 | MH |  | P310 | 3778 | 155
8PQ50002BA65 | 8PQ5000-2BA65 | Разделитель 3 VERT/ADJACENT/..1600A/H450 | SIVACON S4 SEPARATION VERTICAL ADJACENT SHAPE3 1250A UP TO 1600A 3- OR 4-POLE HEIGHT 450MM | SIVACON S4 UNTERTEILUNG SENKRECHT SEITLICH FORM 3 1250A BIS 1600A 3- ODER 4-POLIG HOEHE 450MM | 52.9 | 1 | 1 | PAK | 20 | 4042948175774 | LF |  | P310 | 3778 | 155
8PQ50002BA66 | 8PQ5000-2BA66 | Разделитель 3 VERT/ADJACENT/..1600A/H500 | SIVACON S4 SEPARATION VERTICAL ADJACENT SHAPE3 1250A UP TO 1600A 3- OR 4-POLE HEIGHT 500MM | SIVACON S4 UNTERTEILUNG SENKRECHT SEITLICH FORM 3 1250A BIS 1600A 3- ODER 4-POLIG HOEHE 500MM | 75.44 | 1 | 1 | PAK | 30 | 4042948175781 | LF |  | P310 | 3778 | 155
8PQ50002BA67 | 8PQ5000-2BA67 | Разделитель 3 Вертикальный/Задний/H50/W800 | SIVACON S4 SEPARATION VERTICAL BEHIND SHAPE3 HEIGHT 50MM WIDTH 800MM DEPTH 600, 800MM | SIVACON S4 UNTERTEILUNG SENKRECHT HINTEN FORM 3 HOEHE 50MM BREITE 800MM TIEFE 600, 800MM | 21.85 | 1 | 1 | PAK | 30 | 4042948175798 | LF |  | P310 | 3778 | 155
8PQ50002BA68 | 8PQ5000-2BA68 | Разделитель 3 Вертикальный/Задний/H100/W800 | SIVACON S4 SEPARATION VERTICAL BEHIND SHAPE3 HEIGHT 100MM WIDTH 800MM DEPTH 600, 800MM | SIVACON S4 UNTERTEILUNG SENKRECHT HINTEN FORM 3 HOEHE 100MM BREITE 800MM TIEFE 600, 800MM | 31.625 | 1 | 1 | PAK | 30 | 4042948175804 | LF |  | P310 | 3778 | 155
8PQ50002BA70 | 8PQ5000-2BA70 | Разделитель 3 Вертикальный/Задний/H200/W800 | SIVACON S4 SEPARATION VERTICAL BEHIND SHAPE3 HEIGHT 200MM WIDTH 800MM DEPTH 600, 800MM | SIVACON S4 UNTERTEILUNG SENKRECHT HINTEN FORM 3 HOEHE 200MM BREITE 800MM TIEFE 600, 800MM | 60.605 | 1 | 1 | PAK | 20 | 4042948175811 | LF |  | P310 | 3778 | 155
8PQ50002BA71 | 8PQ5000-2BA71 | Разделитель 3 Вертикальный/Задний/H250/W800 | SIVACON S4 SEPARATION VERTICAL BEHIND SHAPE3 HEIGHT 250MM WIDTH 800MM DEPTH 600, 800MM | SIVACON S4 UNTERTEILUNG SENKRECHT HINTEN FORM 3 HOEHE 250MM BREITE 800MM TIEFE 600, 800MM | 75.21 | 1 | 1 | PAK | 20 | 4042948175828 | LF |  | P310 | 3778 | 155
8PQ50002BA72 | 8PQ5000-2BA72 | Разделитель 3 Вертикальный/Задний/H350/W800 | SIVACON S4 SEPARATION VERTICAL BEHIND SHAPE3 HEIGHT 350MM WIDTH 800MM DEPTH 600, 800MM | SIVACON S4 UNTERTEILUNG SENKRECHT HINTEN FORM 3 HOEHE 350MM BREITE 800MM TIEFE 600, 800MM | 116.15 | 1 | 1 | PAK | 20 | 4042948175835 | LF |  | P310 | 3778 | 155
8PQ50002BA73 | 8PQ5000-2BA73 | Разделитель 3 Вертикальный/Задний/H400/W800 | SIVACON S4 SEPARATION VERTICAL BEHIND SHAPE3 HEIGHT 400MM WIDTH 800MM DEPTH 600, 800MM | SIVACON S4 UNTERTEILUNG SENKRECHT HINTEN FORM 3 HOEHE 400MM BREITE 800MM TIEFE 600, 800MM | 139.15 | 1 | 1 | PAK | 20 | 4042948175842 | LF |  | P310 | 3778 | 155
8PQ50002BA74 | 8PQ5000-2BA74 | Разделитель 3 Вертикальный/Задний/H450/W800 | SIVACON S4 SEPARATION VERTICAL BEHIND SHAPE3 HEIGHT 450MM WIDTH 800MM DEPTH 600, 800MM | SIVACON S4 UNTERTEILUNG SENKRECHT HINTEN FORM 3 HOEHE 450MM BREITE 800MM TIEFE 600, 800MM | 152.95 | 1 | 1 | PAK | 20 | 4042948175859 | LF |  | P310 | 3778 | 155
8PQ50002BA75 | 8PQ5000-2BA75 | Разделитель 3 3VL2-3/Горизон/Выкатн/H250/W800 | SIVACON S4 SEPARATION 3VL SHAPE3 SWITCH 3VL2-3 UP TO 250A 3-POLE, 4-POLE ARRANGEMENT HORIZONTAL WITHDRAWABLE HEIGHT 200MM WIDTH 800MM DEPTH 400MM | SIVACON S4 UNTERTEILUNG 3VL FORM 3 SCHALTER 3VL2-3 BIS 250A 3-POLIG, 4-POLIG EINBAULAGE WAAGERECHT EINSCHUB HOEHE 200MM BREITE 800MM TIEFE 400MM | 129.95 | 1 | 1 | PAK | 30 | 4042948176092 | LF |  | P310 | 3778 | 155
8PQ50002BA76 | 8PQ5000-2BA76 | Разделитель 3 3VL4/Горизон/Выкатн/H300/W800 | SIVACON S4 SEPARATION 3VL SHAPE3 SWITCH 3VL4 UP TO 400A 3-POLE, 4-POLE ARRANGEMENT HORIZONTAL WITHDRAWABLE HEIGHT 300MM WIDTH 800MM DEPTH 400MM | SIVACON S4 UNTERTEILUNG 3VL FORM 3 SCHALTER 3VL4 BIS 400A 3-POLIG, 4-POLIG EINBAULAGE WAAGERECHT EINSCHUB HOEHE 300MM BREITE 800MM TIEFE 400MM | 133.4 | 1 | 1 | PAK | 30 | 4042948176108 | LF |  | P310 | 3778 | 155
8PQ50002BA77 | 8PQ5000-2BA77 | Разделитель 3 3VL5/Горизон/Выкатн/H350/W800 | SIVACON S4 SEPARATION 3VL SHAPE3 SWITCH 3VL5 UP TO 630A 3-POLE, 4-POLE ARRANGEMENT HORIZONTAL WITHDRAWABLE HEIGHT 350MM WIDTH 800MM DEPTH 400MM | SIVACON S4 UNTERTEILUNG 3VL FORM 3 SCHALTER 3VL5 BIS 630A 3-POLIG, 4-POLIG EINBAULAGE WAAGERECHT EINSCHUB HOEHE 350MM BREITE 800MM TIEFE 400MM | 103.73 | 1 | 1 | PAK | 30 | 4042948176115 | LF |  | P310 | 3778 | 155
8PQ50002BA80 | 8PQ5000-2BA80 | Разделитель 3 3VL2-3/Горизон/Выкатн/H250/W800 | SIVACON S4 SEPARATION 3VL SHAPE3 SWITCH 3VL2-3 UP TO 250A 3-POLE, 4-POLE ARRANGEMENT HORIZONTAL WITHDRAWABLE HEIGHT 250MM WIDTH 800MM DEPTH 600, 800MM | SIVACON S4 UNTERTEILUNG 3VL FORM 3 SCHALTER 3VL2-3 BIS 250A 3-POLIG, 4-POLIG EINBAULAGE WAAGERECHT EINSCHUB HOEHE 250MM BREITE 800MM TIEFE 600, 800MM | 162.15 | 1 | 1 | PAK | 30 | 4042948176122 | LF |  | P310 | 3778 | 155
8PQ50002BA86 | 8PQ5000-2BA86 | Разделитель 3 3VL4/Горизон/Выкатн/H300/W800 | SIVACON S4 SEPARATION 3VL SHAPE3 SWITCH 3VL4 UP TO 400A 3-POLE, 4-POLE ARRANGEMENT HORIZONTAL WITHDRAWABLE HEIGHT 300MM WIDTH 800MM DEPTH 600, 800MM | SIVACON S4 UNTERTEILUNG 3VL FORM 3 SCHALTER 3VL4 BIS 400A 3-POLIG, 4-POLIG EINBAULAGE WAAGERECHT EINSCHUB HOEHE 300MM BREITE 800MM TIEFE 600, 800MM | 177.1 | 1 | 1 | PAK | 30 | 4042948176139 | LF |  | P310 | 3778 | 155
8PQ50003BA00 | 8PQ5000-3BA00 | Разделитель 2 3WL11/3P/MBB TOP/H550/W400 | SIKUS/SIVACON SEPARATION FORM 2B SWITCH 3WL SZ. 1 3-POLE MAIN BUSBAR SYSTEM TOP HEIGHT 550MM WIDTH 400MM | SIKUS/SIVACON UNTERTEILUNG FORM 2B SCHALTER 3WL BGR. 1 3-POLIG HAUPTSAMMELSCHIENENLAGE OBEN HOEHE 550MM BREITE 400MM | 310.5 | 1 | 1 | PAK | 20 | 4042948177198 | LF |  | P310 | 3778 | 155
8PQ50003BA01 | 8PQ5000-3BA01 | Разделитель 2 3WL11/3P/MBB BOT/H550/W400 | SIKUS/SIVACON SEPARATION FORM 2B SWITCH 3WL SZ. 1 3-POLE MAIN BUSBAR SYSTEM BOTTOM HEIGHT 550MM WIDTH 400MM | SIKUS/SIVACON UNTERTEILUNG FORM 2B SCHALTER 3WL BGR. 1 3-POLIG HAUPTSAMMELSCHIENENLAGE UNTEN HOEHE 550MM BREITE 400MM | 281.75 | 1 | 1 | PAK | 20 | 4042948177181 | MH |  | P310 | 3778 | 155
8PQ50003BA02 | 8PQ5000-3BA02 | Разделитель 2 3WL11/3P/MBB T+B/H550/W400 | SIKUS/SIVACON SEPARATION FORM 2B SWITCH 3WL SZ. 1 3-POLE MAIN BUSBAR TOP + BOTTOM HEIGHT 550MM WIDTH 400MM | SIKUS/SIVACON UNTERTEILUNG FORM 2B SCHALTER 3WL BGR. 1 3-POLIG HAUPTSAMMELSCHIENE OBEN + UNTEN HOEHE 550MM BREITE 400MM | 297.85 | 1 | 1 | PAK | 20 | 4042948177174 | LF |  | P310 | 3778 | 155
8PQ50003BA03 | 8PQ5000-3BA03 | Разделитель 2 3WL11/3,4P/MBB TOP/H550/W06 | SIKUS/SIVACON SEPARATION FORM 2B SWITCH 3WL SZ. 1 3- OR 4-POLE MAIN BUSBAR SYSTEM TOP HEIGHT 550MM WIDTH 600MM | SIKUS/SIVACON UNTERTEILUNG FORM 2B SCHALTER 3WL BGR. 1 3- ODER 4-POLIG HAUPTSAMMELSCHIENENLAGE OBEN HOEHE 550MM BREITE 600MM | 330.05 | 1 | 1 | PAK | 20 | 4042948177167 | LF |  | P310 | 3778 | 155
8PQ50003BA04 | 8PQ5000-3BA04 | Разделитель 2 3WL11/3P/MBB BOTT/H550/W06 | SIKUS/SIVACON SEPARATION FORM 2B SWITCH 3WL SZ. 1 3- OR 4-POLE MAIN BUSBAR SYSTEM BOTTOM HEIGHT 550MM WIDTH 600MM | SIKUS/SIVACON UNTERTEILUNG FORM 2B SCHALTER 3WL BGR. 1 3- ODER 4-POLIG HAUPTSAMMELSCHIENENLAGE UNTEN HOEHE 550MM BREITE 600MM | 332.35 | 1 | 1 | PAK | 20 | 4042948177150 | MH |  | P310 | 3778 | 155
8PQ50003BA05 | 8PQ5000-3BA05 | Разделитель 2 3WL11/3P/MBB T+B/H550/W600 | SIKUS/SIVACON SEPARATION FORM 2B SWITCH 3WL SZ. 1 3- OR 4-POLE MAIN BUSBAR TOP + BOTTOM HEIGHT 550MM WIDTH 600MM | SIKUS/SIVACON UNTERTEILUNG FORM 2B SCHALTER 3WL BGR. 1 3- ODER 4-POLIG HAUPTSAMMELSCHIENE OBEN + UNTEN HOEHE 550MM BREITE 600MM | 362.25 | 1 | 1 | PAK | 20 | 4042948177143 | LF |  | P310 | 3778 | 155
8PQ50003BA08 | 8PQ5000-3BA08 | Разделитель 2 3VL5/Жесткий/H550/W400 | SIKUS/SIVACON SEPARATION FORM 2B SWITCH 3VL5, 630A HEIGHT 550MM WIDTH 400MM | SIKUS/SIVACON UNTERTEILUNG FORM 2B SCHALTER 3VL5, 630A HOEHE 550MM BREITE 400MM | 279.45 | 1 | 1 | PAK | 20 | 4042948177112 | LF |  | P310 | 3778 | 155
8PQ50003BA10 | 8PQ5000-3BA10 | Разделитель 2 3VL5/Жесткий/H550/W600 | SIKUS/SIVACON SEPARATION FORM 2B SWITCH 3VL5, 630A HEIGHT 550MM WIDTH 600MM | SIKUS/SIVACON UNTERTEILUNG FORM 2B SCHALTER 3VL5, 630A HOEHE 550MM BREITE 600MM | 259.9 | 1 | 1 | PAK | 20 | 4042948177105 | LF |  | P310 | 3778 | 155
8PQ50003BA13 | 8PQ5000-3BA13 | Разделитель 2 3VL6-8/Жесткий/H550/W400 | SIKUS/SIVACON SEPARATION FORM 2B SWITCH 3VL6-8, 800A BIS1600A HEIGHT 550MM WIDTH 400MM | SIKUS/SIVACON UNTERTEILUNG FORM 2B SCHALTER 3VL6-8, 800A BIS1600A HOEHE 550MM BREITE 400MM | 331.2 | 1 | 1 | PAK | 20 | 4042948177075 | LF |  | P310 | 3778 | 155
8PQ50003BA14 | 8PQ5000-3BA14 | Разделитель 2 3VL6-8/Жесткий/H550/W600 | SIKUS/SIVACON SEPARATION FORM 2B SWITCH 3VL6-8, 800A BIS1600A HEIGHT 550MM WIDTH 600MM | SIKUS/SIVACON UNTERTEILUNG FORM 2B SCHALTER 3VL6-8, 800A BIS1600A HOEHE 550MM BREITE 600MM | 340.4 | 1 | 1 | PAK | 20 | 4042948177068 | LF |  | P310 | 3778 | 155
8PQ50003BA15 | 8PQ5000-3BA15 | Защитная крышка кабельного подключения. IP40/W400 | SIKUS/SIVACON TOUCH PROTECTION IN FRONT OF CABLE TERMINAL SWITCH 3WL, 3VL DEGREE OF PROTECTION IP30, 40 WIDTH 400MM | SIKUS/SIVACON BERUEHRUNGSSCHUTZ VOR KABELANSCHLUSS SCHALTER 3WL, 3VL SCHUTZART IP30, 40 BREITE 400MM | 60.605 | 1 | 1 | PAK | 20 | 4042948177051 | LF |  | P310 | 3778 | 155
8PQ50003BA16 | 8PQ5000-3BA16 | Защитная крышка кабельного подключения. IP55/W400 | SIKUS/SIVACON TOUCH PROTECTION IN FRONT OF CABLE TERMINAL SWITCH 3WL, 3VL DEGREE OF PROTECTION IP55 WIDTH 400MM | SIKUS/SIVACON BERUEHRUNGSSCHUTZ VOR KABELANSCHLUSS SCHALTER 3WL, 3VL SCHUTZART IP55 BREITE 400MM | 64.055 | 1 | 1 | PAK | 20 | 4042948177044 | MH |  | P310 | 3778 | 155
8PQ50003BA17 | 8PQ5000-3BA17 | Защитная крышка кабельного подключения. IP40/W600 | SIKUS/SIVACON TOUCH PROTECTION IN FRONT OF CABLE TERMINAL SWITCH 3WL, 3VL DEGREE OF PROTECTION IP30, 40 WIDTH 600MM | SIKUS/SIVACON BERUEHRUNGSSCHUTZ VOR KABELANSCHLUSS SCHALTER 3WL, 3VL SCHUTZART IP30, 40 BREITE 600MM | 70.38 | 1 | 1 | PAK | 17 | 4042948177037 | LF |  | P310 | 3778 | 155
8PQ50003BA18 | 8PQ5000-3BA18 | Защитная крышка кабельного подключения. IP55/W600 | SIKUS/SIVACON TOUCH PROTECTION IN FRONT OF CABLE TERMINAL SWITCH 3WL, 3VL DEGREE OF PROTECTION IP55 WIDTH 600MM | SIKUS/SIVACON BERUEHRUNGSSCHUTZ VOR KABELANSCHLUSS SCHALTER 3WL, 3VL SCHUTZART IP55 BREITE 600MM | 78.545 | 1 | 1 | PAK | 17 | 4042948177020 | MH |  | P310 | 3778 | 155
8PQ50003BA26 | 8PQ5000-3BA26 | Разделитель 2 3NJ4/REAR/W600/D400 | SIKUS/SIVACON SEPARATION FORM 2B SWITCH 3NJ4 OPERATION BEHIND DOOR HEIGHT 800MM WIDTH 600MM DEPTH 400MM | SIKUS/SIVACON UNTERTEILUNG FORM 2B SCHALTER 3NJ4 BEDIENUNG HINTER TUER HOEHE 800MM BREITE 600MM TIEFE 400MM | 193.2 | 1 | 1 | PAK | 20 | 4042948177013 | LF |  | P310 | 3778 | 155
8PQ50003BA27 | 8PQ5000-3BA27 | Разделитель 2 3NJ4/REAR/W600/D600 | SIKUS/SIVACON SEPARATION FORM 2B SWITCH 3NJ4 OPERATION BEHIND DOOR HEIGHT 800MM WIDTH 600MM DEPTH 600MM | SIKUS/SIVACON UNTERTEILUNG FORM 2B SCHALTER 3NJ4 BEDIENUNG HINTER TUER HOEHE 800MM BREITE 600MM TIEFE 600MM | 207 | 1 | 1 | PAK | 20 | 4042948177006 | LF |  | P310 | 3778 | 155
8PQ50003BA28 | 8PQ5000-3BA28 | Разделитель 2 3NJ4/REAR/W850/D400 | SIKUS/SIVACON SEPARATION FORM 2B SWITCH 3NJ4 OPERATION BEHIND DOOR HEIGHT 800MM WIDTH 850MM DEPTH 400MM | SIKUS/SIVACON UNTERTEILUNG FORM 2B SCHALTER 3NJ4 BEDIENUNG HINTER TUER HOEHE 800MM BREITE 850MM TIEFE 400MM | 269.1 | 1 | 1 | PAK | 30 | 4042948176993 | LF |  | P310 | 3778 | 155
8PQ50003BA30 | 8PQ5000-3BA30 | Разделитель 2 3NJ4/REAR/W850/D600 | SIKUS/SIVACON SEPARATION FORM 2B SWITCH 3NJ4 OPERATION BEHIND DOOR HEIGHT 800MM WIDTH 850MM DEPTH 600MM | SIKUS/SIVACON UNTERTEILUNG FORM 2B SCHALTER 3NJ4 BEDIENUNG HINTER TUER HOEHE 800MM BREITE 850MM TIEFE 600MM | 311.65 | 1 | 1 | PAK | 20 | 4042948176986 | LF |  | P310 | 3778 | 155
8PQ50003BA31 | 8PQ5000-3BA31 | Разделитель 2 3NJ4/REAR/W1100/D400 | SIKUS/SIVACON SEPARATION FORM 2B SWITCH 3NJ4 OPERATION BEHIND DOOR HEIGHT 800MM WIDTH 1100MM DEPTH 400MM | SIKUS/SIVACON UNTERTEILUNG FORM 2B SCHALTER 3NJ4 BEDIENUNG HINTER TUER HOEHE 800MM BREITE 1100MM TIEFE 400MM | 284.05 | 1 | 1 | PAK | 30 | 4042948176979 | LF |  | P310 | 3778 | 155
8PQ50003BA32 | 8PQ5000-3BA32 | Разделитель 2 3NJ4/REAR/W1100/D600 | SIKUS/SIVACON SEPARATION FORM 2B SWITCH 3NJ4 OPERATION BEHIND DOOR HEIGHT 800MM WIDTH 1100MM DEPTH 600MM | SIKUS/SIVACON UNTERTEILUNG FORM 2B SCHALTER 3NJ4 BEDIENUNG HINTER TUER HOEHE 800MM BREITE 1100MM TIEFE 600MM | 376.05 | 1 | 1 | PAK | 20 | 4042948176962 | LF |  | P310 | 3778 | 155
8PQ50003BA33 | 8PQ5000-3BA33 | Разделитель 2 3NJ4/FRONT/W600/D400 | SIKUS/SIVACON SEPARATION FORM 2B SWITCH 3NJ4 OPERATION THROUGH DOOR HEIGHT 800MM WIDTH 600MM DEPTH 400MM | SIKUS/SIVACON UNTERTEILUNG FORM 2B SCHALTER 3NJ4 BEDIENUNG DURCH TUER HOEHE 800MM BREITE 600MM TIEFE 400MM | 143.75 | 1 | 1 | PAK | 20 | 4042948176955 | LF |  | P310 | 3778 | 155
8PQ50003BA34 | 8PQ5000-3BA34 | Разделитель 2 3NJ4/FRONT/W600/D600 | SIKUS/SIVACON SEPARATION FORM 2B SWITCH 3NJ4 OPERATION THROUGH DOOR HEIGHT 800MM WIDTH 600MM DEPTH 600MM | SIKUS/SIVACON UNTERTEILUNG FORM 2B SCHALTER 3NJ4 BEDIENUNG DURCH TUER HOEHE 800MM BREITE 600MM TIEFE 600MM | 203.55 | 1 | 1 | PAK | 20 | 4042948176948 | LF |  | P310 | 3778 | 155
8PQ50003BA35 | 8PQ5000-3BA35 | Разделитель 2 3NJ4/FRONT/W850/D400 | SIKUS/SIVACON SEPARATION FORM 2B SWITCH 3NJ4 OPERATION THROUGH DOOR HEIGHT 800MM WIDTH 850MM DEPTH 400MM | SIKUS/SIVACON UNTERTEILUNG FORM 2B SCHALTER 3NJ4 BEDIENUNG DURCH TUER HOEHE 800MM BREITE 850MM TIEFE 400MM | 196.65 | 1 | 1 | PAK | 17 | 4042948176931 | LF |  | P310 | 3778 | 155
8PQ50003BA36 | 8PQ5000-3BA36 | Разделитель 2 3NJ4/FRONT/W850/D600 | SIKUS/SIVACON SEPARATION FORM 2B SWITCH 3NJ4 OPERATION THROUGH DOOR HEIGHT 800MM WIDTH 850MM DEPTH 600MM | SIKUS/SIVACON UNTERTEILUNG FORM 2B SCHALTER 3NJ4 BEDIENUNG DURCH TUER HOEHE 800MM BREITE 850MM TIEFE 600MM | 274.85 | 1 | 1 | PAK | 17 | 4042948176924 | LF |  | P310 | 3778 | 155
8PQ50003BA37 | 8PQ5000-3BA37 | Разделитель 2 3NJ4/FRONT/W1100/D400 | SIKUS/SIVACON SEPARATION FORM 2B SWITCH 3NJ4 OPERATION THROUGH DOOR HEIGHT 800MM WIDTH 1100MM DEPTH 400MM | SIKUS/SIVACON UNTERTEILUNG FORM 2B SCHALTER 3NJ4 BEDIENUNG DURCH TUER HOEHE 800MM BREITE 1100MM TIEFE 400MM | 232.3 | 1 | 1 | PAK | 20 | 4042948176917 | LF |  | P310 | 3778 | 155
8PQ50003BA38 | 8PQ5000-3BA38 | Разделитель 2 3NJ4/FRONT/W1100/D600 | SIKUS/SIVACON SEPARATION FORM 2B SWITCH 3NJ4 OPERATION THROUGH DOOR HEIGHT 800MM WIDTH 1100MM DEPTH 600MM | SIKUS/SIVACON UNTERTEILUNG FORM 2B SCHALTER 3NJ4 BEDIENUNG DURCH TUER HOEHE 800MM BREITE 1100MM TIEFE 600MM | 322 | 1 | 1 | PAK | 20 | 4042948176900 | LF |  | P310 | 3778 | 155
8PQ50003BA40 | 8PQ5000-3BA40 | Маркировочная полоска для двери модуля B850 | SIKUS/SIVACON MODULE DOOR LABELING STRIP WIDTH 850MM | SIKUS/SIVACON MODULTUERBEZEICHNUNGSLEISTE BREITE 850MM | 47.38 | 1 | 1 | PAK | 20 | 4042948176894 | LF |  | P310 | 3778 | 155
8PQ50003BA41 | 8PQ5000-3BA41 | Маркировочная полоска для двери модуля B1100 | SIKUS/SIVACON MODULE DOOR LABELING STRIP WIDTH 1100MM | SIKUS/SIVACON MODULTUERBEZEICHNUNGSLEISTE BREITE 1100MM | 61.64 | 1 | 1 | PAK | 30 | 4042948176887 | LF |  | P310 | 3778 | 155
8PQ50003BA42 | 8PQ5000-3BA42 | Маркировочная полоска для двери модуля B400 | SIKUS/SIVACON MODULE DOOR LABELING STRIP WIDTH 400MM | SIKUS/SIVACON MODULTUERBEZEICHNUNGSLEISTE BREITE 400MM | 25.185 | 1 | 1 | PAK | 20 | 4042948176870 | LF |  | P310 | 3778 | 155
8PQ50003BA43 | 8PQ5000-3BA43 | Маркировочная полоска для двери модуля B600 | SIKUS/SIVACON MODULE DOOR LABELING STRIP WIDTH 600MM | SIKUS/SIVACON MODULTUERBEZEICHNUNGSLEISTE BREITE 600MM | 38.64 | 1 | 1 | PAK | 20 | 4042948176863 | LF |  | P310 | 3778 | 155
8PQ50003BA44 | 8PQ5000-3BA44 | Разделитель горизонтальный B400 | SIKUS/SIVACON SEPARATION HORIZONTAL WIDTH 400MM | SIKUS/SIVACON UNTERTEILUNG WAAGERECHT BREITE 400MM | 38.989 | 1 | 1 | PAK | 20 | 4042948176856 | LF |  | P310 | 3778 | 155
8PQ50003BA46 | 8PQ5000-3BA46 | Модульная дверь Маркировочн Полоска/B800 | SIVACON S4 MODULE DOOR LABELLING STRIP B800 | SIVACON S4 MODULTUERBEZEICHNUNGSLEISTE B800 | 70.61 | 1 | 1 | PAK | 17 | 4042948180501 | LF |  | P310 | 3778 | 155
8PQ50003BA47 | 8PQ5000-3BA47 | Модульная дверь Маркировочн Полоска/B1000 | SIVACON S4 MODULE DOOR LABELLING STRIP B1000 | SIVACON S4 MODULTUERBEZEICHNUNGSLEISTE B1000 | 47.15 | 1 | 1 | PAK | 20 | 4042948180518 | LF |  | P310 | 3778 | 155
8PQ50003BA48 | 8PQ5000-3BA48 | Разделение форма3 Вертикал/BESIDES/H350/800A | SIVACON S4 SEPARATION VERTICAL BESIDES SHAPE3 HEIGHT 350MM RATED FOR 800A | SIVACON S4 UNTERTEILUNG SENKRECHT SEITLICH FORM3 800A HOEHE 350MM | 99.12 | 1 | 1 | PAK | 30 | 4042948180464 | LF |  | P310 | 3778 | 155
8PQ50003BA50 | 8PQ5000-3BA50 | Разделение форма3 Вертикал/BESIDES/H400/800A | SIVACON S4 SEPARATION VERTICAL BESIDES SHAPE3 HEIGHT 400MM RATED FOR 800A | SIVACON S4 UNTERTEILUNG SENKRECHT SEITLICH FORM3 800A HOEHE 400MM | 173.65 | 1 | 1 | PAK | 30 | 4042948180471 | LF |  | P310 | 3778 | 155
8PQ50003BA51 | 8PQ5000-3BA51 | Разделение форма3 3WL12/3,4P/H550/W800 | SIVACON S4 SEPARATION 3WL SHAPE3 SWITCH 3WL SIZE 2 3- OR 4-POLE FIXED MOUNTED, WITHDRAWABLE HEIGHT 550MM WIDTH 800MM | SIVACON S4 UNTERTEILUNG 3WL FORM3 SCHALTER 3WL BGR. 2 3- ODER 4-POLIG FESTEINBAU, EINSCHUBTECHNIK HOEHE 550MM BREITE 800MM | 33.81 | 1 | 1 | PAK | 30 | 4042948180778 | MH |  | P310 | 3778 | 155
8PQ50003BA52 | 8PQ5000-3BA52 | Набор Разделит ВШС Вертик/H150/B600 | SIVACON S4 SEPARATION KIT VERTICAL FOR VERTICAL BUS BAR HEIGHT 150MM WIDTH 600MM | SIVACON S4 EBS UNTERTEILUNG VERTIKAL FUER VERTIKALE VERTEILSCHIENE HOEHE 150MM BREITE 600MM | 18.86 | 1 | 1 | PAK | 30 | 4042948181041 | LF |  | P310 | 3778 | 155
8PQ50003BA53 | 8PQ5000-3BA53 | Набор Разделит ВШС Вертик/H200/B600 | SIVACON S4 SEPARATION KIT VERTICAL FOR VERTICAL BUS BAR HEIGHT 200MM WIDTH 600MM | SIVACON S4 EBS UNTERTEILUNG VERTIKAL FUER VERTIKALE VERTEILSCHIENE HOEHE 200MM BREITE 600MM | 21.505 | 1 | 1 | PAK | 30 | 4042948181058 | LF |  | P310 | 3778 | 155
8PQ50003BA54 | 8PQ5000-3BA54 | Набор Разделит ВШС Вертик/H250/B600 | SIVACON S4 SEPARATION KIT VERTICAL FOR VERTICAL BUS BAR HEIGHT 250MM WIDTH 600MM | SIVACON S4 EBS UNTERTEILUNG VERTIKAL FUER VERTIKALE VERTEILSCHIENE HOEHE 250MM BREITE 600MM | 25.875 | 1 | 1 | PAK | 30 | 4042948181065 | LF |  | P310 | 3778 | 155
8PQ50003BA55 | 8PQ5000-3BA55 | Набор Разделит ВШС Вертик/H300/B600 | SIVACON S4 SEPARATION KIT VERTICAL FOR VERTICAL BUS BAR HEIGHT 300MM WIDTH 600MM | SIVACON S4 EBS UNTERTEILUNG VERTIKAL FUER VERTIKALE VERTEILSCHIENE HOEHE 300MM BREITE 600MM | 28.98 | 1 | 1 | PAK | 30 | 4042948181072 | LF |  | P310 | 3778 | 155
8PQ50003BA56 | 8PQ5000-3BA56 | Набор Разделит ВШС Вертик/H350/B600 | SIVACON S4 SEPARATION KIT VERTICAL FOR VERTICAL BUS BAR HEIGHT 350MM WIDTH 600MM | SIVACON S4 EBS UNTERTEILUNG VERTIKAL FUER VERTIKALE VERTEILSCHIENE HOEHE 350MM BREITE 600MM | 34.385 | 1 | 1 | PAK | 30 | 4042948181089 | LF |  | P310 | 3778 | 155
8PQ50003BA58 | 8PQ5000-3BA58 | Набор Разделит ВШС Вертик/H200/B600 | SIVACON S4 SEPARATION KIT VERTICAL FOR VERTICAL BUS BAR HEIGHT 200MM WIDTH 800MM | SIVACON S4 EBS UNTERTEILUNG VERTIKAL FUER VERTIKALE VERTEILSCHIENE HOEHE 200MM BREITE 800MM | 29.555 | 1 | 1 | PAK | 30 | 4042948181096 | LF |  | P310 | 3778 | 155
8PQ50003BA60 | 8PQ5000-3BA60 | Набор Разделит ВШС Вертик/H250/B600 | SIVACON S4 SEPARATION KIT VERTICAL FOR VERTICAL BUS BAR HEIGHT 250MM WIDTH 800MM | SIVACON S4 EBS UNTERTEILUNG VERTIKAL FUER VERTIKALE VERTEILSCHIENE HOEHE 250MM BREITE 800MM | 33.465 | 1 | 1 | PAK | 30 | 4042948181102 | LF |  | P310 | 3778 | 155
8PQ50003BA61 | 8PQ5000-3BA61 | Набор Разделит ВШС Вертик/H350/B600 | SIVACON S4 SEPARATION KIT VERTICAL FOR VERTICAL BUS BAR HEIGHT 350MM WIDTH 800MM | SIVACON S4 EBS UNTERTEILUNG VERTIKAL FUER VERTIKALE VERTEILSCHIENE HOEHE 350MM BREITE 800MM | 43.585 | 1 | 1 | PAK | 30 | 4042948181119 | LF |  | P310 | 3778 | 155
8PQ50003BA63 | 8PQ5000-3BA63 | Набор Разделит ВШС Горизонт/B600 | SIVACON S4 SEPARATION KIT HORIZONTAL FOR VERTICAL BUS BAR WIDTH 600MM | SIVACON S4 EBS UNTERTEILUNG HORIZONTAL FUER VERTIKALE VERTEILSCHIENE BREITE 600MM | 35.19 | 1 | 1 | PAK | 30 | 4042948181201 | LF |  | P310 | 3778 | 155
8PQ50003BA64 | 8PQ5000-3BA64 | Набор Разделит ВШС Горизонт/B800 | SIVACON S4 SEPARATION KIT HORIZONTAL FOR VERTICAL BUS BAR WIDTH 800MM | SIVACON S4 EBS UNTERTEILUNG HORIZONTAL FUER VERTIKALE VERTEILSCHIENE BREITE 800MM | 46.575 | 1 | 1 | PAK | 30 | 4042948181218 | LF |  | P310 | 3778 | 155
8PQ50003BA65 | 8PQ5000-3BA65 | Основная конф. внутреннего разделения заднее подключение /H150/B600 | SIVACON S4 BASIC CONFIGURATION FOR SEPARATION FOR VERTICAL BUS BAR OR CABEL CONNECTION TERMINAL HEIGHT 150MM WIDTH 600MM | SIVACON S4 BASISBAUSTEIN UNTERTEILUNG FUER VERTIKALE VERTEILSCHIENE ODER KABELANSCHLUSSBAUSTEIN HOEHE 150MM BREITE 600MM | 39.33 | 1 | 1 | PAK | 30 | 4042948180969 | LF |  | P310 | 3778 | 155
8PQ50003BA66 | 8PQ5000-3BA66 | Основная конф. внутреннего разделения заднее подключение/H200/B600 | SIVACON S4 BASIC CONFIGURATION FOR SEPARATION FOR VERTICAL BUS BAR OR CABEL CONNECTION TERMINAL HEIGHT 200MM WIDTH 600MM | SIVACON S4 BASISBAUSTEIN UNTERTEILUNG FUER VERTIKALE VERTEILSCHIENE ODER KABELANSCHLUSSBAUSTEIN HOEHE 200MM BREITE 600MM | 34.96 | 1 | 1 | PAK | 20 | 4042948180976 | LF |  | P310 | 3778 | 155
8PQ50003BA67 | 8PQ5000-3BA67 | Основная конф. внутреннего разделения заднее подключение/H250/B600 | SIVACON S4 BASIC CONFIGURATION FOR SEPARATION FOR VERTICAL BUS BAR OR CABEL CONNECTION TERMINAL HEIGHT 250MM WIDTH 600MM | SIVACON S4 BASISBAUSTEIN UNTERTEILUNG FUER VERTIKALE VERTEILSCHIENE ODER KABELANSCHLUSSBAUSTEIN HOEHE 250MM BREITE 600MM | 39.33 | 1 | 1 | PAK | 30 | 4042948180983 | LF |  | P310 | 3778 | 155
8PQ50003BA68 | 8PQ5000-3BA68 | Основная конф. внутреннего разделения заднее подключение/H300/B600 | SIVACON S4 BASIC CONFIGURATION FOR SEPARATION FOR VERTICAL BUS BAR OR CABEL CONNECTION TERMINAL HEIGHT 300MM WIDTH 600MM | SIVACON S4 BASISBAUSTEIN UNTERTEILUNG FUER VERTIKALE VERTEILSCHIENE ODER KABELANSCHLUSSBAUSTEIN HOEHE 300MM BREITE 600MM | 42.55 | 1 | 1 | PAK | 30 | 4042948180990 | LF |  | P310 | 3778 | 155
8PQ50003BA70 | 8PQ5000-3BA70 | Основная конф. внутреннего разделения заднее подключение/H350/B600 | SIVACON S4 BASIC CONFIGURATION FOR SEPARATION FOR VERTICAL BUS BAR OR CABEL CONNECTION TERMINAL HEIGHT 350MM WIDTH 600MM | SIVACON S4 BASISBAUSTEIN UNTERTEILUNG FUER VERTIKALE VERTEILSCHIENE ODER KABELANSCHLUSSBAUSTEIN HOEHE 350MM BREITE 600MM | 47.15 | 1 | 1 | PAK | 30 | 4042948181003 | LF |  | P310 | 3778 | 155
8PQ50003BA71 | 8PQ5000-3BA71 | Крышка каб.подкл.. 3VL1-3/3P/Жестк Втычн/H150 | SIVACON S4 COVER CABELCONNECTION REAR SWITCH 3VL1 TO 3 UP TO 250A ARRANGEMENT HORIZONTAL 3-POLE FIXED AND PLUG-IN DESIGN HEIGHT 150MM | SIVACON S4 ABDECKPLATTE KABELEINFUEHRUNG SCHALTER 3VL1 TO 3 BIS 250A EINBAULAGE WAAGERECHT 3-POLIG ANSCHLUSS VON HINTEN FESTEINBAU, STECKSOCKEL HOEHE 150MM | 28.405 | 1 | 1 | PAK | 30 | 4042948181225 | LF |  | P310 | 3778 | 155
8PQ50003BA72 | 8PQ5000-3BA72 | Крышка каб.подкл..3VL1-3/4P/Выкатн Жестк Втычн/H200 | SIVACON S4 COVER CABELCONNECTION REAR SWITCH 3VL1 TO 3 UP TO 250A ARRANGEMENT HORIZONTAL 4-POLE WITHDRAWABLE, FIXED AND PLUG-IN DESIGN HEIGHT 200MM | SIVACON S4 ABDECKPLATTE KABELEINFUEHRUNG SCHALTER 3VL1 TO 3 BIS 250A EINBAULAGE WAAGERECHT 4-POLIG ANSCHLUSS VON HINTEN EINSCHUBTECHNIK, FESTEINBAU, STECKSOCKEL HOEHE 200MM | 36.685 | 1 | 1 | PAK | 30 | 4042948181232 | LF |  | P310 | 3778 | 155
8PQ50003BA73 | 8PQ5000-3BA73 | Крышка каб.подкл.. 3VL4/3P/Жестк Втычн/H200 | SIVACON S4 COVER CABELCONNECTION REAR SWITCH 3VL4 UP TO 400A ARRANGEMENT HORIZONTAL 3-POLE FIXED AND PLUG-IN DESIGN HEIGHT 150MM HEIGHT 200MM | SIVACON S4 ABDECKPLATTE KABELEINFUEHRUNG SCHALTER 3VL4 BIS 400A EINBAULAGE WAAGERECHT 3-POLIG ANSCHLUSS VON HINTEN FESTEINBAU, STECKSOCKEL HOEHE 150MM HOEHE 200MM | 40.365 | 1 | 1 | PAK | 30 | 4042948181249 | LF |  | P310 | 3778 | 155
8PQ50003BA74 | 8PQ5000-3BA74 | Крышка каб.подкл.. 3VL4/4P/Выкатн Жестк Втычн/H250 | SIVACON S4 COVER CABELCONNECTION REAR SWITCH 3VL4 UP TO 400A ARRANGEMENT HORIZONTAL 4-POLE WITHDRAWABLE, FIXED AND PLUG-IN DESIGN HEIGHT 250MM | SIVACON S4 ABDECKPLATTE KABELEINFUEHRUNG SCHALTER 3VL4 BIS 400A EINBAULAGE WAAGERECHT 4-POLIG ANSCHLUSS VON HINTEN EINSCHUBTECHNIK, FESTEINBAU, STECKSOCKEL HOEHE 250MM | 49.335 | 1 | 1 | PAK | 30 | 4042948181256 | LF |  | P310 | 3778 | 155
8PQ50003BA75 | 8PQ5000-3BA75 | Крышка каб.подкл.. 3VL5/3P/Жестк Втычн Выкатн/H300 | SIVACON S4 COVER CABELCONNECTION REAR SWITCH 3VL5 UP TO 630A ARRANGEMENT HORIZONTAL 3-POLE WITHDRAWABLE, FIXED AND PLUG-IN DESIGN HEIGHT 300MM | SIVACON S4 ABDECKPLATTE KABELEINFUEHRUNG SCHALTER 3VL5 BIS 630A EINBAULAGE WAAGERECHT 3-POLIG ANSCHLUSS VON HINTEN EINSCHUBTECHNIK, FESTEINBAU, STECKSOCKEL HOEHE 300MM | 138 | 1 | 1 | PAK | 30 | 4042948181263 | LF |  | P310 | 3778 | 155
8PQ50003BA76 | 8PQ5000-3BA76 | Крышка каб.подкл.. 3VL5/4P/Жестк Втычн Выкатн/H350 | SIVACON S4 COVER CABELCONNECTION REAR SWITCH 3VL5 UP TO 630A ARRANGEMENT HORIZONTAL 4-POLE WITHDRAWABLE, FIXED AND PLUG-IN DESIGN HEIGHT 350MM | SIVACON S4 ABDECKPLATTE KABELEINFUEHRUNG SCHALTER 3VL5 BIS 630A EINBAULAGE WAAGERECHT 4-POLIG ANSCHLUSS VON HINTEN EINSCHUBTECHNIK, FESTEINBAU, STECKSOCKEL HOEHE 350MM | 179.4 | 1 | 1 | PAK | 30 | 4042948181270 | LF |  | P310 | 3778 | 155
8PQ50003BA77 | 8PQ5000-3BA77 | Основная конф. внутреннего разделения заднее подключение/H200/B800 | SIVACON S4 BASIC CONFIGURATION FOR SEPARATION FOR VERTICAL BUS BAR OR CABEL CONNECTION TERMINAL HEIGHT 200MM WIDTH 800MM | SIVACON S4 BASISBAUSTEIN UNTERTEILUNG FUER VERTIKALE VERTEILSCHIENE ODER KABELANSCHLUSSBAUSTEIN HOEHE 200MM BREITE 800MM | 40.25 | 1 | 1 | PAK | 30 | 4042948181010 | LF |  | P310 | 3778 | 155
8PQ50003BA78 | 8PQ5000-3BA78 | Основная конф. внутреннего разделения заднее подключение/H250/B800 | SIVACON S4 BASIC CONFIGURATION FOR SEPARATION FOR VERTICAL BUS BAR OR CABEL CONNECTION TERMINAL HEIGHT 250MM WIDTH 800MM | SIVACON S4 BASISBAUSTEIN UNTERTEILUNG FUER VERTIKALE VERTEILSCHIENE ODER KABELANSCHLUSSBAUSTEIN HOEHE 250MM BREITE 800MM | 44.85 | 1 | 1 | PAK | 30 | 4042948181027 | LF |  | P310 | 3778 | 155
8PQ50003BA80 | 8PQ5000-3BA80 | Основная конф. внутреннего разделения заднее подключение/H350/B800 | SIVACON S4 BASIC CONFIGURATION FOR SEPARATION FOR VERTICAL BUS BAR OR CABEL CONNECTION TERMINAL HEIGHT 350MM WIDTH 800MM | SIVACON S4 BASISBAUSTEIN UNTERTEILUNG FUER VERTIKALE VERTEILSCHIENE ODER KABELANSCHLUSSBAUSTEIN HOEHE 350MM BREITE 800MM | 52.555 | 1 | 1 | PAK | 30 | 4042948181034 | LF |  | P310 | 3778 | 155
8PQ60000BA03 | 8PQ6000-0BA03 | Крепление линейного канала | SIVACON S4 KIT FOR MODULAR DEVICES 1-ROW 24 MODULAR WIDTH HEIGHT 150MM WIDTH 600MM | SIVACON S4 EBS INSTALLATIONSEINBAUGERAETE 1-REIHIG 24TE HOEHE 150MM BREITE 600MM | 72.105 | 1 | 1 | PAK | 30 | 4042948161944 | MH |  | P310 | 3778 | 155
8PQ60000BA04 | 8PQ6000-0BA04 | Набор для 3WL/3P/Жестк,SL/H550/W600/MIN.D600 | SIVACON S4 KIT FOR MODULAR DEVICES 1-ROW 24 MODULAR WIDTH HEIGHT 200MM WIDTH 600MM | SIVACON S4 EBS INSTALLATIONSEINBAUGERAETE 1-REIHIG 24TE HOEHE 200MM BREITE 600MM | 60.95 | 1 | 1 | PAK | 30 | 4042948161968 | MH |  | P310 | 3778 | 155
8PQ60000BA05 | 8PQ6000-0BA05 | Набор для 3WL11/4P/Жестк,SL/H550/W600/MIN.D600 | SIVACON S4 KIT FOR MODULAR DEVICES 1-ROW 36 MODULAR WIDTH HEIGHT 150MM WIDTH 800MM | SIVACON S4 EBS INSTALLATIONSEINBAUGERAETE 1-REIHIG 36TE HOEHE 150MM BREITE 800MM | 77.28 | 1 | 1 | PAK | 30 | 4042948161951 | MH |  | P310 | 3778 | 155
8PQ60000BA06 | 8PQ6000-0BA06 | Набор для 3WL12/3P/Жестк,SL/H550/W800/MIN.D600 | SIVACON S4 KIT FOR MODULAR DEVICES 1-ROW 36 MODULAR WIDTH HEIGHT 200MM WIDTH 800MM | SIVACON S4 EBS INSTALLATIONSEINBAUGERAETE 1-REIHIG 36TE HOEHE 200MM BREITE 800MM | 65.78 | 1 | 1 | PAK | 30 | 4042948161975 | MH |  | P310 | 3778 | 155
8PQ60000BA07 | 8PQ6000-0BA07 | Подключение к Верт.Шинной Системе 3WL1116/3P/SL/W600 | SIVACON S4 KIT FOR MODULAR DEVICES 2-ROW 48 MODULAR WIDTH HEIGHT 300MM WIDTH 600MM | SIVACON S4 EBS INSTALLATIONSEINBAUGERAETE 2-REIHIG 48TE HOEHE 300MM BREITE 600MM | 102.695 | 1 | 1 | PAK | 30 | 4042948161982 | MH |  | P310 | 3778 | 155
8PQ60000BA08 | 8PQ6000-0BA08 | Подключение к Верт.Шинной Системе 3WL1116/3P/FIX/W600 | SIVACON S4 KIT FOR MODULAR DEVICES 2-ROW 48 MODULAR WIDTH HEIGHT 400MM WIDTH 600MM | SIVACON S4 EBS INSTALLATIONSEINBAUGERAETE 2-REIHIG 48TE HOEHE 400MM BREITE 600MM | 98.325 | 1 | 1 | PAK | 30 | 4042948162002 | MH |  | P310 | 3778 | 155
8PQ60000BA10 | 8PQ6000-0BA10 | Подключение к Верт.Шинной Системе 3WL1116/4P/SL/W600 | SIVACON S4 KIT FOR MODULAR DEVICES 2-ROW 72 MODULAR WIDTH HEIGHT 300MM WIDTH 800MM | SIVACON S4 EBS INSTALLATIONSEINBAUGERAETE 2-REIHIG 72TE HOEHE 300MM BREITE 800MM | 113.045 | 1 | 1 | PAK | 30 | 4042948161999 | MH |  | P310 | 3778 | 155
8PQ60000BA11 | 8PQ6000-0BA11 | Подключение к Верт.Шинной Системе 3WL1116/4P/FIX/W600 | SIVACON S4 KIT FOR MODULAR DEVICES 2-ROW 72 MODULAR WIDTH HEIGHT 400MM WIDTH 800MM | SIVACON S4 EBS INSTALLATIONSEINBAUGERAETE 2-REIHIG 72TE HOEHE 400MM BREITE 800MM | 124.2 | 1 | 1 | PAK | 30 | 4042948162019 | MH |  | P310 | 3778 | 155
8PQ60000BA12 | 8PQ6000-0BA12 | Подключение к Верт.Шинной Системе 3WL1220/3P/SL/W600 | SIVACON S4 KIT FOR MODULAR DEVICES 3-ROW 72 MODULAR WIDTH HEIGHT 450MM WIDTH 600MM | SIVACON S4 EBS INSTALLATIONSEINBAUGERAETE 3-REIHIG 72TE HOEHE 450MM BREITE 600MM | 136.85 | 1 | 1 | PAK | 30 | 4042948162026 | MH |  | P310 | 3778 | 155
8PQ60000BA13 | 8PQ6000-0BA13 | Подключение к Верт.Шинной Системе 3WL1220/3P/SL/W800 | SIVACON S4 KIT FOR MODULAR DEVICES 3-ROW 72 MODULAR WIDTH HEIGHT 600MM WIDTH 600MM | SIVACON S4 EBS INSTALLATIONSEINBAUGERAETE 3-REIHIG 72TE HOEHE 600MM BREITE 600MM | 132.25 | 1 | 1 | PAK | 30 | 4042948162040 | MH |  | P310 | 3778 | 155
8PQ60000BA14 | 8PQ6000-0BA14 | Подключение к Верт.Шинной Системе 3WL1220/3P/FIX/W600 | SIVACON S4 KIT FOR MODULAR DEVICES 3-ROW 108 MODULAR WIDTH HEIGHT 450MM WIDTH 800MM | SIVACON S4 EBS INSTALLATIONSEINBAUGERAETE 3-REIHIG 108TE HOEHE 450MM BREITE 800MM | 155.25 | 1 | 1 | PAK | 30 | 4042948162033 | MH |  | P310 | 3778 | 155
8PQ60000BA15 | 8PQ6000-0BA15 | Подключение к Верт.Шинной Системе 3WL1220/3P/FIX/W800 | SIVACON S4 KIT FOR MODULAR DEVICES 3-ROW 108 MODULAR WIDTH HEIGHT 600MM WIDTH 800MM | SIVACON S4 EBS INSTALLATIONSEINBAUGERAETE 3-REIHIG 108TE HOEHE 600MM BREITE 800MM | 165.6 | 1 | 1 | PAK | 30 | 4042948162057 | MH |  | P310 | 3778 | 155
8PQ60000BA16 | 8PQ6000-0BA16 | Фиксатор кабеля | SIVACON S4 HOLDER CABLE CHAMBER | SIVACON S4 HALTER LEITUNGSKANAL | 14.672 | 1 | 1 | PAK | 17 | 4042948162064 | LF |  | P310 | 3778 | 155
8PQ60000BA26 | 8PQ6000-0BA26 | Подключение к Верт.Шинной Системе 3WL1220/4P/FIX/W800 | SIVACON S4 KIT SENTRON 3WL 3WL SIZE 1/2 4-POLE FIXED, WITHDRAWABLE HEIGHT 550MM WIDTH 600MM | SIVACON S4 EBS FUER SENTRON 3WL 3WL BGR. 1/2 3-POLIG FESTEINBAU, EINSCHUB HOEHE 550MM BREITE 600MM EINBAURAUMTIEFE 600 | 230 | 1 | 1 | PAK | 30 | 4042948163375 | MH |  | P310 | 3778 | 155
8PQ60000BA27 | 8PQ6000-0BA27 | Подключение к Верт.Шинной Системе 3WL1232/3P/SL/W600 | SIVACON S4 KIT SENTRON 3WL 3WL SIZE 1 3-POLE FIXED, WITHDRAWABLE HEIGHT 550MM WIDTH 600MM | SIVACON S4 EBS FUER SENTRON 3WL 3WL BGR. 1 4-POLIG FESTEINBAU, EINSCHUB HOEHE 550MM BREITE 600MM EINBAURAUMTIEFE 600 | 230 | 1 | 1 | PAK | 30 | 4042948163368 | MH |  | P310 | 3778 | 155
8PQ60000BA28 | 8PQ6000-0BA28 | Подключение к Верт.Шинной Системе 3WL1232/3P/SL/W800 | SIVACON S4 KIT SENTRON 3WL 3WL SIZE 2 4-POLE FIXED, WITHDRAWABLE HEIGHT 550MM WIDTH 800MM | SIVACON S4 EBS FUER SENTRON 3WL 3WL BGR. 2 3-POLIG FESTEINBAU, EINSCHUB HOEHE 550MM BREITE 800MM EINBAURAUMTIEFE 600 | 285.2 | 1 | 1 | PAK | 30 | 4042948163382 | MH |  | P310 | 3778 | 155
8PQ60000BA33 | 8PQ6000-0BA33 | Комплект для подключения шин к 3WL1116/Выкатн/W600 | SIVACON S4 KIT 3WL CON.DISTRIBUTION BUSBAR SWITCH 3WL1116 UP TO 1600A 3- OR 4-POLE WITHDRAWABLE HEIGHT ABOVE 3WL 250MM HEIGHT BELOW 3WL 300MM WIDTH 600MM ASSEMBLY DEPTH 600MM | SIVACON S4 EBS 3WL ANSCHL. VERTEILSCHIENE SCHALTER 3WL1116 BIS 1600A 3- ODER 4-POLIG EINSCHUB HOEHE UEBER 3WL 250MM HOEHE UNTER 3WL 300MM BREITE 600MM EINBAUTIEFE 600MM | 3024.5 | 1 | 1 | PAK | 30 | 4042948163429 | LF |  | P310 | 3778 | 155
8PQ60000BA34 | 8PQ6000-0BA34 | Комплект для подключения шин к 3WL1116/Жесткий/W600 | SIVACON S4 KIT 3WL CON.DISTRIBUTION BUSBAR SWITCH 3WL1116 UP TO 1600A 3- OR 4-POLE FIXED MOUNTED HEIGHT ABOVE 3WL 250MM HEIGHT BELOW 3WL 300MM WIDTH 600MM ASSEMBLY DEPTH 600MM | SIVACON S4 EBS 3WL ANSCHL. VERTEILSCHIENE SCHALTER 3WL1116 BIS 1600A 3- ODER 4-POLIG FESTEINBAU HOEHE UEBER 3WL 250MM HOEHE UNTER 3WL 300MM BREITE 600MM EINBAUTIEFE 600MM | 2955.5 | 1 | 1 | PAK | 30 | 4042948163412 | LF |  | P310 | 3778 | 155
8PQ60000BA40 | 8PQ6000-0BA40 | Комплект для подключения шин к 3WL1220/Выкатн/W800 | SIVACON S4 KIT 3WL CON.DISTRIBUTION BUSBAR SWITCH 3WL1220 UP TO 2000A 3- OR 4-POLE WITHDRAWABLE HEIGHT ABOVE 3WL 300MM HEIGHT BELOW 3WL 350MM WIDTH 800MM ASSEMBLY DEPTH 600MM | SIVACON S4 EBS 3WL ANSCHL. VERTEILSCHIENE SCHALTER 3WL1220 BIS 2000A 3- ODER 4-POLIG EINSCHUB HOEHE UEBER 3WL 300MM HOEHE UNTER 3WL 350MM BREITE 800MM EINBAUTIEFE 600MM | 4140 | 1 | 1 | PAK | 30 | 4042948163467 | LF |  | P310 | 3778 | 155
8PQ60000BA41 | 8PQ6000-0BA41 | Комплект для подключения шин к 3WL1220/Жесткий/W800 | SIVACON S4 KIT 3WL CON.DISTRIBUTION BUSBAR SWITCH 3WL1220 UP TO 2000A 3- OR 4-POLE FIXED MOUNTED HEIGHT ABOVE 3WL 300MM HEIGHT BELOW 3WL 350MM WIDTH 800MM ASSEMBLY DEPTH 600MM | SIVACON S4 EBS 3WL ANSCHL. VERTEILSCHIENE SCHALTER 3WL1220 BIS 2000A 3- ODER 4-POLIG FESTEINBAU HOEHE UEBER 3WL 300MM HOEHE UNTER 3WL 350MM BREITE 800MM EINBAUTIEFE 600MM | 4312.5 | 1 | 1 | PAK | 30 | 4042948163474 | LF |  | P310 | 3778 | 155
8PQ60000BA46 | 8PQ6000-0BA46 | Комплект для подключения шин к 3WL1232/Выкатн/W800 | SIVACON S4 KIT 3WL CON.DISTRIBUTION BUSBAR SWITCH 3WL1232 UP TO 3200A 3- OR 4-POLE WITHDRAWABLE HEIGHT ABOVE 3WL 300MM HEIGHT BELOW 3WL 350MM WIDTH 800MM ASSEMBLY DEPTH 600MM | SIVACON S4 EBS 3WL ANSCHL. VERTEILSCHIENE SCHALTER 3WL1232 BIS 3200A 3- ODER 4-POLIG EINSCHUB HOEHE UEBER 3WL 300MM HOEHE UNTER 3WL 350MM BREITE 800MM EINBAUTIEFE 600MM | 6279 | 1 | 1 | PAK | 30 | 4042948163528 | LF |  | P310 | 3778 | 155
8PQ60000BA47 | 8PQ6000-0BA47 | Комплект для подключения шин к 3WL1232/Жесткий/W800 | SIVACON S4 KIT 3WL CON.DISTRIBUTION BUSBAR SWITCH 3WL1232 UP TO 3200A 3- OR 4-POLE FIXED MOUNTED HEIGHT ABOVE 3WL 300MM HEIGHT BELOW 3WL 350MM WIDTH 800MM ASSEMBLY DEPTH 600MM | SIVACON S4 EBS 3WL ANSCHL. VERTEILSCHIENE SCHALTER 3WL1232 BIS 3200A 3- ODER 4-POLIG FESTEINBAU HOEHE UEBER 3WL 300MM HOEHE UNTER 3WL 350MM BREITE 800MM EINBAUTIEFE 600MM | 6601 | 1 | 1 | PAK | 30 | 4042948163535 | LF |  | P310 | 3778 | 155
8PQ60000BA51 | 8PQ6000-0BA51 | Комплект для подключения кабеля к 3WL1116/Выкатн/W600 | SIVACON S4 KIT 3WL CONNECTION CABLE SWITCH 3WL1116 UP TO 1600A 3- OR 4-POLE WITHDRAWABLE HEIGHT ABOVE 3WL 200MM HEIGHT BELOW 3WL 250MM WIDTH 600MM ASSEMBLY DEPTH 600MM | SIVACON S4 EBS 3WL ANSCHLUSS KABEL SCHALTER 3WL1116 BIS 1600A 3- ODER 4-POLIG EINSCHUB HOEHE UEBER 3WL 200MM HOEHE UNTER 3WL 250MM BREITE 600MM EINBAUTIEFE 600MM | 1771 | 1 | 1 | PAK | 30 | 4042948163603 | LF |  | P310 | 3778 | 155
8PQ60000BA52 | 8PQ6000-0BA52 | Комплект для подключения кабеля к 3WL1116/Жесткий/W600 | SIVACON S4 KIT 3WL CONNECTION CABLE SWITCH 3WL1116 UP TO 1600A 3- OR 4-POLE FIXED MOUNTED HEIGHT ABOVE 3WL 200MM HEIGHT BELOW 3WL 250MM WIDTH 600MM ASSEMBLY DEPTH 600MM | SIVACON S4 EBS 3WL ANSCHLUSS KABEL SCHALTER 3WL1116 BIS 1600A 3- ODER 4-POLIG FESTEINBAU HOEHE UEBER 3WL 200MM HOEHE UNTER 3WL 250MM BREITE 600MM EINBAUTIEFE 600MM | 1851.5 | 1 | 1 | PAK | 30 | 4042948163641 | LF |  | P310 | 3778 | 155
8PQ60000BA57 | 8PQ6000-0BA57 | Комплект для подключения кабеля к 3WL1220/Выкатн/W800 | SIVACON S4 KIT 3WL CONNECTION CABLE SWITCH 3WL1220 UP TO 2000A 3- OR 4-POLE WITHDRAWABLE HEIGHT ABOVE 3WL 350MM HEIGHT BELOW 3WL 400MM WIDTH 800MM ASSEMBLY DEPTH 600MM | SIVACON S4 EBS 3WL ANSCHLUSS KABEL SCHALTER 3WL1220 BIS 2000A 3- ODER 4-POLIG EINSCHUB HOEHE UEBER 3WL 350MM HOEHE UNTER 3WL 400MM BREITE 800MM EINBAUTIEFE 600MM | 2265.5 | 1 | 1 | PAK | 30 | 4042948163696 | LF |  | P310 | 3778 | 155
8PQ60000BA58 | 8PQ6000-0BA58 | Комплект для подключения кабеля к 3WL1220/Жесткий/W800 | SIVACON S4 KIT 3WL CONNECTION CABLE SWITCH 3WL1220 UP TO 2000A 3- OR 4-POLE FIXED MOUNTED HEIGHT ABOVE 3WL 350MM HEIGHT BELOW 3WL 400MM WIDTH 800MM ASSEMBLY DEPTH 600MM | SIVACON S4 EBS 3WL ANSCHLUSS KABEL SCHALTER 3WL1220 BIS 2000A 3- ODER 4-POLIG FESTEINBAU HOEHE UEBER 3WL 350MM HOEHE UNTER 3WL 400MM BREITE 800MM EINBAUTIEFE 600MM | 2323 | 1 | 1 | PAK | 30 | 4042948163559 | LF |  | P310 | 3778 | 155
8PQ60000BA64 | 8PQ6000-0BA64 | Комплект для подключения кабеля к 3WL1232/Выкатн/W800 | SIVACON S4 KIT 3WL CONNECTION CABLE SWITCH 3WL1232 UP TO 3200A 3- OR 4-POLE WITHDRAWABLE HEIGHT ABOVE 3WL 350MM HEIGHT BELOW 3WL 400MM WIDTH 800MM ASSEMBLY DEPTH 600MM | SIVACON S4 EBS 3WL ANSCHLUSS KABEL SCHALTER 3WL1232 BIS 3200A 3- ODER 4-POLIG EINSCHUB HOEHE UEBER 3WL 350MM HOEHE UNTER 3WL 400MM BREITE 800MM EINBAUTIEFE 600MM | 3404 | 1 | 1 | PAK | 30 | 4042948163580 | LF |  | P310 | 3778 | 155
8PQ60000BA65 | 8PQ6000-0BA65 | Комплект для подключения кабеля к 3WL1232/Жесткий/W800 | SIVACON S4 KIT 3WL CONNECTION CABLE SWITCH 3WL1232 UP TO 3200A 3- OR 4-POLE FIXED MOUNTED HEIGHT ABOVE 3WL 350MM HEIGHT BELOW 3WL 400MM WIDTH 800MM ASSEMBLY DEPTH 600MM | SIVACON S4 EBS 3WL ANSCHLUSS KABEL SCHALTER 3WL1232 BIS 3200A 3- ODER 4-POLIG FESTEINBAU HOEHE UEBER 3WL 350MM HOEHE UNTER 3WL 400MM BREITE 800MM EINBAUTIEFE 600MM | 3714.5 | 1 | 1 | PAK | 30 | 4042948163573 | LF |  | P310 | 3778 | 155
8PQ60000BA66 | 8PQ6000-0BA66 | Набор для 3VL2-3/4P/H/Жестк/U/-/1/H200/W600/F, B | SIVACON S4 KIT SENTRON 3WL 3WL SIZE 2 3-POLE FIXED, WITHDRAWABLE HEIGHT 550MM WIDTH 800MM | SIVACON S4 EBS FUER SENTRON 3WL 3WL BGR. 2 4-POLIG FESTEINBAU, EINSCHUB HOEHE 550MM BREITE 800MM EINBAURAUMTIEFE 600 | 285.2 | 1 | 1 | PAK | 30 | 4042948164884 | MH |  | P310 | 3778 | 155
8PQ60000BA67 | 8PQ6000-0BA67 | Набор для 3VL2-3/4P/H/Жестк/U/RCD/1/H200/W600 | SIVACON S4 KIT SENTRON 3VL SWITCH VL160X (TO 160A) 4-POLE MOUNTING POSITION HORIZONTAL FIXED MOUNTING | SIVACON S4 EBS FUER SENTRON 3VL SCHALTER VL160X (BIS 160A) 3-POLIG EINBAULAGE WAAGERECHT FESTEINBAU ANTRIEB | 110.86 | 1 | 1 | PAK | 30 | 4042948165799 | MH |  | P310 | 3778 | 155
8PQ60000BA68 | 8PQ6000-0BA68 | Набор для 3VL2-3/4P/H/PL/U/RCD/1/H200/W600 | SIVACON S4 KIT SENTRON 3VL SWITCH VL.. (TO 250A) 4-POLE MOUNTING POSITION HORIZONTAL PLUG-IN | SIVACON S4 EBS FUER SENTRON 3VL SCHALTER VL.. (BIS 250A) 3-POLIG EINBAULAGE WAAGERECHT STECKSOCKEL ANTRIEB | 110.86 | 1 | 1 | PAK | 30 | 4042948165263 | MH |  | P310 | 3778 | 155
8PQ60000BA70 | 8PQ6000-0BA70 | Набор для 3VL4/3P/H/Жестк,PL/U/-/1/H200/W600 | SIVACON S4 KIT SENTRON 3VL SWITCH VL160X (TO 160A) 4-POLE MOUNTING POSITION HORIZONTAL FIXED MOUNTING DIRECT DRIVE | SIVACON S4 EBS FUER SENTRON 3VL SCHALTER VL160X (BIS 160A) 3-POLIG EINBAULAGE WAAGERECHT FESTEINBAU DIREKTANTRIEB | 65.55 | 1 | 1 | PAK | 30 | 4042948165041 | MH |  | P310 | 3778 | 155
8PQ60000BA71 | 8PQ6000-0BA71 | Набор для 3VL4/4P/H/Жестк,PL/U/-/1/H250/W600 | SIVACON S4 KIT SENTRON 3VL SWITCH VL160X (TO 160A) 4-POLE MOUNTING POSITION HORIZONTAL PLUG-IN DIRECT DRIVE | SIVACON S4 EBS FUER SENTRON 3VL SCHALTER VL160X (BIS 160A) 3-POLIG EINBAULAGE WAAGERECHT STECKSOCKEL DIREKTANTRIEB | 100.97 | 1 | 1 | PAK | 30 | 4042948165317 | MH |  | P310 | 3778 | 155
8PQ60000BA76 | 8PQ6000-0BA76 | Набор для 3VL5/3P/H/Жестк,PL/U/-/1/H300/W600 | SIVACON S4 KIT SENTRON 3VL SWITCH VL160X (TO 160A) 3-POLE MOUNTING POSITION HORIZONTAL FIXED MOUNTING UNIVERSAL DRIVE | SIVACON S4 EBS FUER SENTRON 3VL SCHALTER VL160X (BIS 160A) 4-POLIG EINBAULAGE WAAGERECHT FESTEINBAU ANTRIEB | 124.2 | 1 | 1 | PAK | 30 | 4042948165195 | MH |  | P310 | 3778 | 155
8PQ60000BA77 | 8PQ6000-0BA77 | Набор для 3VL5/4P/H/Жестк,PL/U/-/1/H350/W600 | SIVACON S4 KIT SENTRON 3VL SWITCH VL.. (TO 250A) 3-POLE MOUNTING POSITION HORIZONTAL PLUG-IN UNIVERSAL DRIVE | SIVACON S4 EBS FUER SENTRON 3VL SCHALTER VL.. (BIS 250A) 4-POLIG EINBAULAGE WAAGERECHT STECKSOCKEL ANTRIEB | 119.6 | 1 | 1 | PAK | 30 | 4042948165232 | MH |  | P310 | 3778 | 155
8PQ60000BA78 | 8PQ6000-0BA78 | Набор для 3VL6/3P/H/Жестк/U/-/1/H300/W600/B | SIVACON S4 KIT SENTRON 3VL SWITCH VL160X (TO 160A) 3-POLE MOUNTING POSITION HORIZONTAL FIXED MOUNTING DIRECT DRIVE | SIVACON S4 EBS FUER SENTRON 3VL SCHALTER VL160X (BIS 160A) 4-POLIG EINBAULAGE WAAGERECHT FESTEINBAU DIREKTANTRIEB | 103.5 | 1 | 1 | PAK | 30 | 4042948165201 | MH |  | P310 | 3778 | 155
8PQ60000BA80 | 8PQ6000-0BA80 | Набор для 3VL6/4P/H/Жестк/U/-/1/H350/W600/B | SIVACON S4 KIT SENTRON 3VL SWITCH VL160X (TO 160A) 3-POLE MOUNTING POSITION HORIZONTAL PLUG-IN DIRECT DRIVE | SIVACON S4 EBS FUER SENTRON 3VL SCHALTER VL160X (BIS 160A) 4-POLIG EINBAULAGE WAAGERECHT STECKSOCKEL DIREKTANTRIEB | 103.27 | 1 | 1 | PAK | 30 | 4042948165805 | MH |  | P310 | 3778 | 155
8PQ60000BA85 | 8PQ6000-0BA85 | Набор для 3VL1/3P/V/Жестк/U/-/4/H350/W600/F, B | SIVACON S4 KIT SENTRON 3VL SWITCH VL160/-250 (TO 250A) 4-POLE MOUNTING POSITION HORIZONTAL FIXED MOUNTING | SIVACON S4 EBS FUER SENTRON 3VL SCHALTER VL160/-250 (BIS 250A) 3-POLIG EINBAULAGE WAAGERECHT FESTEINBAU AN | 113.275 | 1 | 1 | PAK | 30 | 4042948165508 | MH |  | P310 | 3778 | 155
8PQ60000BA87 | 8PQ6000-0BA87 | Набор для 3VL1-3/3P/V/PL/U/-/4/H350/W600/F, B | SIVACON S4 KIT SENTRON 3VL SWITCH VL160/-250 (TO 250A) 4-POLE MOUNTING POSITION HORIZONTAL FIXED MOUNT | SIVACON S4 EBS FUER SENTRON 3VL SCHALTER VL160/-250 (BIS 250A) 3-POLIG EINBAULAGE WAAGERECHT FESTEINBAU | 114.195 | 1 | 1 | PAK | 30 | 4042948165614 | MH |  | P310 | 3778 | 155
8PQ60000BA88 | 8PQ6000-0BA88 | Набор для 3VL1/4P/V/Жестк/U/-/3/H350/W600/F, B | SIVACON S4 KIT SENTRON 3VL SWITCH VL160/-250 (TO 250A) 4-POLE MOUNTING POSITION HORIZONTAL PLUG-IN | SIVACON S4 EBS FUER SENTRON 3VL SCHALTER VL160/-250 (BIS 250A) 3-POLIG EINBAULAGE WAAGERECHT STECKSOCKEL | 114.195 | 1 | 1 | PAK | 30 | 4042948165454 | MH |  | P310 | 3778 | 155
8PQ60001BA04 | 8PQ6000-1BA04 | Набор для 3VL1-3/4P/V/PL/U/-/3/H350/W600/F, B | SIVACON S4 KIT SENTRON 3VL SWITCH VL160/-250 (TO 250A) 3-POLE MOUNTING POSITION HORIZONTAL FIXED MOUNTING | SIVACON S4 EBS FUER SENTRON 3VL SCHALTER VL160/-250 (BIS 250A) 4-POLIG EINBAULAGE WAAGERECHT FESTEINBAU AN | 106.95 | 1 | 1 | PAK | 30 | 4042948165423 | MH |  | P310 | 3778 | 155
8PQ60001BA06 | 8PQ6000-1BA06 | Набор для 3VL2-3/3P/V/Жестк/U/-/4/H350/W600/F, B | SIVACON S4 KIT SENTRON 3VL SWITCH VL160/-250 (TO 250A) 3-POLE MOUNTING POSITION HORIZONTAL FIXED MOUNT | SIVACON S4 EBS FUER SENTRON 3VL SCHALTER VL160/-250 (BIS 250A) 4-POLIG EINBAULAGE WAAGERECHT FESTEINBAU | 125.35 | 1 | 1 | PAK | 30 | 4042948165416 | MH |  | P310 | 3778 | 155
8PQ60001BA07 | 8PQ6000-1BA07 | Набор для 3VL2-3/4P/V/Жестк/U/-/3/H350/W600/F, B | SIVACON S4 KIT SENTRON 3VL SWITCH VL160/-250 (TO 250A) 3-POLE MOUNTING POSITION HORIZONTAL PLUG-IN UNIVERSAL DRIVE | SIVACON S4 EBS FUER SENTRON 3VL SCHALTER VL160/-250 (BIS 250A) 4-POLIG EINBAULAGE WAAGERECHT STECKSOCK | 125.35 | 1 | 1 | PAK | 30 | 4042948165515 | MH |  | P310 | 3778 | 155
8PQ60001BA12 | 8PQ6000-1BA12 | Набор для 3VL4/3P/V/Жестк,PL/U/-/3/H400/W600 | SIVACON S4 KIT SENTRON 3VL SWITCH VL400 (TO 400A) 4-POLE MOUNTING POSITION HORIZONTAL FIXED, PLUG-IN UNIVERSAL DRIVE | SIVACON S4 EBS FUER SENTRON 3VL SCHALTER VL400 (BIS 400A) 3-POLIG EINBAULAGE WAAGERECHT FESTEINBAU, STECKSOCKEL | 126.5 | 1 | 1 | PAK | 30 | 4042948165836 | MH |  | P310 | 3778 | 155
8PQ60001BA14 | 8PQ6000-1BA14 | Набор для 3VL4/4P/V/Жестк,PL/U/-/2/H400/W600 | SIVACON S4 KIT SENTRON 3VL SWITCH VL400 (TO 400A) 3-POLE MOUNTING POSITION HORIZONTAL FIXED, PLUG-IN UNIVERSAL DRIVE | SIVACON S4 EBS FUER SENTRON 3VL SCHALTER VL400 (BIS 400A) 4-POLIG EINBAULAGE WAAGERECHT FESTEINBAU, STECKSOCKEL | 136.85 | 1 | 1 | PAK | 30 | 4042948165607 | MH |  | P310 | 3778 | 155
8PQ60001BA16 | 8PQ6000-1BA16 | Набор для 3VL5/4P/V/Жестк,PL/U/-/1/H400/W600 | SIVACON S4 KIT SENTRON 3VL SWITCH VL630 (TO 630A) 4-POLE MOUNTING POSITION HORIZONTAL FIXED, PLUG-IN UNIVERSAL DRIVE | SIVACON S4 EBS FUER SENTRON 3VL SCHALTER VL630 (BIS 630A) 3-POLIG EINBAULAGE WAAGERECHT FESTEINBAU, STECKSOCKEL | 180.55 | 1 | 1 | PAK | 30 | 4042948165584 | MH |  | P310 | 3778 | 155
8PQ60001BA18 | 8PQ6000-1BA18 | Набор для 3VL5/3P/V/Жестк,PL/U/-/2/H400/W600 | SIVACON S4 KIT SENTRON 3VL SWITCH VL630 (TO 630A) 3-POLE MOUNTING POSITION HORIZONTAL FIXED, PLUG-IN UNIVERSAL DRIVE | SIVACON S4 EBS FUER SENTRON 3VL SCHALTER VL630 (BIS 630A) 4-POLIG EINBAULAGE WAAGERECHT FESTEINBAU, STECKSOCKEL | 161 | 1 | 1 | PAK | 30 | 4042948165560 | MH |  | P310 | 3778 | 155
8PQ60001BA21 | 8PQ6000-1BA21 | Набор для 3VL6/V/Жестк/U/-/1/H600/W600/F, B | SIVACON S4 KIT SENTRON 3VL SWITCH VL800 (TO 800A) 4-POLE MOUNTING POSITION HORIZONTAL FIXED MOUNTING UNIVERSAL DRIVE | SIVACON S4 EBS FUER SENTRON 3VL SCHALTER VL800 (BIS 800A) 3-POLIG EINBAULAGE WAAGERECHT FESTEINBAU ANTRIEB U | 210.45 | 1 | 1 | PAK | 30 | 4042948165546 | MH |  | P310 | 3778 | 155
8PQ60001BA23 | 8PQ6000-1BA23 | Набор для 3VL7/V/Жестк/U/-/1/H600/W600/F, B | SIVACON S4 KIT SENTRON 3VL SWITCH VL800 (TO 800A) 3-POLE MOUNTING POSITION HORIZONTAL FIXED MOUNTING UNIVERSAL DRIVE | SIVACON S4 EBS FUER SENTRON 3VL SCHALTER VL800 (BIS 800A) 4-POLIG EINBAULAGE WAAGERECHT FESTEINBAU ANTRIEB U | 194.35 | 1 | 1 | PAK | 30 | 4042948165522 | MH |  | P310 | 3778 | 155
8PQ60001BA25 | 8PQ6000-1BA25 | Набор для 3VL8/V/Жестк/U/-/1/H700/W600/F, B | SIVACON S4 KIT SENTRON 3VL SWITCH VL160X (TO 160A) 4-POLE MOUNTING POSITION VERTICAL FIXED MOUNTING UNIVERSAL DRIVE | SIVACON S4 EBS FUER SENTRON 3VL SCHALTER VL160X (BIS 160A) 3-POLIG EINBAULAGE SENKRECHT FESTEINBAU ANTRIEB U | 196.65 | 1 | 1 | PAK | 30 | 4042948165768 | MH |  | P310 | 3778 | 155
8PQ60001BA26 | 8PQ6000-1BA26 | Подключение к Верт.Шинной Системе 3VL3/1/H/-/3P/FIX/H150 | SIVACON S4 KIT SENTRON 3VL SWITCH VL.. (TO 250A) 4-POLE MOUNTING POSITION VERTICAL PLUG-IN UNIVERSAL DRIVE | SIVACON S4 EBS FUER SENTRON 3VL SCHALTER VL.. (BIS 250A) 3-POLIG EINBAULAGE SENKRECHT STECKSOCKEL ANTRIEB | 195.5 | 1 | 1 | PAK | 30 | 4042948165843 | MH |  | P310 | 3778 | 155
8PQ60001BA30 | 8PQ6000-1BA30 | Подключение к Верт.Шинной Системе 3VL3/1/H/-/4P/FIX/H200 | SIVACON S4 KIT SENTRON 3VL SWITCH VL160X (TO 160A) 3-POLE MOUNTING POSITION VERTICAL FIXED MOUNTING UNIVERSAL DRIVE | SIVACON S4 EBS FUER SENTRON 3VL SCHALTER VL160X (BIS 160A) 4-POLIG EINBAULAGE SENKRECHT FESTEINBAU ANTRIEB U | 169.05 | 1 | 1 | PAK | 30 | 4042948165409 | MH |  | P310 | 3778 | 155
8PQ60001BA31 | 8PQ6000-1BA31 | Подключение к Верт.Шинной Системе 3VL4/1/H/-/3P/FIX/H200 | SIVACON S4 KIT SENTRON 3VL SWITCH VL.. (TO 250A) 3-POLE MOUNTING POSITION VERTICAL PLUG-IN UNIVERSAL DRIVE | SIVACON S4 EBS FUER SENTRON 3VL SCHALTER VL.. (BIS 250A) 4-POLIG EINBAULAGE SENKRECHT STECKSOCKEL ANTRIEB | 164.45 | 1 | 1 | PAK | 30 | 4042948165652 | MH |  | P310 | 3778 | 155
8PQ60001BA34 | 8PQ6000-1BA34 | Подключение к Верт.Шинной Системе 3VL4/1/H/-/4P/FIX/H250 | SIVACON S4 KIT SENTRON 3VL SWITCH VL160/-250 (TO 250A) 4-POLE MOUNTING POSITION VERTICAL FIXED MOUNTING UNIVERSAL DRIVE | SIVACON S4 EBS FUER SENTRON 3VL SCHALTER VL160/-250 (BIS 250A) 3-POLIG EINBAULAGE SENKRECHT FESTEINBAU ANT | 196.65 | 1 | 1 | PAK | 30 | 4042948165386 | MH |  | P310 | 3778 | 155
8PQ60001BA38 | 8PQ6000-1BA38 | Подключение к Верт.Шинной Системе 3VL5/1/H/-/3P/FIX/H300 | SIVACON S4 KIT SENTRON 3VL SWITCH VL160/-250 (TO 250A) 3-POLE MOUNTING POSITION VERTICAL FIXED MOUNTING UNIVERSAL DRIVE | SIVACON S4 EBS FUER SENTRON 3VL SCHALTER VL160/-250 (BIS 250A) 4-POLIG EINBAULAGE SENKRECHT FESTEINBAU ANT | 169.05 | 1 | 1 | PAK | 30 | 4042948165935 | MH |  | P310 | 3778 | 155
8PQ60001BA45 | 8PQ6000-1BA45 | Подключение к Верт.Шинной Системе 3VL5/1/H/-/4P/FIX/H350 | SIVACON S4 KIT SENTRON 3VL SWITCH VL400 (TO 400A) 4-POLE MOUNTING POSITION VERTICAL FIXED, PLUG-IN UNIVERSAL DRIVE | SIVACON S4 EBS FUER SENTRON 3VL SCHALTER VL400 (BIS 400A) 3-POLIG EINBAULAGE SENKRECHT FESTEINBAU, STECKSOCKEL | 217.35 | 1 | 1 | PAK | 30 | 4042948165119 | MH |  | P310 | 3778 | 155
8PQ60001BA47 | 8PQ6000-1BA47 | Комплект для подключения кабеля к 3VL3/1/H/-/3P/FIX/H150 | SIVACON S4 KIT SENTRON 3VL SWITCH VL400 (TO 400A) 3-POLE MOUNTING POSITION VERTICAL FIXED, PLUG-IN UNIVERSAL DRIVE | SIVACON S4 EBS FUER SENTRON 3VL SCHALTER VL400 (BIS 400A) 4-POLIG EINBAULAGE SENKRECHT FESTEINBAU, STECKSOCKEL | 173.65 | 1 | 1 | PAK | 30 | 4042948165065 | MH |  | P310 | 3778 | 155
8PQ60001BA50 | 8PQ6000-1BA50 | Комплект для подключения кабеля к 3VL3/1/H/-/4P/FIX/H200 | SIVACON S4 KIT SENTRON 3VL SWITCH VL630 (TO 630A) 3-POLE MOUNTING POSITION VERTICAL FIXED, PLUG-IN UNIVERSAL DRIVE | SIVACON S4 EBS FUER SENTRON 3VL SCHALTER VL630 (BIS 630A) 4-POLIG EINBAULAGE SENKRECHT FESTEINBAU, STECKSOCKEL | 195.5 | 1 | 1 | PAK | 30 | 4042948165140 | MH |  | P310 | 3778 | 155
8PQ60001BA52 | 8PQ6000-1BA52 | Комплект для подключения кабеля к 3VL4/1/H/-/3P/FIX/H200 | SIVACON S4 KIT SENTRON 3VL SWITCH VL630 (TO 630A) 4-POLE MOUNTING POSITION VERTICAL FIXED, PLUG-IN UNIVERSAL DRIVE | SIVACON S4 EBS FUER SENTRON 3VL SCHALTER VL630 (BIS 630A) 3-POLIG EINBAULAGE SENKRECHT FESTEINBAU, STECKSOCKEL | 196.65 | 1 | 1 | PAK | 30 | 4042948164990 | MH |  | P310 | 3778 | 155
8PQ60001BA56 | 8PQ6000-1BA56 | Комплект для подключения кабеля к 3VL4/1/H/-/4P/FIX/H250 | SIVACON S4 KIT SENTRON 3VL SWITCH VL800 (TO 800A) 3- OR 4-POLE MOUNTING POSITION VERTICAL FIXED MOUNTING UNIVERSAL DRIVE | SIVACON S4 EBS FUER SENTRON 3VL SCHALTER VL800 (BIS 800A) 3- ODER 4-POLIG EINBAULAGE SENKRECHT FESTEINBAU ANTRI | 239.2 | 1 | 1 | PAK | 30 | 4042948165331 | MH |  | P310 | 3778 | 155
8PQ60001BA58 | 8PQ6000-1BA58 | Комплект для подключения кабеля к 3VL5/1/H/-/3P/FIX/H300 | SIVACON S4 KIT SENTRON 3VL SWITCH VL1250 (TO 1250A) 3- OR 4-POLE MOUNTING POSITION VERTICAL FIXED MOUNTING UNIVERSAL DRIVE | SIVACON S4 EBS FUER SENTRON 3VL SCHALTER VL1250 (BIS 1250A) 3- ODER 4-POLIG EINBAULAGE SENKRECHT FESTEINBAU ANT | 295.55 | 1 | 1 | PAK | 30 | 4042948165362 | MH |  | P310 | 3778 | 155
8PQ60001BA61 | 8PQ6000-1BA61 | Комплект для подключения кабеля к 3VL5/1/H/-/4P/FIX/H350 | SIVACON S4 KIT SENTRON 3VL SWITCH VL1600 (TO 1600A) 3- OR 4-POLE MOUNTING POSITION VERTICAL FIXED MOUNTING UNIVERSAL DRIVE | SIVACON S4 EBS FUER SENTRON 3VL SCHALTER VL1600 (BIS 1600A) 3- ODER 4-POLIG EINBAULAGE SENKRECHT FESTEINBAU ANT | 265.65 | 1 | 1 | PAK | 30 | 4042948165898 | MH |  | P310 | 3778 | 155
8PQ60001BA63 | 8PQ6000-1BA63 | Комплект для подключения шин к 3VL3/3P/Горизон/Жестк | SIVACON S4 KIT 3VL CON.DISTRIBUTION BUSBAR SWITCH 3VL3 UP TO 250A ARRANGEMENT HORIZONTAL 3-POLE FIXED MOUNTED 4-POLE FIXED MOUNTING HEIGHT 150MM | SIVACON S4 EBS 3VL ANSCHL. VERTEILSCHIENE SCHALTER 3VL3 BIS 250A EINBAULAGE WAAGERECHT 3-POLIG FESTEINBAU | 180.55 | 1 | 1 | PAK | 20 | 4042948165997 | LF |  | P310 | 3778 | 155
8PQ60001BA64 | 8PQ6000-1BA64 | Комплект для подключения шин к 3VL3/4P/Горизон/Жестк | SIVACON S4 KIT 3VL CON.DISTRIBUTION BUSBAR SWITCH 3VL3 UP TO 250A ARRANGEMENT HORIZONTAL 4-POLE FIXED MOUNTED 3-POLE FIXED MOUNTING HEIGHT 200MM | SIVACON S4 EBS 3VL ANSCHL. VERTEILSCHIENE SCHALTER 3VL3 BIS 250A EINBAULAGE WAAGERECHT 4-POLIG FESTEINBAU | 236.9 | 1 | 1 | PAK | 20 | 4042948165966 | LF |  | P310 | 3778 | 155
8PQ60001BA65 | 8PQ6000-1BA65 | Комплект для подключения шин к 3VL4/3P/Горизон/Жестк | SIVACON S4 KIT 3VL CON.DISTRIBUTION BUSBAR SWITCH 3VL4 UP TO 400A ARRANGEMENT HORIZONTAL 3-POLE FIXED MOUNTED 4-POLE FIXED MOUNTING HEIGHT 200MM | SIVACON S4 EBS 3VL ANSCHL. VERTEILSCHIENE SCHALTER 3VL4 BIS 400A EINBAULAGE WAAGERECHT 3-POLIG FESTEINBAU | 211.68 | 1 | 1 | PAK | 30 | 4042948166000 | LF |  | P310 | 3778 | 155
8PQ60001BA66 | 8PQ6000-1BA66 | Комплект для подключения шин к 3VL4/4P/Горизон/Жестк | SIVACON S4 KIT 3VL CON.DISTRIBUTION BUSBAR SWITCH 3VL4 UP TO 400A ARRANGEMENT HORIZONTAL 4-POLE FIXED MOUNTED 3-POLE FIXED MOUNTING HEIGHT 250MM | SIVACON S4 EBS 3VL ANSCHL. VERTEILSCHIENE SCHALTER 3VL4 BIS 400A EINBAULAGE WAAGERECHT 4-POLIG FESTEINBAU | 288.65 | 1 | 1 | PAK | 20 | 4042948166017 | LF |  | P310 | 3778 | 155
8PQ60001BA67 | 8PQ6000-1BA67 | Комплект для подключения шин к 3VL5/3P/Горизон/Жестк | SIVACON S4 KIT 3VL CON.DISTRIBUTION BUSBAR SWITCH 3VL5 UP TO 630A ARRANGEMENT HORIZONTAL 3-POLE FIXED MOUNTED 4-POLE FIXED MOUNTING HEIGHT 300MM | SIVACON S4 EBS 3VL ANSCHL. VERTEILSCHIENE SCHALTER 3VL5 BIS 630A EINBAULAGE WAAGERECHT 3-POLIG FESTEINBAU | 247.25 | 1 | 1 | PAK | 30 | 4042948165980 | LF |  | P310 | 3778 | 155
8PQ60001BA68 | 8PQ6000-1BA68 | Комплект для подключения шин к 3VL5/4P/Горизон/Жестк | SIVACON S4 KIT 3VL CON.DISTRIBUTION BUSBAR SWITCH 3VL5 UP TO 630A ARRANGEMENT HORIZONTAL 4-POLE FIXED MOUNTED 3-POLE FIXED MOUNTING HEIGHT 350MM | SIVACON S4 EBS 3VL ANSCHL. VERTEILSCHIENE SCHALTER 3VL5 BIS 630A EINBAULAGE WAAGERECHT 4-POLIG FESTEINBAU | 325.45 | 1 | 1 | PAK | 30 | 4042948165973 | LF |  | P310 | 3778 | 155
8PQ60001BA70 | 8PQ6000-1BA70 | Комплект для подключения кабеля к 3VL3/3P/Горизон/Жестк | SIVACON S4 KIT 3VL CONNECTION CABLE SWITCH 3VL3 UP TO 250A ARRANGEMENT HORIZONTAL 3-POLE FIXED MOUNTED 4-POLE FIXED MOUNTING HEIGHT 150MM | SIVACON S4 EBS 3VL ANSCHLUSS KABEL SCHALTER 3VL3 BIS 250A EINBAULAGE WAAGERECHT 3-POLIG FESTEINBAU | 266.7 | 1 | 1 | PAK | 30 | 4042948166048 | LF |  | P310 | 3778 | 155
8PQ60001BA71 | 8PQ6000-1BA71 | Комплект для подключения кабеля к 3VL3/4P/Горизон/Жестк | SIVACON S4 KIT 3VL CONNECTION CABLE SWITCH 3VL3 UP TO 250A ARRANGEMENT HORIZONTAL 4-POLE FIXED MOUNTED 3-POLE FIXED MOUNTING HEIGHT 200MM | SIVACON S4 EBS 3VL ANSCHLUSS KABEL SCHALTER 3VL3 BIS 250A EINBAULAGE WAAGERECHT 4-POLIG FESTEINBAU | 273.7 | 1 | 1 | PAK | 30 | 4042948166055 | LF |  | P310 | 3778 | 155
8PQ60001BA72 | 8PQ6000-1BA72 | Комплект для подключения кабеля к 3VL4/3P/Горизон/Жестк | SIVACON S4 KIT 3VL CONNECTION CABLE SWITCH 3VL4 UP TO 400A ARRANGEMENT HORIZONTAL 3-POLE FIXED MOUNTED 4-POLE FIXED MOUNTING HEIGHT 200MM | SIVACON S4 EBS 3VL ANSCHLUSS KABEL SCHALTER 3VL4 BIS 400A EINBAULAGE WAAGERECHT 3-POLIG FESTEINBAU | 293.37 | 1 | 1 | PAK | 30 | 4042948166062 | LF |  | P310 | 3778 | 155
8PQ60001BA73 | 8PQ6000-1BA73 | Комплект для подключения кабеля к 3VL4/4P/Горизон/Жестк | SIVACON S4 KIT 3VL CONNECTION CABLE SWITCH 3VL4 UP TO 400A ARRANGEMENT HORIZONTAL 4-POLE FIXED MOUNTED 3-POLE FIXED MOUNTING HEIGHT 250MM | SIVACON S4 EBS 3VL ANSCHLUSS KABEL SCHALTER 3VL4 BIS 400A EINBAULAGE WAAGERECHT 4-POLIG FESTEINBAU | 331.2 | 1 | 1 | PAK | 30 | 4042948166079 | LF |  | P310 | 3778 | 155
8PQ60001BA74 | 8PQ6000-1BA74 | Комплект для подключения кабеля к 3VL5/3P/Горизон/Жестк | SIVACON S4 KIT 3VL CONNECTION CABLE SWITCH 3VL5 UP TO 630A ARRANGEMENT HORIZONTAL 3-POLE FIXED MOUNTED 4-POLE FIXED MOUNTING HEIGHT 300MM | SIVACON S4 EBS 3VL ANSCHLUSS KABEL SCHALTER 3VL5 BIS 630A EINBAULAGE WAAGERECHT 3-POLIG FESTEINBAU | 233.68 | 1 | 1 | PAK | 30 | 4042948166024 | LF |  | P310 | 3778 | 155
8PQ60001BA75 | 8PQ6000-1BA75 | Комплект для подключения кабеля к 3VL5/4P/Горизон/Жестк | SIVACON S4 KIT 3VL CONNECTION CABLE SWITCH 3VL5 UP TO 630A ARRANGEMENT HORIZONTAL 4-POLE FIXED MOUNTED 3-POLE FIXED MOUNTING HEIGHT 350MM | SIVACON S4 EBS 3VL ANSCHLUSS KABEL SCHALTER 3VL5 BIS 630A EINBAULAGE WAAGERECHT 4-POLIG FESTEINBAU | 236.9 | 1 | 1 | PAK | 30 | 4042948166031 | LF |  | P310 | 3778 | 155
8PQ60001BA76 | 8PQ6000-1BA76 | Набор для 3KL/A712/V/H250/W600/MIN.D400 | SIVACON S4 KIT SENTRON 3K SWITCH 3KL5 TO 125A 3- OR 4-POLE MOUNTING POSITION HORIZONTAL HEIGHT 300MM WIDTH 600MM | SIVACON S4 EBS FUER SENTRON 3K SCHALTER 3KL5 BIS 125A 3- ODER 4-POLIG EINBAULAGE WAAGERECHT HOEHE 300MM BREITE 600MM | 119.6 | 1 | 1 | PAK | 30 | 4042948166239 | MH |  | P310 | 3778 | 155
8PQ60001BA77 | 8PQ6000-1BA77 | Набор для 3KL/A713/V/H300/W600/MIN.D400 | SIVACON S4 KIT SENTRON 3K SWITCH 3KL5 TO 400A 3- OR 4-POLE MOUNTING POSITION HORIZONTAL HEIGHT 350MM WIDTH 600MM | SIVACON S4 EBS FUER SENTRON 3K SCHALTER 3KL5 BIS 400A 3- ODER 4-POLIG EINBAULAGE WAAGERECHT HOEHE 350MM BREITE 600MM | 131.1 | 1 | 1 | PAK | 30 | 4042948166253 | MH |  | P310 | 3778 | 155
8PQ60001BA78 | 8PQ6000-1BA78 | Набор для 3KL/A714/V/H350/W600/MIN.D400 | SIVACON S4 KIT SENTRON 3K SWITCH 3KL61 TO 630A 3- OR 4-POLE MOUNTING POSITION HORIZONTAL HEIGHT 550MM WIDTH 600MM | SIVACON S4 EBS FUER SENTRON 3K SCHALTER 3KL61 BIS 630A 3- ODER 4-POLIG EINBAULAGE WAAGERECHT HOEHE 550MM BREITE 600MM | 169.05 | 1 | 1 | PAK | 30 | 4042948166185 | MH |  | P310 | 3778 | 155
8PQ60001BA80 | 8PQ6000-1BA80 | Набор для 3KL/A715/V/H450/W600/MIN.D400 | SIVACON S4 KIT SENTRON 3K SWITCH 3KL5 TO 125A 3- OR 4-POLE MOUNTING POSITION VERTICAL HEIGHT 250MM WIDTH 600MM | SIVACON S4 EBS FUER SENTRON 3K SCHALTER 3KL5 BIS 125A 3- ODER 4-POLIG EINBAULAGE SENKRECHT HOEHE 250MM BREITE 600MM | 102.35 | 1 | 1 | PAK | 30 | 4042948166260 | MH |  | P310 | 3778 | 155
8PQ60001BA81 | 8PQ6000-1BA81 | Набор для 3VL1/3P/V/Жестк/U/-/5/H350/W800/F, B | SIVACON S4 KIT SENTRON 3K SWITCH 3KL5 TO 400A 3- OR 4-POLE MOUNTING POSITION VERTICAL HEIGHT 350MM WIDTH 600MM | SIVACON S4 EBS FUER SENTRON 3K SCHALTER 3KL5 BIS 400A 3- ODER 4-POLIG EINBAULAGE SENKRECHT HOEHE 350MM BREITE 600MM | 129.95 | 1 | 1 | PAK | 30 | 4042948166086 | MH |  | P310 | 3778 | 155
8PQ60001BA82 | 8PQ6000-1BA82 | Набор для 3VL1-3/3P/V/PL/U/-/5/H350/W800/F, B | SIVACON S4 KIT SENTRON 3K SWITCH 3KL61 TO 630A 4-POLE MOUNTING POSITION VERTICAL HEIGHT 450MM WIDTH 600MM | SIVACON S4 EBS FUER SENTRON 3K SCHALTER 3KL61 BIS 630A 3-POLIG EINBAULAGE SENKRECHT HOEHE 450MM BREITE 600MM | 146.05 | 1 | 1 | PAK | 30 | 4042948166161 | MH |  | P310 | 3778 | 155
8PQ60001BA83 | 8PQ6000-1BA83 | Набор для 3VL1/4P/V/Жестк/U/-/4/H350/W800/F, B | SIVACON S4 KIT SENTRON 3K SWITCH 3KL-/3KA711 3- OR 4-POLE MOUNTING POSITION HORIZONTAL HEIGHT 200MM WIDTH 600MM | SIVACON S4 EBS FUER SENTRON 3K SCHALTER 3KL-/3KA711 3- ODER 4-POLIG EINBAULAGE WAAGERECHT HOEHE 200MM BREITE 600MM | 97.98 | 1 | 1 | PAK | 30 | 4042948166192 | MH |  | P310 | 3778 | 155
8PQ60001BA84 | 8PQ6000-1BA84 | Набор для 3VL1-3/4P/V/PL/U/-/4/H350/W800/F, B | SIVACON S4 KIT SENTRON 3K SWITCH 3KL-/3KA712 3- OR 4-POLE MOUNTING POSITION HORIZONTAL HEIGHT 250MM WIDTH 600MM | SIVACON S4 EBS FUER SENTRON 3K SCHALTER 3KL-/3KA712 3- ODER 4-POLIG EINBAULAGE WAAGERECHT HOEHE 250MM BREITE 600MM | 116.15 | 1 | 1 | PAK | 30 | 4042948166208 | MH |  | P310 | 3778 | 155
8PQ60001BA85 | 8PQ6000-1BA85 | Набор для 3VL2-3/3P/V/Жестк/U/-/5/H350/W800/F, B | SIVACON S4 KIT SENTRON 3K SWITCH 3KL-/3KA713 3- OR 4-POLE MOUNTING POSITION HORIZONTAL HEIGHT 300MM WIDTH 600MM | SIVACON S4 EBS FUER SENTRON 3K SCHALTER 3KL-/3KA713 3- ODER 4-POLIG EINBAULAGE WAAGERECHT HOEHE 300MM BREITE 600MM | 116.15 | 1 | 1 | PAK | 30 | 4042948166215 | MH |  | P310 | 3778 | 155
8PQ60001BA86 | 8PQ6000-1BA86 | Набор для 3VL2-3/4P/V/Жестк/U/-/4/H350/W800/F, B | SIVACON S4 KIT SENTRON 3K SWITCH 3KL-/3KA714 3- OR 4-POLE MOUNTING POSITION HORIZONTAL HEIGHT 350MM WIDTH 600MM | SIVACON S4 EBS FUER SENTRON 3K SCHALTER 3KL-/3KA714 3- ODER 4-POLIG EINBAULAGE WAAGERECHT HOEHE 350MM BREITE 600MM | 133.4 | 1 | 1 | PAK | 30 | 4042948166222 | MH |  | P310 | 3778 | 155
8PQ60001BA87 | 8PQ6000-1BA87 | Набор для 3VL4/4P/V/Жестк,PL/U/-/3/H400/W800 | SIVACON S4 KIT SENTRON 3K SWITCH 3KL715, 3KA715 3- OR 4-POLE MOUNTING POSITION HORIZONTAL HEIGHT 450MM WIDTH 600MM | SIVACON S4 EBS FUER SENTRON 3K SCHALTER 3KL715, 3KA715 3- ODER 4-POLIG EINBAULAGE WAAGERECHT HOEHE 450MM BREITE 600MM | 155.25 | 1 | 1 | PAK | 30 | 4042948166093 | MH |  | P310 | 3778 | 155
8PQ60001BA88 | 8PQ6000-1BA88 | Набор для 3VL4/3P/V/Жестк,PL/U/-/4/H400/W800 | SIVACON S4 KIT SENTRON 3K SWITCH 3KL-/3KA711 3- OR 4-POLE MOUNTING POSITION VERTICAL HEIGHT 200MM WIDTH 600MM | SIVACON S4 EBS FUER SENTRON 3K SCHALTER 3KL-/3KA711 3- ODER 4-POLIG EINBAULAGE SENKRECHT HOEHE 200MM BREITE 600MM | 113.16 | 1 | 1 | PAK | 30 | 4042948166246 | MH |  | P310 | 3778 | 155
8PQ60002BA00 | 8PQ6000-2BA00 | Набор для 3VL5/4P/V/Жестк,PL/U/-/2/H400/W800 | SIVACON S4 KIT SENTRON 3K SWITCH 3KL-/3KA712 3- OR 4-POLE MOUNTING POSITION VERTICAL HEIGHT 250MM WIDTH 600MM | SIVACON S4 EBS FUER SENTRON 3K SCHALTER 3KL-/3KA712 3- ODER 4-POLIG EINBAULAGE SENKRECHT HOEHE 250MM BREITE 600MM | 112.125 | 1 | 1 | PAK | 30 | 4042948166130 | MH |  | P310 | 3778 | 155
8PQ60002BA01 | 8PQ6000-2BA01 | Набор для 3VL5/3P/V/Жестк,PL/U/-/3/H400/W800 | SIVACON S4 KIT SENTRON 3K SWITCH 3KL-/3KA713 3- OR 4-POLE MOUNTING POSITION VERTICAL HEIGHT 300MM WIDTH 600MM | SIVACON S4 EBS FUER SENTRON 3K SCHALTER 3KL-/3KA713 3- ODER 4-POLIG EINBAULAGE SENKRECHT HOEHE 300MM BREITE 600MM | 129.95 | 1 | 1 | PAK | 30 | 4042948166116 | MH |  | P310 | 3778 | 155
8PQ60002BA02 | 8PQ6000-2BA02 | Набор для 3KL/A711/V/H200/W800/MIN.D400 | SIVACON S4 KIT SENTRON 3K SWITCH 3KL-/3KA714 3- OR 4-POLE MOUNTING POSITION VERTICAL HEIGHT 350MM WIDTH 600MM | SIVACON S4 EBS FUER SENTRON 3K SCHALTER 3KL-/3KA714 3- ODER 4-POLIG EINBAULAGE SENKRECHT HOEHE 350MM BREITE 600MM | 135.7 | 1 | 1 | PAK | 30 | 4042948166277 | MH |  | P310 | 3778 | 155
8PQ60002BA03 | 8PQ6000-2BA03 | Набор для 3KL/A712/V/H250/W800/MIN.D400 | SIVACON S4 KIT SENTRON 3K SWITCH 3KL715, 3KA715 3- OR 4-POLE MOUNTING POSITION VERTICAL HEIGHT 450MM WIDTH 600MM | SIVACON S4 EBS FUER SENTRON 3K SCHALTER 3KL715, 3KA715 3- ODER 4-POLIG EINBAULAGE SENKRECHT HOEHE 450MM BREITE 600MM | 143.75 | 1 | 1 | PAK | 30 | 4042948166178 | MH |  | P310 | 3778 | 155
8PQ60002BA04 | 8PQ6000-2BA04 | Набор для 3KL/A713/V/H300/W800/MIN.D400 | SIVACON S4 KIT SENTRON 3VL SWITCH VL160X (TO 160A) 4-POLE MOUNTING POSITION VERTICAL FIXED MOUNTING UNIVERSAL DRIVE | SIVACON S4 EBS FUER SENTRON 3VL SCHALTER VL160X (BIS 160A) 3-POLIG EINBAULAGE SENKRECHT FESTEINBAU ANTRIEB U | 267.95 | 1 | 1 | PAK | 30 | 4042948165751 | MH |  | P310 | 3778 | 155
8PQ60002BA05 | 8PQ6000-2BA05 | Набор для 3KL/A714/V/H350/W800/MIN.D400 | SIVACON S4 KIT SENTRON 3VL SWITCH VL.. (TO 250A) 4-POLE MOUNTING POSITION VERTICAL PLUG-IN UNIVERSAL DRIVE | SIVACON S4 EBS FUER SENTRON 3VL SCHALTER VL.. (BIS 250A) 3-POLIG EINBAULAGE SENKRECHT STECKSOCKEL ANTRIEB | 270.25 | 1 | 1 | PAK | 30 | 4042948165713 | MH |  | P310 | 3778 | 155
8PQ60002BA08 | 8PQ6000-2BA08 | Набор для 3KL/A715/V/H450/W800/MIN.D400 | SIVACON S4 KIT SENTRON 3VL SWITCH VL160X (TO 160A) 3-POLE MOUNTING POSITION VERTICAL FIXED MOUNTING UNIVERSAL DRIVE | SIVACON S4 EBS FUER SENTRON 3VL SCHALTER VL160X (BIS 160A) 4-POLIG EINBAULAGE SENKRECHT FESTEINBAU ANTRIEB U | 205.85 | 1 | 1 | PAK | 30 | 4042948165683 | MH |  | P310 | 3778 | 155
8PQ60002BA10 | 8PQ6000-2BA10 | ACC. UNIVERSAL FASTENING ANGLE | SIVACON S4 KIT SENTRON 3VL SWITCH VL.. (TO 250A) 3-POLE MOUNTING POSITION VERTICAL PLUG-IN UNIVERSAL DRIVE | SIVACON S4 EBS FUER SENTRON 3VL SCHALTER VL.. (BIS 250A) 4-POLIG EINBAULAGE SENKRECHT STECKSOCKEL ANTRIEB | 198.95 | 1 | 1 | PAK | 30 | 4042948165645 | MH |  | P310 | 3778 | 155
8PQ60002BA13 | 8PQ6000-2BA13 | ACC. BAR CLIPPER | SIVACON S4 MOUNTING KIT SENTRON 3VL SWITCH VL160/-250 (TO 250A) 3-POLE MOUNTING POSITION VERTICAL FIXED MOUNTING UNIVERSAL OPERATING MECHANISM | SIVACON S4 EBS FUER SENTRON 3VL SCHALTER VL160/-250 (BIS 250A) 3-POLIG EINBAULAGE SENKRECHT FESTEINBAU UNIVERSAL ANTRIEB | 270.25 | 1 | 1 | PAK | 30 | 4042948164952 | MH |  | P310 | 3778 | 155
8PQ60002BA17 | 8PQ6000-2BA17 | ACC. BELLOWS | SIVACON S4 KIT SENTRON 3VL SWITCH VL160/-250 (TO 250A) 4-POLE MOUNTING POSITION VERTICAL FIXED MOUNTING UNIVERSAL DRIVE | SIVACON S4 EBS FUER SENTRON 3VL SCHALTER VL160/-250 (BIS 250A) 4-POLIG EINBAULAGE SENKRECHT FESTEINBAU UNIVERSALANTRIEB | 205.85 | 1 | 1 | PAK | 30 | 4042948165928 | MH |  | P310 | 3778 | 155
8PQ60002BA22 | 8PQ6000-2BA22 | ACC. PAINTING REPAIR SET | SIVACON S4 KIT SENTRON 3VL SWITCH VL400 (TO 400A) 3-POLE MOUNTING POSITION VERTICAL FIXED, PLUG-IN UNIVERSAL DRIVE | SIVACON S4 EBS FUER SENTRON 3VL SCHALTER VL400 (BIS 400A) 4-POLIG EINBAULAGE SENKRECHT FESTEINBAU, STECKSOCKEL | 258.75 | 1 | 1 | PAK | 30 | 4042948165287 | MH |  | P310 | 3778 | 155
8PQ60002BA24 | 8PQ6000-2BA24 | ACC. SCREWING USE TORX M6,1/4,50MM | SIVACON S4 KIT SENTRON 3VL SWITCH VL400 (TO 400A) 4-POLE MOUNTING POSITION VERTICAL FIXED, PLUG-IN UNIVERSAL DRIVE | SIVACON S4 EBS FUER SENTRON 3VL SCHALTER VL400 (BIS 400A) 3-POLIG EINBAULAGE SENKRECHT FESTEINBAU, STECKSOCKEL | 205.85 | 1 | 1 | PAK | 30 | 4042948165102 | MH |  | P310 | 3778 | 155
8PQ60002BA28 | 8PQ6000-2BA28 | ACC. SIVACON LABEL | SIVACON S4 KIT SENTRON 3VL SWITCH VL630 (TO 630A) 3-POLE MOUNTING POSITION VERTICAL FIXED, PLUG-IN UNIVERSAL DRIVE | SIVACON S4 EBS FUER SENTRON 3VL SCHALTER VL630 (BIS 630A) 4-POLIG EINBAULAGE SENKRECHT FESTEINBAU, STECKSOCKEL | 238.05 | 1 | 1 | PAK | 30 | 4042948165027 | MH |  | P310 | 3778 | 155
8PQ60002BA31 | 8PQ6000-2BA31 | ACC. W KEY | SIVACON S4 KIT SENTRON 3VL SWITCH VL630 (TO 630A) 4-POLE MOUNTING POSITION VERTICAL FIXED, PLUG-IN UNIVERSAL DRIVE | SIVACON S4 EBS FUER SENTRON 3VL SCHALTER VL630 (BIS 630A) 3-POLIG EINBAULAGE SENKRECHT FESTEINBAU, STECKSOCKEL | 257.6 | 1 | 1 | PAK | 30 | 4042948164983 | MH |  | P310 | 3778 | 155
8PQ60002BA35 | 8PQ6000-2BA35 | ACC. W/O KEY | SIVACON S4 KIT SENTRON 3K SWITCH 3KL-/3KA711 3- OR 4-POLE MOUNTING POSITION VERTICAL HEIGHT 200MM WIDTH 800MM | SIVACON S4 EBS FUER SENTRON 3K SCHALTER 3KL-/3KA711 3- ODER 4-POLIG EINBAULAGE SENKRECHT HOEHE 200MM BREITE 800MM | 123.05 | 1 | 1 | PAK | 30 | 4042948166147 | MH |  | P310 | 3778 | 155
8PQ60002BA36 | 8PQ6000-2BA36 | ACC. SCREWING USE TORX M6,1/4,200MM | SIVACON S4 KIT SENTRON 3K SWITCH 3KL-/3KA712 3- OR 4-POLE MOUNTING POSITION VERTICAL HEIGHT 250MM WIDTH 800MM | SIVACON S4 EBS FUER SENTRON 3K SCHALTER 3KL-/3KA712 3- ODER 4-POLIG EINBAULAGE SENKRECHT HOEHE 250MM BREITE 800MM | 131.1 | 1 | 1 | PAK | 30 | 4042948166123 | MH |  | P310 | 3778 | 155
8PQ60002BA37 | 8PQ6000-2BA37 | ACC. SIVACON LABEL SHORT | SIVACON S4 KIT SENTRON 3K SWITCH 3KL-/3KA713 3- OR 4-POLE MOUNTING POSITION VERTICAL HEIGHT 300MM WIDTH 800MM | SIVACON S4 EBS FUER SENTRON 3K SCHALTER 3KL-/3KA713 3- ODER 4-POLIG EINBAULAGE SENKRECHT HOEHE 300MM BREITE 800MM | 139.15 | 1 | 1 | PAK | 30 | 4042948166109 | MH |  | P310 | 3778 | 155
8PQ60002BA38 | 8PQ6000-2BA38 | ACC. MULTI-PROFILE RAIL 1600MM | SIVACON S4 KIT SENTRON 3K SWITCH 3KL-/3KA714 3- OR 4-POLE MOUNTING POSITION VERTICAL HEIGHT 350MM WIDTH 800MM | SIVACON S4 EBS FUER SENTRON 3K SCHALTER 3KL-/3KA714 3- ODER 4-POLIG EINBAULAGE SENKRECHT HOEHE 350MM BREITE 800MM | 154.1 | 1 | 1 | PAK | 30 | 4042948166154 | MH |  | P310 | 3778 | 155
8PQ60002BA40 | 8PQ6000-2BA40 | Разделитель MBB/W1000/D400 | SIVACON S4 KIT SENTRON 3K SWITCH 3KL715, 3KA715 3- OR 4-POLE MOUNTING POSITION VERTICAL HEIGHT 450MM WIDTH 800MM | SIVACON S4 EBS FUER SENTRON 3K SCHALTER 3KL715, 3KA715 3- ODER 4-POLIG EINBAULAGE SENKRECHT HOEHE 450MM BREITE 800MM | 169.05 | 1 | 1 | PAK | 30 | 4042948166284 | MH |  | P310 | 3778 | 155
8PQ60002BA43 | 8PQ6000-2BA43 | SIVACON S4 | SIVACON S4 EBS FOR SENTRON 3WL 3WL SZ. 1 3- OR 4-POLE FIXED INST., DRAW-OUT VERSION HEIGHT 550MM WIDTH 800MM | SIVACON S4 EBS FUER SENTRON 3WL 3WL BGR. 1 3- ODER 4-POLIG FESTEINBAU, EINSCHUB HOEHE 550MM BREITE 800MM | 285.2 | 1 | 1 | PAK | 30 | 4042948170038 | MH |  | P310 | 3778 | 155
8PQ60002BA44 | 8PQ6000-2BA44 | Комплект для подключения шин к 3WL1116/Выкатн/W800 | SIVACON S4 KIT 3WL CON.DISTRIBUTION BUSBAR SWITCH 3WL1116 UP TO 1600A 3- OR 4-POLE WITHDRAWABLE HEIGHT ABOVE 3WL 250MM HEIGHT BELOW 3WL 300MM WIDTH 800MM ASSEMBLY DEPTH 600MM | SIVACON S4 EBS 3WL ANSCHL. VERTEILSCHIENE SCHALTER 3WL1116 BIS 1600A 3- ODER 4-POLIG EINSCHUB HOEHE UEBER 3WL 250MM HOEHE UNTER 3WL 300MM BREITE 800MM EINBAUTIEFE 600MM | 2576 | 1 | 1 | PAK | 30 | 4042948170045 | MH |  | P310 | 3778 | 155
8PQ60002BA45 | 8PQ6000-2BA45 | Комплект для подключения шин к 3WL1116/Жесткий/W800 | SIVACON S4 KIT 3WL CON.DISTRIBUTION BUSBAR SWITCH 3WL1116 UP TO 1600A 3- OR 4-POLE FIXED MOUNTED HEIGHT ABOVE 3WL 250MM HEIGHT BELOW 3WL 300MM WIDTH 800MM ASSEMBLY DEPTH 600MM | SIVACON S4 EBS 3WL ANSCHL. VERTEILSCHIENE SCHALTER 3WL1116 BIS 1600A 3- ODER 4-POLIG FESTEINBAU HOEHE UEBER 3WL 250MM HOEHE UNTER 3WL 300MM BREITE 800MM EINBAUTIEFE 600MM | 2702.5 | 1 | 1 | PAK | 30 | 4042948170052 | MH |  | P310 | 3778 | 155
8PQ60002BA46 | 8PQ6000-2BA46 | Комплект для подключения кабеля к 3WL1116/Выкатн/W800 | SIVACON S4 KIT 3WL CONNECTION CABLE SWITCH 3WL1116 UP TO 1600A 3- OR 4-POLE WITHDRAWABLE HEIGHT ABOVE 3WL 200MM HEIGHT BELOW 3WL 250MM WIDTH 800MM ASSEMBLY DEPTH 600MM | SIVACON S4 EBS 3WL ANSCHLUSS KABEL SCHALTER 3WL1116 BIS 1600A 3- ODER 4-POLIG EINSCHUB HOEHE UEBER 3WL 200MM HOEHE UNTER 3WL 250MM BREITE 800MM EINBAUTIEFE 600MM | 1437.5 | 1 | 1 | PAK | 30 | 4042948170069 | MH |  | P310 | 3778 | 155
8PQ60002BA47 | 8PQ6000-2BA47 | Комплект для подключения кабеля к 3WL1116/Жесткий/W800 | SIVACON S4 KIT 3WL CONNECTION CABLE SWITCH 3WL1116 UP TO 1600A 3- OR 4-POLE FIXED MOUNTED HEIGHT ABOVE 3WL 200MM HEIGHT BELOW 3WL 250MM WIDTH 800MM ASSEMBLY DEPTH 600MM | SIVACON S4 EBS 3WL ANSCHLUSS KABEL SCHALTER 3WL1116 BIS 1600A 3- ODER 4-POLIG FESTEINBAU HOEHE UEBER 3WL 200MM HOEHE UNTER 3WL 250MM BREITE 800MM EINBAUTIEFE 600MM | 1552.5 | 1 | 1 | PAK | 30 | 4042948170076 | MH |  | P310 | 3778 | 155
8PQ60002BA48 | 8PQ6000-2BA48 | Набор для 3NJ4/H800 | SIVACON S4 KIT SENTRON 3NJ4 SWITCH 3NJ4 UP TO 630A HEIGHT 800MM | SIVACON S4 EBS SENTRON 3NJ4 SCHALTER 3NJ4 BIS 630A HOEHE 800MM | 98.112 | 1 | 1 | PAK | 17 | 4042948173954 | LF |  | P310 | 3778 | 155
8PQ60002BA50 | 8PQ6000-2BA50 | Набор для 3KL61/3,4P/Горизонтальный/H550/W600 | SIVACON S4 KIT SENTRON 3K SWITCH 3KL61 UP TO 630A 3- OR 4-POLE ARRANGEMENT HORIZONTAL HEIGHT 550MM WIDTH 600MM | SIVACON S4 EBS SENTRON 3K SCHALTER 3KL61 BIS 630A 3- ODER 4-POLIG EINBAULAGE WAAGERECHT HOEHE 550MM BREITE 600MM | 96.025 | 1 | 1 | PAK | 30 | 4042948173565 | LF |  | P310 | 3778 | 155
8PQ60002BA51 | 8PQ6000-2BA51 | Набор для 3KL61/3P/Вертик/H450/W600 | SIVACON S4 KIT SENTRON 3K SWITCH 3KL61 UP TO 630A 3-POLE ARRANGEMENT VERTICAL HEIGHT 450MM WIDTH 600MM | SIVACON S4 EBS SENTRON 3K SCHALTER 3KL61 BIS 630A 3-POLIG EINBAULAGE SENKRECHT HOEHE 450MM BREITE 600MM | 79.632 | 1 | 1 | PAK | 30 | 4042948173596 | LF |  | P310 | 3778 | 155
8PQ60002BA52 | 8PQ6000-2BA52 | Набор для 3KL/A711/3,4P/Горизонтальный/H200/W600 | SIVACON S4 KIT SENTRON 3K SWITCH 3KL-, 3KA711 3- OR 4-POLE ARRANGEMENT HORIZONTAL HEIGHT 200MM WIDTH 600MM | SIVACON S4 EBS SENTRON 3K SCHALTER 3KL-, 3KA711 3- ODER 4-POLIG EINBAULAGE WAAGERECHT HOEHE 200MM BREITE 600MM | 61.525 | 1 | 1 | PAK | 30 | 4042948173602 | LF |  | P310 | 3778 | 155
8PQ60002BA53 | 8PQ6000-2BA53 | Набор для 3KL/A711/3,4P/Вертик/H200/W600 | SIVACON S4 KIT SENTRON 3K SWITCH 3KL-, 3KA711 3- OR 4-POLE ARRANGEMENT VERTICAL HEIGHT 200MM WIDTH 600MM | SIVACON S4 EBS SENTRON 3K SCHALTER 3KL-, 3KA711 3- ODER 4-POLIG EINBAULAGE SENKRECHT HOEHE 200MM BREITE 600MM | 68.195 | 1 | 1 | PAK | 30 | 4042948173657 | LF |  | P310 | 3778 | 155
8PQ60002BA54 | 8PQ6000-2BA54 | Набор для 3KL/A711/3,4P/Вертик/H200/W800 | SIVACON S4 KIT SENTRON 3K SWITCH 3KL-, 3KA711 3- OR 4-POLE ARRANGEMENT VERTICAL HEIGHT 200MM WIDTH 800MM | SIVACON S4 EBS SENTRON 3K SCHALTER 3KL-, 3KA711 3- ODER 4-POLIG EINBAULAGE SENKRECHT HOEHE 200MM BREITE 800MM | 73.485 | 1 | 1 | PAK | 30 | 4042948173701 | LF |  | P310 | 3778 | 155
8PQ60002BA55 | 8PQ6000-2BA55 | Набор для 3KL/A712/3,4P/Горизонтальный/H250/W600 | SIVACON S4 KIT SENTRON 3K SWITCH 3KL-, 3KA712 3- OR 4-POLE ARRANGEMENT HORIZONTAL HEIGHT 250MM WIDTH 600MM | SIVACON S4 EBS SENTRON 3K SCHALTER 3KL-, 3KA712 3- ODER 4-POLIG EINBAULAGE WAAGERECHT HOEHE 250MM BREITE 600MM | 76.82 | 1 | 1 | PAK | 30 | 4042948173619 | LF |  | P310 | 3778 | 155
8PQ60002BA56 | 8PQ6000-2BA56 | Набор для 3KL/A712/3,4P/Вертик/H250/W600 | SIVACON S4 KIT SENTRON 3K SWITCH 3KL-, 3KA712 3- OR 4-POLE ARRANGEMENT VERTICAL HEIGHT 250MM WIDTH 600MM | SIVACON S4 EBS SENTRON 3K SCHALTER 3KL-, 3KA712 3- ODER 4-POLIG EINBAULAGE SENKRECHT HOEHE 250MM BREITE 600MM | 69.805 | 1 | 1 | PAK | 30 | 4042948173664 | LF |  | P310 | 3778 | 155
8PQ60002BA57 | 8PQ6000-2BA57 | Набор для 3KL/A712/3,4P/Вертик/H250/W800 | SIVACON S4 KIT SENTRON 3K SWITCH 3KL-, 3KA712 3- OR 4-POLE ARRANGEMENT VERTICAL HEIGHT 250MM WIDTH 800MM | SIVACON S4 EBS SENTRON 3K SCHALTER 3KL-, 3KA712 3- ODER 4-POLIG EINBAULAGE SENKRECHT HOEHE 250MM BREITE 800MM | 78.2 | 1 | 1 | PAK | 30 | 4042948173718 | LF |  | P310 | 3778 | 155
8PQ60002BA58 | 8PQ6000-2BA58 | Набор для 3KL/A713/3,4P/Горизонтальный/H300/W600 | SIVACON S4 KIT SENTRON 3K SWITCH 3KL-, 3KA713 3- OR 4-POLE ARRANGEMENT HORIZONTAL HEIGHT 300MM WIDTH 600MM | SIVACON S4 EBS SENTRON 3K SCHALTER 3KL-, 3KA713 3- ODER 4-POLIG EINBAULAGE WAAGERECHT HOEHE 300MM BREITE 600MM | 73.6 | 1 | 1 | PAK | 30 | 4042948173626 | LF |  | P310 | 3778 | 155
8PQ60002BA60 | 8PQ6000-2BA60 | Набор для 3KL/A713/3,4P/Вертик/H300/W600 | SIVACON S4 KIT SENTRON 3K SWITCH 3KL-, 3KA713 3- OR 4-POLE ARRANGEMENT VERTICAL HEIGHT 300MM WIDTH 600MM | SIVACON S4 EBS SENTRON 3K SCHALTER 3KL-, 3KA713 3- ODER 4-POLIG EINBAULAGE SENKRECHT HOEHE 300MM BREITE 600MM | 83.605 | 1 | 1 | PAK | 30 | 4042948173671 | LF |  | P310 | 3778 | 155
8PQ60002BA61 | 8PQ6000-2BA61 | Набор для 3KL/A713/3,4P/Вертик/H300/W800 | SIVACON S4 KIT SENTRON 3K SWITCH 3KL-, 3KA713 3- OR 4-POLE ARRANGEMENT VERTICAL HEIGHT 300MM WIDTH 800MM | SIVACON S4 EBS SENTRON 3K SCHALTER 3KL-, 3KA713 3- ODER 4-POLIG EINBAULAGE SENKRECHT HOEHE 300MM BREITE 800MM | 82.57 | 1 | 1 | PAK | 30 | 4042948173725 | LF |  | P310 | 3778 | 155
8PQ60002BA62 | 8PQ6000-2BA62 | Набор для 3KL/A714/3,4P/Горизонтальный/H350/W600 | SIVACON S4 KIT SENTRON 3K SWITCH 3KL-, 3KA714 3- OR 4-POLE ARRANGEMENT HORIZONTAL HEIGHT 350MM WIDTH 600MM | SIVACON S4 EBS SENTRON 3K SCHALTER 3KL-, 3KA714 3- ODER 4-POLIG EINBAULAGE WAAGERECHT HOEHE 350MM BREITE 600MM | 84.41 | 1 | 1 | PAK | 30 | 4042948173633 | LF |  | P310 | 3778 | 155
8PQ60002BA63 | 8PQ6000-2BA63 | Набор для 3KL/A714/3,4P/Вертик/H350/W600 | SIVACON S4 KIT SENTRON 3K SWITCH 3KL-, 3KA714 3- OR 4-POLE ARRANGEMENT VERTICAL HEIGHT 350MM WIDTH 600MM | SIVACON S4 EBS SENTRON 3K SCHALTER 3KL-, 3KA714 3- ODER 4-POLIG EINBAULAGE SENKRECHT HOEHE 350MM BREITE 600MM | 83.72 | 1 | 1 | PAK | 30 | 4042948173688 | LF |  | P310 | 3778 | 155
8PQ60002BA64 | 8PQ6000-2BA64 | Набор для 3KL/A714/3,4P/Вертик/H350/W800 | SIVACON S4 KIT SENTRON 3K SWITCH 3KL-, 3KA714 3- OR 4-POLE ARRANGEMENT VERTICAL HEIGHT 350MM WIDTH 800MM | SIVACON S4 EBS SENTRON 3K SCHALTER 3KL-, 3KA714 3- ODER 4-POLIG EINBAULAGE SENKRECHT HOEHE 350MM BREITE 800MM | 85.675 | 1 | 1 | PAK | 30 | 4042948173732 | LF |  | P310 | 3778 | 155
8PQ60002BA65 | 8PQ6000-2BA65 | Набор для 3KL50/52/3,4P/Горизонтальный/H300/W600 | SIVACON S4 KIT SENTRON 3K SWITCH 3KL5 UP TO 125A 3- OR 4-POLE ARRANGEMENT HORIZONTAL HEIGHT 300MM WIDTH 600MM | SIVACON S4 EBS SENTRON 3K SCHALTER 3KL5 BIS 125A 3- ODER 4-POLIG EINBAULAGE WAAGERECHT HOEHE 300MM BREITE 600MM | 76.82 | 1 | 1 | PAK | 30 | 4042948173541 | LF |  | P310 | 3778 | 155
8PQ60002BA66 | 8PQ6000-2BA66 | Набор для 3KL50/52/3,4P/Вертик/H250/W600 | SIVACON S4 KIT SENTRON 3K SWITCH 3KL5 UP TO 125A 3- OR 4-POLE ARRANGEMENT VERTICAL HEIGHT 250MM WIDTH 600MM | SIVACON S4 EBS SENTRON 3K SCHALTER 3KL5 BIS 125A 3- ODER 4-POLIG EINBAULAGE SENKRECHT HOEHE 250MM BREITE 600MM | 63.94 | 1 | 1 | PAK | 30 | 4042948173572 | LF |  | P310 | 3778 | 155
8PQ60002BA67 | 8PQ6000-2BA67 | Набор для 3KL/A715/3,4P/Горизонтальный/H450/W600 | SIVACON S4 KIT SENTRON 3K SWITCH 3KL-, 3KA715 3- OR 4-POLE ARRANGEMENT HORIZONTAL HEIGHT 450MM WIDTH 600MM | SIVACON S4 EBS SENTRON 3K SCHALTER 3KL-, 3KA715 3- ODER 4-POLIG EINBAULAGE WAAGERECHT HOEHE 450MM BREITE 600MM | 90.965 | 1 | 1 | PAK | 30 | 4042948173640 | LF |  | P310 | 3778 | 155
8PQ60002BA68 | 8PQ6000-2BA68 | Набор для 3KL/A715/3,4P/Вертик/H450/W600 | SIVACON S4 KIT SENTRON 3K SWITCH 3KL-, 3KA715 3- OR 4-POLE ARRANGEMENT VERTICAL HEIGHT 450MM WIDTH 600MM | SIVACON S4 EBS SENTRON 3K SCHALTER 3KL-, 3KA715 3- ODER 4-POLIG EINBAULAGE SENKRECHT HOEHE 450MM BREITE 600MM | 84.755 | 1 | 1 | PAK | 20 | 4042948173695 | LF |  | P310 | 3778 | 155
8PQ60002BA70 | 8PQ6000-2BA70 | Набор для 3KL/A715/3,4P/Вертик/H450/W800 | SIVACON S4 KIT SENTRON 3K SWITCH 3KL-, 3KA715 3- OR 4-POLE ARRANGEMENT VERTICAL HEIGHT 450MM WIDTH 800MM | SIVACON S4 EBS SENTRON 3K SCHALTER 3KL-, 3KA715 3- ODER 4-POLIG EINBAULAGE SENKRECHT HOEHE 450MM BREITE 800MM | 96.025 | 1 | 1 | PAK | 30 | 4042948173749 | LF |  | P310 | 3778 | 155
8PQ60002BA71 | 8PQ6000-2BA71 | Набор для 3KL55/57/3,4P/Горизонтальный/H350/W600 | SIVACON S4 KIT SENTRON 3K SWITCH 3KL5 UP TO 400A 3- OR 4-POLE ARRANGEMENT HORIZONTAL HEIGHT 350MM WIDTH 600MM | SIVACON S4 EBS SENTRON 3K SCHALTER 3KL5 BIS 400A 3- ODER 4-POLIG EINBAULAGE WAAGERECHT HOEHE 350MM BREITE 600MM | 81.765 | 1 | 1 | PAK | 30 | 4042948173558 | LF |  | P310 | 3778 | 155
8PQ60002BA72 | 8PQ6000-2BA72 | Набор для 3KL55/57/3,4P/Вертик/H350/W600 | SIVACON S4 KIT SENTRON 3K SWITCH 3KL5 UP TO 400A 3- OR 4-POLE ARRANGEMENT VERTICAL HEIGHT 350MM WIDTH 600MM | SIVACON S4 EBS SENTRON 3K SCHALTER 3KL5 BIS 400A 3- ODER 4-POLIG EINBAULAGE SENKRECHT HOEHE 350MM BREITE 600MM | 79.58 | 1 | 1 | PAK | 30 | 4042948173589 | LF |  | P310 | 3778 | 155
8PQ60002BA73 | 8PQ6000-2BA73 | Набор для 3VL1/3P/Горизон/Жестк/RCD/H150/W600 | SIVACON S4 KIT SENTRON 3VL SWITCH 3VL1 UP TO 160A 3-POLE ARRANGEMENT HORIZONTAL FIXED MOUNTED RCD-UNIT NUMBER OF SWITCHES 1 HEIGHT 150MM WIDTH 600MM | SIVACON S4 EBS SENTRON 3VL SCHALTER 3VL1 BIS 160A 3-POLIG EINBAULAGE WAAGERECHT FESTEINBAU RCD-BAUSTEIN SCHALTERANZAHL 1 HOEHE 150MM BREITE 600MM | 56.695 | 1 | 1 | PAK | 30 | 4042948171967 | MH |  | P310 | 3778 | 155
8PQ60002BA74 | 8PQ6000-2BA74 | Набор для 3VL1/3P/Горизон/Жестк/H150/W600 | SIVACON S4 KIT SENTRON 3VL SWITCH 3VL1 UP TO 160A 3-POLE ARRANGEMENT HORIZONTAL FIXED MOUNTED NUMBER OF SWITCHES 1 HEIGHT 150MM WIDTH 600MM | SIVACON S4 EBS SENTRON 3VL SCHALTER 3VL1 BIS 160A 3-POLIG EINBAULAGE WAAGERECHT FESTEINBAU SCHALTERANZAHL 1 HOEHE 150MM BREITE 600MM | 56.81 | 1 | 1 | PAK | 20 | 4042948171943 | MH |  | P310 | 3778 | 155
8PQ60002BA75 | 8PQ6000-2BA75 | Набор для 3VL1-3/3P/Горизон/Втычн/RCD/H150/W600 | SIVACON S4 KIT SENTRON 3VL SWITCH 3VL1-3 UP TO 250A 3-POLE ARRANGEMENT HORIZONTAL PLUG IN SOCKET RCD-UNIT NUMBER OF SWITCHES 1 HEIGHT 150MM WIDTH 600MM | SIVACON S4 EBS SENTRON 3VL SCHALTER 3VL1-3 BIS 250A 3-POLIG EINBAULAGE WAAGERECHT STECKSOCKEL RCD-BAUSTEIN SCHALTERANZAHL 1 HOEHE 150MM BREITE 600MM | 65.205 | 1 | 1 | PAK | 30 | 4042948171974 | LF |  | P310 | 3778 | 155
8PQ60002BA76 | 8PQ6000-2BA76 | Набор для 3VL1/3P/Вертик/Жестк/H350/W600 | SIVACON S4 KIT SENTRON 3VL SWITCH 3VL1 UP TO 160A 3-POLE ARRANGEMENT VERTICAL FIXED MOUNTED NUMBER OF SWITCHES 4 HEIGHT 350MM WIDTH 600MM | SIVACON S4 EBS SENTRON 3VL SCHALTER 3VL1 BIS 160A 3-POLIG EINBAULAGE SENKRECHT FESTEINBAU SCHALTERANZAHL 4 HOEHE 350MM BREITE 600MM | 105.41 | 1 | 1 | PAK | 30 | 4042948172124 | LF |  | P310 | 3778 | 155
8PQ60002BA77 | 8PQ6000-2BA77 | Набор для 3VL1/3P/Вертик/Жестк/H350/W800 | SIVACON S4 KIT SENTRON 3VL SWITCH 3VL1 UP TO 160A 3-POLE ARRANGEMENT VERTICAL FIXED MOUNTED NUMBER OF SWITCHES 5 HEIGHT 350MM WIDTH 800MM | SIVACON S4 EBS SENTRON 3VL SCHALTER 3VL1 BIS 160A 3-POLIG EINBAULAGE SENKRECHT FESTEINBAU SCHALTERANZAHL 5 HOEHE 350MM BREITE 800MM | 96.83 | 1 | 1 | PAK | 30 | 4042948172254 | LF |  | P310 | 3778 | 155
8PQ60002BA78 | 8PQ6000-2BA78 | Набор для 3VL1/4P/Горизонтальный/FXD/RCD/H200/W600 | SIVACON S4 KIT SENTRON 3VL SWITCH 3VL1 UP TO 160A 3-POLE + N, 4-POLE ARRANGEMENT HORIZONTAL FIXED MOUNTED RCD-UNIT NUMBER OF SWITCHES 1 HEIGHT 200MM WIDTH 600MM | SIVACON S4 EBS SENTRON 3VL SCHALTER 3VL1 BIS 160A 3-POLIG + N, 4-POLIG EINBAULAGE WAAGERECHT FESTEINBAU RCD-BAUSTEIN SCHALTERANZAHL 1 HOEHE 200MM BREITE 600MM | 58.765 | 1 | 1 | PAK | 20 | 4042948172001 | MH |  | P310 | 3778 | 155
8PQ60002BA80 | 8PQ6000-2BA80 | Набор для 3VL1/4P/Горизонтальный/Жестк/H200/W600 | SIVACON S4 KIT SENTRON 3VL SWITCH 3VL1 UP TO 160A 3-POLE + N, 4-POLE ARRANGEMENT HORIZONTAL FIXED MOUNTED NUMBER OF SWITCHES 1 HEIGHT 200MM WIDTH 600MM | SIVACON S4 EBS SENTRON 3VL SCHALTER 3VL1 BIS 160A 3-POLIG + N, 4-POLIG EINBAULAGE WAAGERECHT FESTEINBAU SCHALTERANZAHL 1 HOEHE 200MM BREITE 600MM | 74.635 | 1 | 1 | PAK | 20 | 4042948171981 | MH |  | P310 | 3778 | 155
8PQ60002BA81 | 8PQ6000-2BA81 | Набор для 3VL1-3/4P/Горизон/Втычн/RCD/H200/W600 | SIVACON S4 KIT SENTRON 3VL SWITCH 3VL1-3 UP TO 250A 3-POLE + N, 4-POLE ARRANGEMENT HORIZONTAL PLUG IN SOCKET RCD-UNIT NUMBER OF SWITCHES 1 HEIGHT 200MM WIDTH 600MM | SIVACON S4 EBS SENTRON 3VL SCHALTER 3VL1-3 BIS 250A 3-POLIG + N, 4-POLIG EINBAULAGE WAAGERECHT STECKSOCKEL RCD-BAUSTEIN SCHALTERANZAHL 1 HOEHE 200MM BREITE 600MM | 64.86 | 1 | 1 | PAK | 20 | 4042948172018 | LF |  | P310 | 3778 | 155
8PQ60002BA82 | 8PQ6000-2BA82 | Набор для 3VL1/4P/Вертик/Жестк/H350/W600 | SIVACON S4 KIT SENTRON 3VL SWITCH 3VL1 UP TO 160A 4-POLE ARRANGEMENT VERTICAL FIXED MOUNTED NUMBER OF SWITCHES 3 HEIGHT 350MM WIDTH 600MM | SIVACON S4 EBS SENTRON 3VL SCHALTER 3VL1 BIS 160A 4-POLIG EINBAULAGE SENKRECHT FESTEINBAU SCHALTERANZAHL 3 HOEHE 350MM BREITE 600MM | 99.59 | 1 | 1 | PAK | 20 | 4042948172148 | LF |  | P310 | 3778 | 155
8PQ60002BA83 | 8PQ6000-2BA83 | Набор для 3VL1/4P/Вертик/Жестк/H350/W800 | SIVACON S4 KIT SENTRON 3VL SWITCH 3VL1 UP TO 160A 4-POLE ARRANGEMENT VERTICAL FIXED MOUNTED NUMBER OF SWITCHES 4 HEIGHT 350MM WIDTH 800MM | SIVACON S4 EBS SENTRON 3VL SCHALTER 3VL1 BIS 160A 4-POLIG EINBAULAGE SENKRECHT FESTEINBAU SCHALTERANZAHL 4 HOEHE 350MM BREITE 800MM | 100.855 | 1 | 1 | PAK | 30 | 4042948172278 | LF |  | P310 | 3778 | 155
8PQ60002BA84 | 8PQ6000-2BA84 | Набор для 3VL4/3P/Горизон/Жестк,Втычн/H200/W600 | SIVACON S4 KIT SENTRON 3VL SWITCH 3VL4 UP TO 400A 3-POLE ARRANGEMENT HORIZONTAL FIXED MOUNTED, PLUG IN SOCKET NUMBER OF SWITCHES 1 HEIGHT 200MM WIDTH 600MM | SIVACON S4 EBS SENTRON 3VL SCHALTER 3VL4 BIS 400A 3-POLIG EINBAULAGE WAAGERECHT FESTEINBAU, STECKSOCKEL SCHALTERANZAHL 1 HOEHE 200MM BREITE 600MM | 66.675 | 1 | 1 | PAK | 17 | 4042948172063 | LF |  | P310 | 3778 | 155
8PQ60002BA85 | 8PQ6000-2BA85 | Набор для 3VL4/3P/Вертик/Жестк,Втычн/H400/W600 | SIVACON S4 KIT SENTRON 3VL SWITCH 3VL4 UP TO 400A 3-POLE ARRANGEMENT VERTICAL FIXED MOUNTED, PLUG IN SOCKET NUMBER OF SWITCHES 3 HEIGHT 400MM WIDTH 600MM | SIVACON S4 EBS SENTRON 3VL SCHALTER 3VL4 BIS 400A 3-POLIG EINBAULAGE SENKRECHT FESTEINBAU, STECKSOCKEL SCHALTERANZAHL 3 HOEHE 400MM BREITE 600MM | 88.665 | 1 | 1 | PAK | 30 | 4042948172186 | LF |  | P310 | 3778 | 155
8PQ60002BA86 | 8PQ6000-2BA86 | Набор для 3VL4/3P/Вертик/H400/W800 | SIVACON S4 KIT SENTRON 3VL SWITCH 3VL4 UP TO 400A 3-POLE ARRANGEMENT VERTICAL FIXED, PLUG, WITHDRAWABLE NUMBER OF SWITCHES 4 HEIGHT 400MM WIDTH 800MM | SIVACON S4 EBS SENTRON 3VL SCHALTER 3VL4 BIS 400A 3-POLIG EINBAULAGE SENKRECHT FEST, STECK, EINSCHUB SCHALTERANZAHL 4 HOEHE 400MM BREITE 800MM | 101.2 | 1 | 1 | PAK | 30 | 4042948172322 | LF |  | P310 | 3778 | 155
8PQ60002BA87 | 8PQ6000-2BA87 | Набор для 3VL4/4P/Горизон/H250/W600 | SIVACON S4 KIT SENTRON 3VL SWITCH 3VL4 UP TO 400A 3-POLE + N, 4-POLE ARRANGEMENT HORIZONTAL FIXED, PLUG, WITHDRAWABLE NUMBER OF SWITCHES 1 HEIGHT 250MM WIDTH 600MM | SIVACON S4 EBS SENTRON 3VL SCHALTER 3VL4 BIS 400A 3-POLIG + N, 4-POLIG EINBAULAGE WAAGERECHT FEST, STECK, EINSCHUB SCHALTERANZAHL 1 HOEHE 250MM BREITE 600MM | 70.672 | 1 | 1 | PAK | 17 | 4042948172070 | LF |  | P310 | 3778 | 155
8PQ60002BA88 | 8PQ6000-2BA88 | Набор для 3VL4/3P,4P/Вертик/H400/W600 | SIVACON S4 KIT SENTRON 3VL SWITCH 3VL4 UP TO 400A 3- OR 4-POLE ARRANGEMENT VERTICAL FIXED, PLUG, WITHDRAWABLE NUMBER OF SWITCHES 2 HEIGHT 400MM WIDTH 600MM | SIVACON S4 EBS SENTRON 3VL SCHALTER 3VL4 BIS 400A 3- ODER 4-POLIG EINBAULAGE SENKRECHT FEST, STECK, EINSCHUB SCHALTERANZAHL 2 HOEHE 400MM BREITE 600MM | 85.675 | 1 | 1 | PAK | 30 | 4042948172193 | LF |  | P310 | 3778 | 155
8PQ60003BA00 | 8PQ6000-3BA00 | Набор для 3VL4/3,4P/Вертик/H400/W800 | SIVACON S4 KIT SENTRON 3VL SWITCH 3VL4 UP TO 400A 3- OR 4-POLE ARRANGEMENT VERTICAL FIXED, PLUG, WITHDRAWABLE NUMBER OF SWITCHES 3 HEIGHT 400MM WIDTH 800MM | SIVACON S4 EBS SENTRON 3VL SCHALTER 3VL4 BIS 400A 3- ODER 4-POLIG EINBAULAGE SENKRECHT FEST, STECK, EINSCHUB SCHALTERANZAHL 3 HOEHE 400MM BREITE 800MM | 117.3 | 1 | 1 | PAK | 30 | 4042948172315 | LF |  | P310 | 3778 | 155
8PQ60003BA01 | 8PQ6000-3BA01 | Набор для 3VL5/3P/Горизонтальный/H300/W600 | SIVACON S4 KIT SENTRON 3VL SWITCH 3VL5 UP TO 630A 3-POLE ARRANGEMENT HORIZONTAL FIXED, PLUG, WITHDRAWABLE NUMBER OF SWITCHES 1 HEIGHT 300MM WIDTH 600MM | SIVACON S4 EBS SENTRON 3VL SCHALTER 3VL5 BIS 630A 3-POLIG EINBAULAGE WAAGERECHT FEST, STECK, EINSCHUB SCHALTERANZAHL 1 HOEHE 300MM BREITE 600MM | 86.106 | 1 | 1 | PAK | 20 | 4042948172087 | LF |  | P310 | 3778 | 155
8PQ60003BA02 | 8PQ6000-3BA02 | Набор для 3VL5/3P/Вертик/Жестк,Втычн/H400/W600 | SIVACON S4 KIT SENTRON 3VL SWITCH 3VL5 UP TO 630A 3-POLE ARRANGEMENT VERTICAL FIXED MOUNTED, PLUG IN SOCKET NUMBER OF SWITCHES 2 HEIGHT 400MM WIDTH 600MM | SIVACON S4 EBS SENTRON 3VL SCHALTER 3VL5 BIS 630A 3-POLIG EINBAULAGE SENKRECHT FESTEINBAU, STECKSOCKEL SCHALTERANZAHL 2 HOEHE 400MM BREITE 600MM | 94.615 | 1 | 1 | PAK | 30 | 4042948172216 | LF |  | P310 | 3778 | 155
8PQ60003BA03 | 8PQ6000-3BA03 | Набор для 3VL5/3P/Вертик/Жестк,Втычн/H400/W800 | SIVACON S4 KIT SENTRON 3VL SWITCH 3VL5 UP TO 630A 3-POLE ARRANGEMENT VERTICAL FIXED MOUNTED, PLUG IN SOCKET NUMBER OF SWITCHES 3 HEIGHT 400MM WIDTH 800MM | SIVACON S4 EBS SENTRON 3VL SCHALTER 3VL5 BIS 630A 3-POLIG EINBAULAGE SENKRECHT FESTEINBAU, STECKSOCKEL SCHALTERANZAHL 3 HOEHE 400MM BREITE 800MM | 114.425 | 1 | 1 | PAK | 30 | 4042948172346 | LF |  | P310 | 3778 | 155
8PQ60003BA05 | 8PQ6000-3BA05 | Набор для 3VL5/3,4P/Вертик/H400/W600 | SIVACON S4 KIT SENTRON 3VL SWITCH 3VL5 UP TO 630A 3-POLE, 3-POLE + N, 4-POLE ARRANGEMENT VERTICAL FIXED, PLUG, WITHDRAWABLE NUMBER OF SWITCHES 1 HEIGHT 400MM WIDTH 600MM | SIVACON S4 EBS SENTRON 3VL SCHALTER 3VL5 BIS 630A 3-POLIG, 3-POLIG + N, 4-POLIG EINBAULAGE SENKRECHT FEST, STECK, EINSCHUB SCHALTERANZAHL 1 HOEHE 400MM BREITE 600MM | 84.18 | 1 | 1 | PAK | 20 | 4042948172209 | LF |  | P310 | 3778 | 155
8PQ60003BA06 | 8PQ6000-3BA06 | Набор для 3VL5/3,4P/Вертик/H400/W800 | SIVACON S4 KIT SENTRON 3VL SWITCH 3VL5 UP TO 630A 3- OR 4-POLE ARRANGEMENT VERTICAL FIXED, PLUG, WITHDRAWABLE NUMBER OF SWITCHES 2 HEIGHT 400MM WIDTH 800MM | SIVACON S4 EBS SENTRON 3VL SCHALTER 3VL5 BIS 630A 3- ODER 4-POLIG EINBAULAGE SENKRECHT FEST, STECK, EINSCHUB SCHALTERANZAHL 2 HOEHE 400MM BREITE 800MM | 113.965 | 1 | 1 | PAK | 30 | 4042948172339 | LF |  | P310 | 3778 | 155
8PQ60003BA07 | 8PQ6000-3BA07 | Набор для 3VL6/3P,4P/Вертик/Жестк/H600/W600 | SIVACON S4 KIT SENTRON 3VL SWITCH 3VL6 UP TO 800A 3-POLE, 3-POLE + N, 4-POLE ARRANGEMENT VERTICAL FIXED MOUNTED NUMBER OF SWITCHES 1 HEIGHT 600MM WIDTH 600MM | SIVACON S4 EBS SENTRON 3VL SCHALTER 3VL6 BIS 800A 3-POLIG, 3-POLIG + N, 4-POLIG EINBAULAGE SENKRECHT FESTEINBAU SCHALTERANZAHL 1 HOEHE 600MM BREITE 600MM | 149.86 | 1 | 1 | PAK | 20 | 4042948172223 | LF |  | P310 | 3778 | 155
8PQ60003BA08 | 8PQ6000-3BA08 | Набор для 3VL6/3P/Горизонтальный/Жестк/H300/W600 | SIVACON S4 KIT SENTRON 3VL SWITCH 3VL6 UP TO 800A 3-POLE ARRANGEMENT HORIZONTAL FIXED MOUNTED NUMBER OF SWITCHES 1 HEIGHT 300MM WIDTH 600MM CONNECTION BEHIND | SIVACON S4 EBS SENTRON 3VL SCHALTER 3VL6 BIS 800A 3-POLIG EINBAULAGE WAAGERECHT FESTEINBAU SCHALTERANZAHL 1 HOEHE 300MM BREITE 600MM ANSCHLUSS HINTEN | 104.305 | 1 | 1 | PAK | 30 | 4042948172100 | MH |  | P310 | 3778 | 155
8PQ60003BA10 | 8PQ6000-3BA10 | Набор для 3VL5/4P/Горизон/H350/W600 | SIVACON S4 KIT SENTRON 3VL SWITCH 3VL5 UP TO 630A 3-POLE + N, 4-POLE ARRANGEMENT HORIZONTAL FIXED, PLUG, WITHDRAWABLE NUMBER OF SWITCHES 1 HEIGHT 350MM WIDTH 600MM | SIVACON S4 EBS SENTRON 3VL SCHALTER 3VL5 BIS 630A 3-POLIG + N, 4-POLIG EINBAULAGE WAAGERECHT FEST, STECK, EINSCHUB SCHALTERANZAHL 1 HOEHE 350MM BREITE 600MM | 84.065 | 1 | 1 | PAK | 20 | 4042948172094 | LF |  | P310 | 3778 | 155
8PQ60003BA11 | 8PQ6000-3BA11 | Набор для 3VL7/3P,4P/Вертик/Жестк/H600/W600 | SIVACON S4 KIT SENTRON 3VL SWITCH 3VL7 UP TO 1250A 3-POLE, 3-POLE + N, 4-POLE ARRANGEMENT VERTICAL FIXED MOUNTED NUMBER OF SWITCHES 1 HEIGHT 600MM WIDTH 600MM | SIVACON S4 EBS SENTRON 3VL SCHALTER 3VL7 BIS 1250A 3-POLIG, 3-POLIG + N, 4-POLIG EINBAULAGE SENKRECHT FESTEINBAU SCHALTERANZAHL 1 HOEHE 600MM BREITE 600MM | 167.64 | 1 | 1 | PAK | 17 | 4042948172230 | LF |  | P310 | 3778 | 155
8PQ60003BA12 | 8PQ6000-3BA12 | Набор для 3VL8/3P,4P/Вертик/Жестк/H700/W600 | SIVACON S4 KIT SENTRON 3VL SWITCH 3VL7-8, 1250A, 1600A 3-POLE, 3-POLE + N, 4-POLE ARRANGEMENT VERTICAL FIXED MOUNTED NUMBER OF SWITCHES 1 HEIGHT 700MM WIDTH 600MM | SIVACON S4 EBS SENTRON 3VL SCHALTER 3VL7-8, 1250A, 1600A 3-POLIG, 3-POLIG + N, 4-POLIG EINBAULAGE SENKRECHT FESTEINBAU SCHALTERANZAHL 1 HOEHE 700MM BREITE 600MM | 151.8 | 1 | 1 | PAK | 17 | 4042948172247 | LF |  | P310 | 3778 | 155
8PQ60003BA13 | 8PQ6000-3BA13 | Набор для 3VL2-3/3P/Горизонтальный/Жестк/H150/W600 | SIVACON S4 KIT SENTRON 3VL SWITCH 3VL2-3 UP TO 250A 3-POLE ARRANGEMENT HORIZONTAL FIXED MOUNTED NUMBER OF SWITCHES 1 HEIGHT 150MM WIDTH 600MM | SIVACON S4 EBS SENTRON 3VL SCHALTER 3VL2-3 BIS 250A 3-POLIG EINBAULAGE WAAGERECHT FESTEINBAU SCHALTERANZAHL 1 HOEHE 150MM BREITE 600MM | 55.66 | 1 | 1 | PAK | 17 | 4042948172025 | MH |  | P310 | 3778 | 155
8PQ60003BA14 | 8PQ6000-3BA14 | Набор для 3VL2-3/3P/Горизон/Жестк/RCD/H150/W600 | SIVACON S4 KIT SENTRON 3VL SWITCH 3VL2-3 UP TO 250A 3-POLE ARRANGEMENT HORIZONTAL FIXED MOUNTED RCD-UNIT NUMBER OF SWITCHES 1 HEIGHT 150MM WIDTH 600MM | SIVACON S4 EBS SENTRON 3VL SCHALTER 3VL2-3 BIS 250A 3-POLIG EINBAULAGE WAAGERECHT FESTEINBAU RCD-BAUSTEIN SCHALTERANZAHL 1 HOEHE 150MM BREITE 600MM | 56.695 | 1 | 1 | PAK | 30 | 4042948172032 | MH |  | P310 | 3778 | 155
8PQ60003BA16 | 8PQ6000-3BA16 | Набор для 3VL2-3/3P/Вертик/Жестк/H350/W600 | SIVACON S4 KIT SENTRON 3VL SWITCH 3VL2-3 UP TO 250A 3-POLE ARRANGEMENT VERTICAL FIXED MOUNTED NUMBER OF SWITCHES 4 HEIGHT 350MM WIDTH 600MM | SIVACON S4 EBS SENTRON 3VL SCHALTER 3VL2-3 BIS 250A 3-POLIG EINBAULAGE SENKRECHT FESTEINBAU SCHALTERANZAHL 4 HOEHE 350MM BREITE 600MM | 86.25 | 1 | 1 | PAK | 30 | 4042948172162 | LF |  | P310 | 3778 | 155
8PQ60003BA17 | 8PQ6000-3BA17 | Набор для 3VL2-3/3P/Вертик/Жестк/H350/W800 | SIVACON S4 KIT SENTRON 3VL SWITCH 3VL2-3 UP TO 250A 3-POLE ARRANGEMENT VERTICAL FIXED MOUNTED NUMBER OF SWITCHES 5 HEIGHT 350MM WIDTH 800MM | SIVACON S4 EBS SENTRON 3VL SCHALTER 3VL2-3 BIS 250A 3-POLIG EINBAULAGE SENKRECHT FESTEINBAU SCHALTERANZAHL 5 HOEHE 350MM BREITE 800MM | 99.59 | 1 | 1 | PAK | 30 | 4042948172292 | LF |  | P310 | 3778 | 155
8PQ60003BA18 | 8PQ6000-3BA18 | Набор для 3VL2-3/4P/Горизонтальный/Жестк/H200/W600 | SIVACON S4 KIT SENTRON 3VL SWITCH 3VL2-3 UP TO 250A 3-POLE + N, 4-POLE ARRANGEMENT HORIZONTAL FIXED MOUNTED NUMBER OF SWITCHES 1 HEIGHT 200MM WIDTH 600MM | SIVACON S4 EBS SENTRON 3VL SCHALTER 3VL2-3 BIS 250A 3-POLIG + N, 4-POLIG EINBAULAGE WAAGERECHT FESTEINBAU SCHALTERANZAHL 1 HOEHE 200MM BREITE 600MM | 58.765 | 1 | 1 | PAK | 30 | 4042948172049 | MH |  | P310 | 3778 | 155
8PQ60003BA20 | 8PQ6000-3BA20 | Набор для 3VL2-3/4P/Горизон/Жестк/RCD/H200/W600 | SIVACON S4 KIT SENTRON 3VL SWITCH 3VL2-3 UP TO 250A 3-POLE + N, 4-POLE ARRANGEMENT HORIZONTAL FIXED MOUNTED RCD-UNIT NUMBER OF SWITCHES 1 HEIGHT 200MM WIDTH 600MM | SIVACON S4 EBS SENTRON 3VL SCHALTER 3VL2-3 BIS 250A 3-POLIG + N, 4-POLIG EINBAULAGE WAAGERECHT FESTEINBAU RCD-BAUSTEIN SCHALTERANZAHL 1 HOEHE 200MM BREITE 600MM | 58.765 | 1 | 1 | PAK | 17 | 4042948172056 | MH |  | P310 | 3778 | 155
8PQ60003BA22 | 8PQ6000-3BA22 | Набор для 3VL2-3/4P/Вертик/Жестк/H350/W600 | SIVACON S4 KIT SENTRON 3VL SWITCH 3VL2-3 UP TO 250A 4-POLE ARRANGEMENT VERTICAL FIXED MOUNTED NUMBER OF SWITCHES 3 HEIGHT 350MM WIDTH 600MM | SIVACON S4 EBS SENTRON 3VL SCHALTER 3VL2-3 BIS 250A 4-POLIG EINBAULAGE SENKRECHT FESTEINBAU SCHALTERANZAHL 3 HOEHE 350MM BREITE 600MM | 87.745 | 1 | 1 | PAK | 20 | 4042948172179 | LF |  | P310 | 3778 | 155
8PQ60003BA23 | 8PQ6000-3BA23 | Набор для 3VL2-3/4P/Вертик/Жестк/H350/W800 | SIVACON S4 KIT SENTRON 3VL SWITCH 3VL2-3 UP TO 250A 4-POLE ARRANGEMENT VERTICAL FIXED MOUNTED NUMBER OF SWITCHES 4 HEIGHT 350MM WIDTH 800MM | SIVACON S4 EBS SENTRON 3VL SCHALTER 3VL2-3 BIS 250A 4-POLIG EINBAULAGE SENKRECHT FESTEINBAU SCHALTERANZAHL 4 HOEHE 350MM BREITE 800MM | 100.855 | 1 | 1 | PAK | 20 | 4042948172308 | LF |  | P310 | 3778 | 155
8PQ60003BA24 | 8PQ6000-3BA24 | Набор для 3VL1-3/3P/Горизонтальный/Втычн/H150/W600 | SIVACON S4 KIT SENTRON 3VL SWITCH 3VL1-3 UP TO 250A 3-POLE ARRANGEMENT HORIZONTAL PLUG IN SOCKET NUMBER OF SWITCHES 1 HEIGHT 150MM WIDTH 600MM | SIVACON S4 EBS SENTRON 3VL SCHALTER 3VL1-3 BIS 250A 3-POLIG EINBAULAGE WAAGERECHT STECKSOCKEL SCHALTERANZAHL 1 HOEHE 150MM BREITE 600MM | 51.968 | 1 | 1 | PAK | 30 | 4042948171950 | LF |  | P310 | 3778 | 155
8PQ60003BA25 | 8PQ6000-3BA25 | Набор для 3VL1-3/3P/Вертик/Втычн/H350/W600 | SIVACON S4 KIT SENTRON 3VL SWITCH 3VL1-3 UP TO 250A 3-POLE ARRANGEMENT VERTICAL PLUG IN SOCKET NUMBER OF SWITCHES 4 HEIGHT 350MM WIDTH 600MM | SIVACON S4 EBS SENTRON 3VL SCHALTER 3VL1-3 BIS 250A 3-POLIG EINBAULAGE SENKRECHT STECKSOCKEL SCHALTERANZAHL 4 HOEHE 350MM BREITE 600MM | 82.544 | 1 | 1 | PAK | 30 | 4042948172131 | LF |  | P310 | 3778 | 155
8PQ60003BA26 | 8PQ6000-3BA26 | Набор для 3VL1-3/3P/VERT/Втычн,Выкатн/H350/W800 | SIVACON S4 KIT SENTRON 3VL SWITCH 3VL1-3 UP TO 250A 3-POLE ARRANGEMENT VERTICAL PLUG IN SOCKET, WITHDRAWABLE NUMBER OF SWITCHES 5 HEIGHT 350MM WIDTH 800MM | SIVACON S4 EBS SENTRON 3VL SCHALTER 3VL1-3 BIS 250A 3-POLIG EINBAULAGE SENKRECHT STECKSOCKEL, EINSCHUB SCHALTERANZAHL 5 HOEHE 350MM BREITE 800MM | 106.95 | 1 | 1 | PAK | 30 | 4042948172261 | LF |  | P310 | 3778 | 155
8PQ60003BA27 | 8PQ6000-3BA27 | Набор для 3VL1-3/4P/Горизон/Втычн/Выкатн/H200/W600 | SIVACON S4 KIT SENTRON 3VL SWITCH 3VL1-3 UP TO 250A 3-POLE + N, 4-POLE ARRANGEMENT HORIZONTAL PLUG IN SOCKET, WITHDRAWABLE NUMBER OF SWITCHES 1 HEIGHT 200MM WIDTH 600MM | SIVACON S4 EBS SENTRON 3VL SCHALTER 3VL1-3 BIS 250A 3-POLIG + N, 4-POLIG EINBAULAGE WAAGERECHT STECKSOCKEL, EINSCHUB SCHALTERANZAHL 1 HOEHE 200MM BREITE 600MM | 70.61 | 1 | 1 | PAK | 17 | 4042948171998 | LF |  | P310 | 3778 | 155
8PQ60003BA28 | 8PQ6000-3BA28 | Набор для 3VL1-3/4P/Вертик/Втычн/H350/W600 | SIVACON S4 KIT SENTRON 3VL SWITCH 3VL1-3 UP TO 250A 4-POLE ARRANGEMENT VERTICAL PLUG IN SOCKET NUMBER OF SWITCHES 3 HEIGHT 350MM WIDTH 600MM | SIVACON S4 EBS SENTRON 3VL SCHALTER 3VL1-3 BIS 250A 4-POLIG EINBAULAGE SENKRECHT STECKSOCKEL SCHALTERANZAHL 3 HOEHE 350MM BREITE 600MM | 92.23 | 1 | 1 | PAK | 30 | 4042948172155 | LF |  | P310 | 3778 | 155
8PQ60003BA30 | 8PQ6000-3BA30 | Набор для 3VL1-3/4P/VERT/Втычн,Выкатн/H350/W800 | SIVACON S4 KIT SENTRON 3VL SWITCH 3VL1-3 UP TO 250A 4-POLE ARRANGEMENT VERTICAL PLUG IN SOCKET, WITHDRAWABLE NUMBER OF SWITCHES 4 HEIGHT 350MM WIDTH 800MM | SIVACON S4 EBS SENTRON 3VL SCHALTER 3VL1-3 BIS 250A 4-POLIG EINBAULAGE SENKRECHT STECKSOCKEL, EINSCHUB SCHALTERANZAHL 4 HOEHE 350MM BREITE 800MM | 100.97 | 1 | 1 | PAK | 30 | 4042948172285 | LF |  | P310 | 3778 | 155
8PQ60003BA31 | 8PQ6000-3BA31 | Набор для 3WL11/3,4P/3WL12/3P/H550/W600 | SIVACON S4 KIT SENTRON 3WL SWITCH 3WL SIZE 1, SIZE 2 SIZE 1, 3- OR 4-POLE SIZE 2, 3-POLE FIXED MOUNTED, WITHDRAWABLE HEIGHT 550MM WIDTH 600MM ASSEMBLY DEPTH 600MM | SIVACON S4 EBS SENTRON 3WL SCHALTER 3WL BGR. 1, BGR. 2 BGR. 1, 3- ODER 4-POLIG BGR. 2, 3-POLIG FESTEINBAU, EINSCHUB HOEHE 550MM BREITE 600MM EINBAUTIEFE 600MM | 150.65 | 1 | 1 | PAK | 17 | 4042948171851 | LF |  | P310 | 3778 | 155
8PQ60003BA32 | 8PQ6000-3BA32 | Набор для 3WL11,12/3,4P/H550/W800 | SIVACON S4 KIT SENTRON 3WL SWITCH 3WL SIZE 1, SIZE 2 3- OR 4-POLE FIXED MOUNTED, WITHDRAWABLE HEIGHT 550MM WIDTH 800MM ASSEMBLY DEPTH 600MM | SIVACON S4 EBS SENTRON 3WL SCHALTER 3WL BGR. 1, BGR. 2 3- ODER 4-POLIG FESTEINBAU, EINSCHUB HOEHE 550MM BREITE 800MM EINBAUTIEFE 600MM | 210.82 | 1 | 1 | PAK | 17 | 4042948171868 | LF |  | P310 | 3778 | 155
8PQ60003BA36 | 8PQ6000-3BA36 | Монтажный комплект для установки 1-ROW/24MW/W600 | SIVACON S4 KIT MODULAR INSTALLATIONDEVICES 1-ROW FOR COVER 24MW WIDTH 600MM | SIVACON S4 EBS INSTALLATIONSEINBAUGERAETE 1-REIHIG FUR BLENDE 24TE BREITE 600MM | 25.3 | 1 | 1 | PAK | 17 | 4042948174005 | LF |  | P310 | 3778 | 155
8PQ60003BA37 | 8PQ6000-3BA37 | Монтажный комплект для установки 1-ROW/36MW/W800 | SIVACON S4 KIT MODULAR INSTALLATIONDEVICES 1-ROW FOR COVER 36MW WIDTH 800MM | SIVACON S4 EBS INSTALLATIONSEINBAUGERAETE 1-REIHIG FUER BLENDE 36TE BREITE 800MM | 30.48 | 1 | 1 | PAK | 17 | 4042948174012 | LF |  | P310 | 3778 | 155
8PQ60003BA51 | 8PQ6000-3BA51 | Набор для 3WL13/3,4P/H550/W1000 | SIVACON S4 KIT SENTRON 3WL SWITCH 3WL SIZE 3 3- OR 4-POLE FIXED MOUNTED, WITHDRAWABLE HEIGHT 550MM WIDTH 1000MM ASSEMBLY DEPTH 600MM | SIVACON S4 EBS SENTRON 3WL SCHALTER 3WL BGR. 3 3- ODER 4-POLIG FESTEINBAU, EINSCHUB HOEHE 550MM BREITE 1000MM EINBAUTIEFE 600MM | 295.55 | 1 | 1 | PAK | 30 | 4042948171875 | MH |  | P310 | 3778 | 155
8PQ60003BA52 | 8PQ6000-3BA52 | Монтажный комплект для установки 3VL2-3/Горизон/Жестк,Втычн | SIVACON S4 HOLDER N-LINK FOR SENTRON 3VL SWITCH 3VL2/3 UP TO 250A ARRANGEMENT HORIZONTAL FIXED MOUNTED, PLUG IN SOCKET | SIVACON S4 HALTER N-LINK FUER SENTRON 3VL SCHALTER 3VL2/3 BIS 250A EINBAULAGE WAAGERECHT FESTEINBAU, STECKSOCKEL | 41.4 | 1 | 1 | PAK | 30 | 4042948173497 | LF |  | P310 | 3778 | 155
8PQ60003BA53 | 8PQ6000-3BA53 | Монтажный комплект для установки 3VL4/Горизонтальный/Жестк,Втычн | SIVACON S4 HOLDER N-LINK FOR SENTRON 3VL SWITCH 3VL4 UP TO 400A ARRANGEMENT HORIZONTAL FIXED MOUNTED, PLUG IN SOCKET | SIVACON S4 HALTER N-LINK FUER SENTRON 3VL SCHALTER 3VL4 BIS 400A EINBAULAGE WAAGERECHT FESTEINBAU, STECKSOCKEL | 56.925 | 1 | 1 | PAK | 30 | 4042948173503 | LF |  | P310 | 3778 | 155
8PQ60003BA54 | 8PQ6000-3BA54 | Монтажный комплект для установки 3VL5/Горизон,VERT/Жестк,Втычн | SIVACON S4 HOLDER N-LINK FOR SENTRON 3VL SWITCH 3VL5 UP TO 630A ARRANGEMENT HORIZONTAL,VERTICAL FIXED MOUNTED, PLUG IN SOCKET | SIVACON S4 HALTER N-LINK FUER SENTRON 3VL SCHALTER 3VL5 BIS 630A EINBAULAGE WAAGERECHT,SENKRECHT FESTEINBAU, STECKSOCKEL | 66.47 | 1 | 1 | PAK | 30 | 4042948173510 | LF |  | P310 | 3778 | 155
8PQ60003BA55 | 8PQ6000-3BA55 | Монтажный комплект для установки 3VL6/Вертик/Жестк MOUNTED | SIVACON S4 HOLDER N-LINK FOR SENTRON 3VL SWITCH 3VL6 UP TO 800A ARRANGEMENT VERTICAL FIXED MOUNTED | SIVACON S4 HALTER N-LINK FUER SENTRON 3VL SCHALTER 3VL6 BIS 800A EINBAULAGE SENKRECHT FESTEINBAU | 98.336 | 1 | 1 | PAK | 30 | 4042948173527 | LF |  | P310 | 3778 | 155
8PQ60003BA56 | 8PQ6000-3BA56 | Монтажный комплект для установки 3VL7-8/VERT/Жестк MOUNTED | SIVACON S4 HOLDER N-LINK FOR SENTRON 3VL SWITCH 3VL7-8 1250A, 1600A ARRANGEMENT VERTICAL FIXED MOUNTED | SIVACON S4 HALTER N-LINK FUER SENTRON 3VL SCHALTER 3VL7-8 1250A, 1600A EINBAULAGE SENKRECHT FESTEINBAU | 143.51 | 1 | 1 | PAK | 30 | 4042948173534 | LF |  | P310 | 3778 | 155
8PQ60003BA87 | 8PQ6000-3BA87 | Набор для 3VL6/3P/Вертик/Выкатн/H600/W600 | SIVACON S4 KIT SENTRON 3VL SWITCH 3VL6 UP TO 800A 3-POLE ARRANGEMENT VERTICAL WITHDRAWABLE NUMBER OF SWITCHES 1 HEIGHT 600MM WIDTH 600MM DEPTH 600, 800MM | SIVACON S4 EBS SENTRON 3VL SCHALTER 3VL6 BIS 800A 3-POLIG EINBAULAGE SENKRECHT EINSCHUB SCHALTERANZAHL 1 HOEHE 600MM BREITE 600MM TIEFE 600, 800MM | 132.25 | 1 | 1 | PAK | 30 | 4042948172384 | LF |  | P310 | 3778 | 155
8PQ60003BA88 | 8PQ6000-3BA88 | Набор для 3VL6/4P/Вертик/Выкатн/H600/W600 | SIVACON S4 KIT SENTRON 3VL SWITCH 3VL6 UP TO 800A 4-POLE ARRANGEMENT VERTICAL WITHDRAWABLE NUMBER OF SWITCHES 1 HEIGHT 600MM WIDTH 600MM DEPTH 600, 800MM | SIVACON S4 EBS SENTRON 3VL SCHALTER 3VL6 BIS 800A 4-POLIG EINBAULAGE SENKRECHT EINSCHUB SCHALTERANZAHL 1 HOEHE 600MM BREITE 600MM TIEFE 600, 800MM | 124.2 | 1 | 1 | PAK | 30 | 4042948172353 | LF |  | P310 | 3778 | 155
8PQ60004BA00 | 8PQ6000-4BA00 | Набор для 3VL7-8/3P/Вертик/Выкатн/H650/W600 | SIVACON S4 KIT SENTRON 3VL SWITCH 3VL7-8, 1250A, 1600A 3-POLE ARRANGEMENT VERTICAL WITHDRAWABLE NUMBER OF SWITCHES 1 HEIGHT 650MM WIDTH 600MM DEPTH 600, 800MM | SIVACON S4 EBS SENTRON 3VL SCHALTER 3VL7-8, 1250A, 1600A 3-POLIG EINBAULAGE SENKRECHT EINSCHUB SCHALTERANZAHL 1 HOEHE 650MM BREITE 600MM TIEFE 600, 800MM | 134.55 | 1 | 1 | PAK | 30 | 4042948172360 | LF |  | P310 | 3778 | 155
8PQ60004BA01 | 8PQ6000-4BA01 | Набор для 3VL7-8/4P/Вертик/Выкатн/H650/W600 | SIVACON S4 KIT SENTRON 3VL SWITCH 3VL7-8, 1250A, 1600A 4-POLE ARRANGEMENT VERTICAL WITHDRAWABLE NUMBER OF SWITCHES 1 HEIGHT 650MM WIDTH 600MM DEPTH 600, 800MM | SIVACON S4 EBS SENTRON 3VL SCHALTER 3VL7-8, 1250A, 1600A 4-POLIG EINBAULAGE SENKRECHT EINSCHUB SCHALTERANZAHL 1 HOEHE 650MM BREITE 600MM TIEFE 600, 800MM | 127.65 | 1 | 1 | PAK | 30 | 4042948172377 | LF |  | P310 | 3778 | 155
8PQ60004BA16 | 8PQ6000-4BA16 | Набор для 3VL6/4P/Горизонтальный/Жестк/H350/W600 | SIVACON S4 KIT SENTRON 3VL SWITCH 3VL6 UP TO 800A 4-POLE ARRANGEMENT HORIZONTAL FIXED MOUNTED NUMBER OF SWITCHES 1 HEIGHT 350MM WIDTH 600MM CONNECTION BEHIND | SIVACON S4 EBS SENTRON 3VL SCHALTER 3VL6 BIS 800A 4-POLIG EINBAULAGE WAAGERECHT FESTEINBAU SCHALTERANZAHL 1 HOEHE 350MM BREITE 600MM ANSCHLUSS HINTEN | 113.62 | 1 | 1 | PAK | 30 | 4042948172117 | MH |  | P310 | 3778 | 155
8PQ60004BA17 | 8PQ6000-4BA17 | Набор для 3VL4/3,4P/Горизон/Выкатн/H250 | SIVACON S4 STIFFENING KIT 3VL SWITCH 3VL4 UP TO 400A 3- OR 4-POLE ARRANGEMENT HORIZONTAL WITHDRAWABLE HEIGHT 250MM | SIVACON S4 VERSTEIFUNG EBS 3VL SCHALTER 3VL4 BIS 400A 3- ODER 4-POLIG EINBAULAGE WAAGERECHT EINSCHUB HOEHE 250MM | 26.91 | 1 | 1 | PAK | 30 | 4042948173039 | LF |  | P310 | 3778 | 155
8PQ60004BA18 | 8PQ6000-4BA18 | Набор для 3VL5/4P/Горизон/Выкатн/H350 | SIVACON S4 STIFFENING KIT 3VL SWITCH 3VL5 UP TO 630A 4-POLE ARRANGEMENT HORIZONTAL WITHDRAWABLE HEIGHT 350MM | SIVACON S4 VERSTEIFUNG EBS 3VL SCHALTER 3VL5 BIS 630A 4-POLIG EINBAULAGE WAAGERECHT EINSCHUB HOEHE 350MM | 30.935 | 1 | 1 | PAK | 30 | 4042948173046 | LF |  | P310 | 3778 | 155
8PQ60004BA20 | 8PQ6000-4BA20 | Набор для 3VL5/3P/Горизон/Выкатн/H300 | SIVACON S4 STIFFENING KIT 3VL SWITCH 3VL5 UP TO 630A 3-POLE ARRANGEMENT HORIZONTAL WITHDRAWABLE HEIGHT 300MM | SIVACON S4 VERSTEIFUNG EBS 3VL SCHALTER 3VL5 BIS 630A 3-POLIG EINBAULAGE WAAGERECHT EINSCHUB HOEHE 300MM | 28.865 | 1 | 1 | PAK | 30 | 4042948173053 | LF |  | P310 | 3778 | 155
8PQ60004BA21 | 8PQ6000-4BA21 | Набор для 3VT1/3,4P/Горизонтальный/Жестк/H150/W600 | SIVACON S4 KIT SENTRON 3VT SWITCH 3VT1 UP TO 160A 3- OR 4-POLE ARRANGEMENT HORIZONTAL FIXED MOUNTED DIRECT OPERATION NUMBER OF SWITCHES 1 HEIGHT 150MM WIDTH 600MM | SIVACON S4 EBS SENTRON 3VT SCHALTER 3VT1 BIS 160A 3- ODER 4-POLIG EINBAULAGE WAAGERECHT FESTEINBAU DIREKTANTRIEB SCHALTERANZAHL 1 HOEHE 150MM BREITE 600MM | 71.501 | 1 | 1 | PAK | 30 | 4042948174395 | LF |  | P310 | 3778 | 155
8PQ60004BA22 | 8PQ6000-4BA22 | Набор для 3VT2/3,4P/Горизонтальный/Выкатн/H250/W600 | SIVACON S4 KIT SENTRON 3VT SWITCH 3VT2 UP TO 250A 3- OR 4-POLE ARRANGEMENT HORIZONTAL WITHDRAWABLE UNIVERSAL DRIVE NUMBER OF SWITCHES 1 HEIGHT 250MM WIDTH 600MM | SIVACON S4 EBS SENTRON 3VT SCHALTER 3VT2 BIS 250A 3- ODER 4-POLIG EINBAULAGE WAAGERECHT EINSCHUB ANTRIEB UNIVERSELL SCHALTERANZAHL 1 HOEHE 250MM BREITE 600MM | 74.816 | 1 | 1 | PAK | 30 | 4042948174401 | LF |  | P310 | 3778 | 155
8PQ60004BA23 | 8PQ6000-4BA23 | Набор для 3VT2/3P/Горизон/Жестк,Втычн/H150/W600 | SIVACON S4 KIT SENTRON 3VT SWITCH 3VT2 UP TO 250A 3-POLE ARRANGEMENT HORIZONTAL FIXED MOUNTED, PLUG IN SOCKET UNIVERSAL DRIVE NUMBER OF SWITCHES 1 HEIGHT 150MM WIDTH 600MM | SIVACON S4 EBS SENTRON 3VT SCHALTER 3VT2 BIS 250A 3-POLIG EINBAULAGE WAAGERECHT FESTEINBAU, STECKSOCKEL ANTRIEB UNIVERSELL SCHALTERANZAHL 1 HOEHE 150MM BREITE 600MM | 70.15 | 1 | 1 | PAK | 30 | 4042948174418 | LF |  | P310 | 3778 | 155
8PQ60004BA24 | 8PQ6000-4BA24 | Набор для 3VT2/4P/Горизон/Жестк,Втычн/H200/W600 | SIVACON S4 KIT SENTRON 3VT SWITCH 3VT2 UP TO 250A 4-POLE ARRANGEMENT HORIZONTAL FIXED MOUNTED, PLUG IN SOCKET UNIVERSAL DRIVE NUMBER OF SWITCHES 1 HEIGHT 200MM WIDTH 600MM | SIVACON S4 EBS SENTRON 3VT SCHALTER 3VT2 BIS 250A 4-POLIG EINBAULAGE WAAGERECHT FESTEINBAU, STECKSOCKEL ANTRIEB UNIVERSELL SCHALTERANZAHL 1 HOEHE 200MM BREITE 600MM | 74.75 | 1 | 1 | PAK | 20 | 4042948174425 | LF |  | P310 | 3778 | 155
8PQ60004BA25 | 8PQ6000-4BA25 | Набор для 3VT3/3,4P/Горизонтальный/Выкатн/H300/W600 | SIVACON S4 KIT SENTRON 3VT SWITCH 3VT3 UP TO 630A 3- OR 4-POLE ARRANGEMENT HORIZONTAL WITHDRAWABLE UNIVERSAL DRIVE NUMBER OF SWITCHES 1 HEIGHT 300MM WIDTH 600MM | SIVACON S4 EBS SENTRON 3VT SCHALTER 3VT3 BIS 630A 3- ODER 4-POLIG EINBAULAGE WAAGERECHT EINSCHUB ANTRIEB UNIVERSELL SCHALTERANZAHL 1 HOEHE 300MM BREITE 600MM | 81.76 | 1 | 1 | PAK | 30 | 4042948174432 | LF |  | P310 | 3778 | 155
8PQ60004BA26 | 8PQ6000-4BA26 | Набор для 3VT3/4P/Горизон/Жестк,Втычн/H250/W600 | SIVACON S4 KIT SENTRON 3VT SWITCH 3VT3 UP TO 630A 4-POLE ARRANGEMENT HORIZONTAL FIXED MOUNTED, PLUG IN SOCKET UNIVERSAL DRIVE NUMBER OF SWITCHES 1 HEIGHT 250MM WIDTH 600MM | SIVACON S4 EBS SENTRON 3VT SCHALTER 3VT3 BIS 630A 4-POLIG EINBAULAGE WAAGERECHT FESTEINBAU, STECKSOCKEL ANTRIEB UNIVERSELL SCHALTERANZAHL 1 HOEHE 250MM BREITE 600MM | 77.97 | 1 | 1 | PAK | 30 | 4042948174449 | LF |  | P310 | 3778 | 155
8PQ60004BA27 | 8PQ6000-4BA27 | Набор для 3VT3/3P/Горизон/Жестк,Втычн/H200/W600 | SIVACON S4 KIT SENTRON 3VT SWITCH 3VT3 UP TO 630A 3-POLE ARRANGEMENT HORIZONTAL FIXED MOUNTED, PLUG IN SOCKET UNIVERSAL DRIVE NUMBER OF SWITCHES 1 HEIGHT 200MM WIDTH 600MM | SIVACON S4 EBS SENTRON 3VT SCHALTER 3VT3 BIS 630A 3-POLIG EINBAULAGE WAAGERECHT FESTEINBAU, STECKSOCKEL ANTRIEB UNIVERSELL SCHALTERANZAHL 1 HOEHE 200MM BREITE 600MM | 68.655 | 1 | 1 | PAK | 30 | 4042948174722 | LF |  | P310 | 3778 | 155
8PQ60004BA28 | 8PQ6000-4BA28 | Набор для 3VT2/3P/Вертик/H350/W600 | SIVACON S4 KIT SENTRON 3VT SWITCH 3VT2 UP TO 250A 3-POLE ARRANGEMENT VERTICAL FIXED, PLUG, WITHDRAWABLE UNIVERSAL DRIVE NUMBER OF SWITCHES 2-3 HEIGHT 350MM WIDTH 600MM | SIVACON S4 EBS SENTRON 3VT SCHALTER 3VT2 BIS 250A 3-POLIG EINBAULAGE SENKRECHT FEST, STECK, EINSCHUB ANTRIEB UNIVERSELL SCHALTERANZAHL 2-3 HOEHE 350MM BREITE 600MM | 115.316 | 1 | 1 | PAK | 30 | 4042948174456 | LF |  | P310 | 3778 | 155
8PQ60004BA30 | 8PQ6000-4BA30 | Набор для 3VT2/4P/Вертик/H350/W600 | SIVACON S4 KIT SENTRON 3VT SWITCH 3VT2 UP TO 250A 4-POLE ARRANGEMENT VERTICAL FIXED, PLUG, WITHDRAWABLE UNIVERSAL DRIVE NUMBER OF SWITCHES 2 HEIGHT 350MM WIDTH 600MM | SIVACON S4 EBS SENTRON 3VT SCHALTER 3VT2 BIS 250A 4-POLIG EINBAULAGE SENKRECHT FEST, STECK, EINSCHUB ANTRIEB UNIVERSELL SCHALTERANZAHL 2 HOEHE 350MM BREITE 600MM | 99.13 | 1 | 1 | PAK | 30 | 4042948174463 | LF |  | P310 | 3778 | 155
8PQ60004BA31 | 8PQ6000-4BA31 | Набор для 3VT3/3P/Вертик/H400/W600 | SIVACON S4 KIT SENTRON 3VT SWITCH 3VT3 UP TO 630A 3-POLE ARRANGEMENT VERTICAL FIXED, PLUG, WITHDRAWABLE UNIVERSAL DRIVE NUMBER OF SWITCHES 2 HEIGHT 400MM WIDTH 600MM | SIVACON S4 EBS SENTRON 3VT SCHALTER 3VT3 BIS 630A 3-POLIG EINBAULAGE SENKRECHT FEST, STECK, EINSCHUB ANTRIEB UNIVERSELL SCHALTERANZAHL 2 HOEHE 400MM BREITE 600MM | 104.775 | 1 | 1 | PAK | 30 | 4042948174470 | LF |  | P310 | 3778 | 155
8PQ60004BA32 | 8PQ6000-4BA32 | Набор для 3VT3/4P/Вертик/Жестк,Втычн/H400/W600 | SIVACON S4 KIT SENTRON 3VT SWITCH 3VT3 UP TO 630A 4-POLE ARRANGEMENT VERTICAL FIXED MOUNTED, PLUG IN SOCKET UNIVERSAL DRIVE NUMBER OF SWITCHES 2 HEIGHT 400MM WIDTH 600MM | SIVACON S4 EBS SENTRON 3VT SCHALTER 3VT3 BIS 630A 4-POLIG EINBAULAGE SENKRECHT FESTEINBAU, STECKSOCKEL ANTRIEB UNIVERSELL SCHALTERANZAHL 2 HOEHE 400MM BREITE 600MM | 98.785 | 1 | 1 | PAK | 30 | 4042948174487 | LF |  | P310 | 3778 | 155
8PQ60004BA33 | 8PQ6000-4BA33 | Набор для 3VT3/4P/Вертик/Выкатн/H400/W600 | SIVACON S4 KIT SENTRON 3VT SWITCH 3VT3 UP TO 630A 4-POLE ARRANGEMENT VERTICAL WITHDRAWABLE UNIVERSAL DRIVE NUMBER OF SWITCHES 1 HEIGHT 400MM WIDTH 600MM | SIVACON S4 EBS SENTRON 3VT SCHALTER 3VT3 BIS 630A 4-POLIG EINBAULAGE SENKRECHT EINSCHUB ANTRIEB UNIVERSELL SCHALTERANZAHL 1 HOEHE 400MM BREITE 600MM | 90.16 | 1 | 1 | PAK | 30 | 4042948174494 | LF |  | P310 | 3778 | 155
8PQ60004BA34 | 8PQ6000-4BA34 | Механическая блокировка 3VT/Горизон/H50/W600 | SIVACON S4 MECHANICAL INTERLOCK 3VT SWITCH 3VT2,3 UP TO 630A ARRANGEMENT HORIZONTAL HEIGHT 50MM WIDTH 600MM | SIVACON S4 MECHANISCHE VERRIEGLUNG 3VT SCHALTER 3VT2,3 BIS 630A EINBAULAGE WAAGERECHT HOEHE 100MM BREITE 600MM | 57.73 | 1 | 1 | PAK | 30 | 4042948174623 | LF |  | P310 | 3778 | 155
8PQ60004BA35 | 8PQ6000-4BA35 | Монтажные опоры для 3WL11/3,4P/PUNCHED/W600 | SIVACON S4 HOLDER FOR COPPER BAR SWITCH 3WL SIZE 1 CROSS SECTION 25X25MM, PUNCHED 3- OR 4-POLE FIXED MOUNTED, WITHDRAWABLE WIDTH 600MM | SIVACON S4 HALTER FUER KUPFERSCHIENEN SCHALTER 3WL BGR. 1 QUERSCHNITT 25X25MM, GELOCHT 3- ODER 4-POLIG FESTEINBAU, EINSCHUB BREITE 600MM | 330.2 | 1 | 1 | PAK | 17 | 4042948175002 | LF |  | P310 | 3778 | 155
8PQ60004BA36 | 8PQ6000-4BA36 | Монтажные опоры для 3WL12/3,4P/PUNCHED/W600 | SIVACON S4 HOLDER FOR COPPER BAR SWITCH 3WL SIZE 2 CROSS SECTION 25X25MM, PUNCHED 3-POLE FIXED MOUNTED, WITHDRAWABLE WIDTH 600MM | SIVACON S4 HALTER FUER KUPFERSCHIENEN SCHALTER 3WL BGR. 2 QUERSCHNITT 25X25MM, GELOCHT 3-POLIG FESTEINBAU, EINSCHUB BREITE 600MM | 202.4 | 1 | 1 | PAK | 30 | 4042948175019 | LF |  | P310 | 3778 | 155
8PQ60004BA37 | 8PQ6000-4BA37 | Монтажные опоры для 3WL11/3,4P/PUNCHED/W800 | SIVACON S4 HOLDER FOR COPPER BAR SWITCH 3WL SIZE 1 CROSS SECTION 25X25MM, PUNCHED 3- OR 4-POLE FIXED MOUNTED, WITHDRAWABLE WIDTH 800MM | SIVACON S4 HALTER FUER KUPFERSCHIENEN SCHALTER 3WL BGR. 1 QUERSCHNITT 25X25MM, GELOCHT 3- ODER 4-POLIG FESTEINBAU, EINSCHUB BREITE 800MM | 297.85 | 1 | 1 | PAK | 30 | 4042948175026 | LF |  | P310 | 3778 | 155
8PQ60004BA38 | 8PQ6000-4BA38 | Монтажные опоры для 3WL12/3,4P/PUNCHED/W800 | SIVACON S4 HOLDER FOR COPPER BAR SWITCH 3WL SIZE 2 CROSS SECTION 25X25MM, PUNCHED 3- OR 4-POLE FIXED MOUNTED, WITHDRAWABLE WIDTH 800MM | SIVACON S4 HALTER FUER KUPFERSCHIENEN SCHALTER 3WL BGR. 2 QUERSCHNITT 25X25MM, GELOCHT 3- ODER 4-POLIG FESTEINBAU, EINSCHUB BREITE 800MM | 261.05 | 1 | 1 | PAK | 17 | 4042948175033 | LF |  | P310 | 3778 | 155
8PQ60004BA40 | 8PQ6000-4BA40 | Монтажные опоры для 3WL13/3,4P/PUNCHED/W1000 | SIVACON S4 HOLDER FOR COPPER BAR SWITCH 3WL SIZE 3 CROSS SECTION 25X25MM, PUNCHED 3- OR 4-POLE FIXED MOUNTED, WITHDRAWABLE WIDTH 1000MM | SIVACON S4 HALTER FUER KUPFERSCHIENEN SCHALTER 3WL BGR. 3 QUERSCHNITT 25X25MM, GELOCHT 3- ODER 4-POLIG FESTEINBAU, EINSCHUB BREITE 1000MM | 273.7 | 1 | 1 | PAK | 30 | 4042948175040 | LF |  | P310 | 3778 | 155
8PQ60004BA41 | 8PQ6000-4BA41 | Набор для 3VL1/3,4P/Горизон/Жестк/RCD/H02/W08 | SIVACON S4 KIT SENTRON 3VL SWITCH 3VL1 UP TO 160A 3-POLE, 3-POLE + N, 4-POLE ARRANGEMENT HORIZONTAL FIXED MOUNTED NUMBER OF SWITCHES 1 HEIGHT 200MM WIDTH 800MM | SIVACON S4 EBS SENTRON 3VL SCHALTER 3VL1 BIS 160A 3-POLIG, 3-POLIG + N, 4-POLIG EINBAULAGE WAAGERECHT FESTEINBAU SCHALTERANZAHL 1 HOEHE 200MM BREITE 800MM | 65.205 | 1 | 1 | PAK | 20 | 4042948175866 | LF |  | P310 | 3778 | 155
8PQ60004BA42 | 8PQ6000-4BA42 | Набор для 3VL2-3/3,4P/Горизон/Жесткий/RCD/H200/W800 | SIVACON S4 KIT SENTRON 3VL SWITCH 3VL2-3 UP TO 250A 3-POLE, 3-POLE + N, 4-POLE ARRANGEMENT HORIZONTAL FIXED MOUNTED NUMBER OF SWITCHES 1 HEIGHT 200MM WIDTH 800MM | SIVACON S4 EBS SENTRON 3VL SCHALTER 3VL2-3 BIS 250A 3-POLIG, 3-POLIG + N, 4-POLIG EINBAULAGE WAAGERECHT FESTEINBAU SCHALTERANZAHL 1 HOEHE 200MM BREITE 800MM | 60.605 | 1 | 1 | PAK | 20 | 4042948175873 | LF |  | P310 | 3778 | 155
8PQ60004BA43 | 8PQ6000-4BA43 | Набор для 3VL1-3/Горизон/Втычн/Выкатн/RCD/H02/W08 | SIVACON S4 KIT SENTRON 3VL SWITCH 3VL1-3 UP TO 250A 3-POLE, 3-POLE + N, 4-POLE ARRANGEMENT HORIZONTAL PLUG IN SOCKET, WITHDRAWABLE NUMBER OF SWITCHES 1 HEIGHT 200MM WIDTH 800MM | SIVACON S4 EBS SENTRON 3VL SCHALTER 3VL1-3 BIS 250A 3-POLIG, 3-POLIG + N, 4-POLIG EINBAULAGE WAAGERECHT STECKSOCKEL, EINSCHUB SCHALTERANZAHL 1 HOEHE 200MM BREITE 800MM | 66.01 | 1 | 1 | PAK | 20 | 4042948175880 | LF |  | P310 | 3778 | 155
8PQ60004BA44 | 8PQ6000-4BA44 | Набор для 3VL4/3,4P/Горизон/RCD/H250/W800 | SIVACON S4 KIT SENTRON 3VL SWITCH 3VL4 UP TO 400A 3-POLE, 3-POLE + N, 4-POLE ARRANGEMENT HORIZONTAL FIXED, PLUG, WITHDRAWABLE NUMBER OF SWITCHES 1 HEIGHT 250MM WIDTH 800MM | SIVACON S4 EBS SENTRON 3VL SCHALTER 3VL4 BIS 400A 3-POLIG, 3-POLIG + N, 4-POLIG EINBAULAGE WAAGERECHT FEST, STECK, EINSCHUB SCHALTERANZAHL 1 HOEHE 250MM BREITE 800MM | 80.96 | 1 | 1 | PAK | 20 | 4042948175897 | LF |  | P310 | 3778 | 155
8PQ60004BA45 | 8PQ6000-4BA45 | Набор для 3VL5/3,4P/Горизонтальный/H350/W800 | SIVACON S4 KIT SENTRON 3VL SWITCH 3VL5 UP TO 630A 3-POLE, 3-POLE + N, 4-POLE ARRANGEMENT HORIZONTAL FIXED, PLUG, WITHDRAWABLE NUMBER OF SWITCHES 1 HEIGHT 350MM WIDTH 800MM | SIVACON S4 EBS SENTRON 3VL SCHALTER 3VL5 BIS 630A 3-POLIG, 3-POLIG + N, 4-POLIG EINBAULAGE WAAGERECHT FEST, STECK, EINSCHUB SCHALTERANZAHL 1 HOEHE 350MM BREITE 800MM | 92.92 | 1 | 1 | PAK | 20 | 4042948175903 | LF |  | P310 | 3778 | 155
8PQ60004BA46 | 8PQ6000-4BA46 | Набор для 3VL6/3,4P/Горизонтальный/Жестк/H400/W800 | SIVACON S4 KIT SENTRON 3VL SWITCH 3VL6 UP TO 800A 3-POLE, 3-POLE + N, 4-POLE ARRANGEMENT HORIZONTAL FIXED MOUNTED NUMBER OF SWITCHES 1 HEIGHT 400MM WIDTH 800MM | SIVACON S4 EBS SENTRON 3VL SCHALTER 3VL6 BIS 800A 3-POLIG, 3-POLIG + N, 4-POLIG EINBAULAGE WAAGERECHT FESTEINBAU SCHALTERANZAHL 1 HOEHE 400MM BREITE 800MM | 174.8 | 1 | 1 | PAK | 20 | 4042948175910 | LF |  | P310 | 3778 | 155
8PQ60004BA47 | 8PQ6000-4BA47 | Набор для 3VL7/3,4P/Горизонтальный/Жестк/H450/W800 | SIVACON S4 KIT SENTRON 3VL SWITCH 3VL7 UP TO 1250A 3-POLE, 3-POLE + N, 4-POLE ARRANGEMENT HORIZONTAL FIXED MOUNTED NUMBER OF SWITCHES 1 HEIGHT 450MM WIDTH 800MM | SIVACON S4 EBS SENTRON 3VL SCHALTER 3VL7 BIS 1250A 3-POLIG, 3-POLIG + N, 4-POLIG EINBAULAGE WAAGERECHT FESTEINBAU SCHALTERANZAHL 1 HOEHE 450MM BREITE 800MM | 192.05 | 1 | 1 | PAK | 20 | 4042948175927 | LF |  | P310 | 3778 | 155
8PQ60004BA48 | 8PQ6000-4BA48 | Набор для 3VL8/3,4P/Горизонтальный/Жестк/H450/W800 | SIVACON S4 KIT SENTRON 3VL SWITCH 3VL8 UP TO 1600A 3-POLE, 3-POLE + N, 4-POLE ARRANGEMENT HORIZONTAL FIXED MOUNTED NUMBER OF SWITCHES 1 HEIGHT 450MM WIDTH 800MM | SIVACON S4 EBS SENTRON 3VL SCHALTER 3VL8 BIS 1600A 3-POLIG, 3-POLIG + N, 4-POLIG EINBAULAGE WAAGERECHT FESTEINBAU SCHALTERANZAHL 1 HOEHE 450MM BREITE 800MM | 235.75 | 1 | 1 | PAK | 20 | 4042948175934 | LF |  | P310 | 3778 | 155
8PQ60004BA51 | 8PQ6000-4BA51 | Комплект для подключения шин к 3VL3/4P/Горизон/FIX | SIVACON S4 KIT 3VL CON. DISTRIB. BUSBAR SWITCH 3VL3 UP TO 250A ARRANGEMENT HORIZONTAL 4-POLE FIXED MOUNTED | SIVACON S4 EBS 3VL ANSCHL. VERTEILSCHIENE SCHALTER 3VL3 BIS 250A EINBAULAGE WAAGERECHT 4-POLIG FESTEINBAU | 333.5 | 1 | 1 | PAK | 30 | 4042948176009 | LF |  | P310 | 3778 | 155
8PQ60004BA53 | 8PQ6000-4BA53 | Комплект для подключения шин к 3VL4/4P/Горизон/FIX | SIVACON S4 KIT 3VL CON. DISTRIB. BUSBAR SWITCH 3VL4 UP TO 400A ARRANGEMENT HORIZONTAL 4-POLE FIXED MOUNTED | SIVACON S4 EBS 3VL ANSCHL. VERTEILSCHIENE SCHALTER 3VL4 BIS 400A EINBAULAGE WAAGERECHT 4-POLIG FESTEINBAU | 353.05 | 1 | 1 | PAK | 30 | 4042948176016 | LF |  | P310 | 3778 | 155
8PQ60004BA55 | 8PQ6000-4BA55 | Комплект для подключения шин к 3VL5/4P/Горизон/FIX | SIVACON S4 KIT 3VL CON. DISTRIB. BUSBAR SWITCH 3VL5 UP TO 630A ARRANGEMENT HORIZONTAL 4-POLE FIXED MOUNTED | SIVACON S4 EBS 3VL ANSCHL. VERTEILSCHIENE SCHALTER 3VL5 BIS 630A EINBAULAGE WAAGERECHT 4-POLIG FESTEINBAU | 428.95 | 1 | 1 | PAK | 30 | 4042948176023 | LF |  | P310 | 3778 | 155
8PQ60004BA56 | 8PQ6000-4BA56 | Набор для 3VL6-8/3,4P/Горизон/Выкатн/H500/W800 | SIVACON S4 KIT SENTRON 3VL SWITCH 3VL6-8 UP TO 1600A 3-POLE, 4-POLE ARRANGEMENT HORIZONTAL WITHDRAWABLE NUMBER OF SWITCHES 1 HEIGHT 500MM WIDTH 800MM | SIVACON S4 EBS SENTRON 3VL SCHALTER 3VL6-8 BIS 1600A 3-POLIG, 4-POLIG EINBAULAGE WAAGERECHT EINSCHUB SCHALTERANZAHL 1 HOEHE 500MM BREITE 800MM | 152.95 | 1 | 1 | PAK | 20 | 4042948176030 | LF |  | P310 | 3778 | 155
8PQ60004BA57 | 8PQ6000-4BA57 | Набор для 3WL11/DOOR MOUNTING/3P/H550/W400 | SIKUS/SIVACON EBS SENTRON 3WL FOR DOOR MOUNTING SWITCH 3WL SZ. 1 3-POLE FIXED MOUNTING, WITHDRAWABLE HEIGHT 550MM WIDTH 400MM | SIKUS/SIVACON EBS SENTRON 3WL FUER TUEREINBAU SCHALTER 3WL BGR. 1 3-POLIG FESTEINBAU, EINSCHUB HOEHE 550MM BREITE 400MM | 104.995 | 1 | 1 | PAK | 17 | 4042948176849 | MH |  | P310 | 3778 | 155
8PQ60004BA58 | 8PQ6000-4BA58 | Набор для 3WL11/DOOR MOUNTING/3,4P/H550/W600 | SIKUS/SIVACON EBS SENTRON 3WL FOR DOOR MOUNTING SWITCH 3WL SZ. 1 3- OR 4-POLE FIXED MOUNTING, WITHDRAWABLE HEIGHT 550MM WIDTH 600MM | SIKUS/SIVACON EBS SENTRON 3WL FUER TUEREINBAU SCHALTER 3WL BGR. 1 3- ODER 4-POLIG FESTEINBAU, EINSCHUB HOEHE 550MM BREITE 600MM | 126.5 | 1 | 1 | PAK | 17 | 4042948176832 | MH |  | P310 | 3778 | 155
8PQ60004BA60 | 8PQ6000-4BA60 | Набор для 3VL5/3,4P/Вертик/Жестк/H550/W400 | SIKUS/SIVACON EBS SENTRON 3VL SWITCH 3VL5 UP TO 630A 3- OR 4-POLE VERTICAL MOUNTING POSITION FIXED MOUNTING HEIGHT 550MM WIDTH 400MM | SIKUS/SIVACON EBS SENTRON 3VL SCHALTER 3VL5 BIS 630A 3- ODER 4-POLIG EINBAULAGE SENKRECHT FESTEINBAU HOEHE 550MM BREITE 400MM | 58.42 | 1 | 1 | PAK | 20 | 4042948176825 | LF |  | P310 | 3778 | 155
8PQ60004BA61 | 8PQ6000-4BA61 | Набор для 3VL7-8/3,4P/Вертик/Жестк/H550/W400 | SIKUS/SIVACON EBS SENTRON 3VL SWITCH 3VL7-8, 1250A, 1600A 3- OR 4-POLE VERTICAL MOUNTING POSITION FIXED MOUNTING HEIGHT 550MM WIDTH 400MM | SIKUS/SIVACON EBS SENTRON 3VL SCHALTER 3VL7-8, 1250A, 1600A 3- ODER 4-POLIG EINBAULAGE SENKRECHT FESTEINBAU HOEHE 550MM BREITE 400MM | 70.56 | 1 | 1 | PAK | 20 | 4042948176818 | LF |  | P310 | 3778 | 155
8PQ60004BA64 | 8PQ6000-4BA64 | Опоры для 3WL/Главная шина/Жесткий/W400/D400 | SIKUS/SIVACON SUPPORT FOR CONNECTION 3WL TO MAIN BUSBAR SWITCH 3WL SZ. 1 3-POLE FIXED MOUNTING WIDTH 400MM DEPTH 400MM | SIKUS/SIVACON HALTER FUER ANSCHLUSS 3WL AN HAUPTSAMMELSCHIENE SCHALTER 3WL BGR. 1 3-POLIG FESTEINBAU BREITE 400MM TIEFE 400MM | 148.35 | 1 | 1 | PAK | 30 | 4042948176801 | LF |  | P310 | 3778 | 155
8PQ60004BA65 | 8PQ6000-4BA65 | Опоры для 3WL/Главная шина/Жесткий/W400/D600 | SIKUS/SIVACON SUPPORT FOR CONNECTION 3WL TO MAIN BUSBAR SWITCH 3WL SZ. 1 3-POLE FIXED MOUNTING WIDTH 400MM DEPTH 600MM | SIKUS/SIVACON HALTER FUER ANSCHLUSS 3WL AN HAUPTSAMMELSCHIENE SCHALTER 3WL BGR. 1 3-POLIG FESTEINBAU BREITE 400MM TIEFE 600MM | 169.05 | 1 | 1 | PAK | 20 | 4042948176795 | LF |  | P310 | 3778 | 155
8PQ60004BA66 | 8PQ6000-4BA66 | Опоры для 3WL/Главная шина/Жесткий/W600/D400 | SIKUS/SIVACON SUPPORT FOR CONNECTION 3WL TO MAIN BUSBAR SWITCH 3WL SZ. 1 3- OR 4-POLE FIXED MOUNTING WIDTH 600MM DEPTH 400MM | SIKUS/SIVACON HALTER FUER ANSCHLUSS 3WL AN HAUPTSAMMELSCHIENE SCHALTER 3WL BGR. 1 3- ODER 4-POLIG FESTEINBAU BREITE 600MM TIEFE 400MM | 179.4 | 1 | 1 | PAK | 30 | 4042948176788 | LF |  | P310 | 3778 | 155
8PQ60004BA67 | 8PQ6000-4BA67 | Опоры для 3WL/Главная шина/Жесткий/W600/D600 | SIKUS/SIVACON SUPPORT FOR CONNECTION 3WL TO MAIN BUSBAR SWITCH 3WL SZ. 1 3- OR 4-POLE FIXED MOUNTING WIDTH 600MM DEPTH 600MM | SIKUS/SIVACON HALTER FUER ANSCHLUSS 3WL AN HAUPTSAMMELSCHIENE SCHALTER 3WL BGR. 1 3- ODER 4-POLIG FESTEINBAU BREITE 600MM TIEFE 600MM | 217.35 | 1 | 1 | PAK | 17 | 4042948176771 | LF |  | P310 | 3778 | 155
8PQ60004BA68 | 8PQ6000-4BA68 | Опоры для 3WL/Главная шина/Выкатн/W400/D400 | SIKUS/SIVACON SUPPORT FOR CONNECTION 3WL TO MAIN BUSBAR SWITCH 3WL SZ. 1 3-POLE WITHDRAWABLE WIDTH 400MM DEPTH 400MM | SIKUS/SIVACON HALTER FUER ANSCHLUSS 3WL AN HAUPTSAMMELSCHIENE SCHALTER 3WL BGR. 1 3-POLIG EINSCHUB BREITE 400MM TIEFE 400MM | 148.35 | 1 | 1 | PAK | 30 | 4042948176764 | LF |  | P310 | 3778 | 155
8PQ60004BA71 | 8PQ6000-4BA71 | Опоры для 3WL/Главная шина/Выкатн/W600/D400 | SIKUS/SIVACON SUPPORT FOR CONNECTION 3WL TO MAIN BUSBAR SWITCH 3WL SZ. 1 3- OR 4-POLE WITHDRAWABLE WIDTH 600MM DEPTH 400MM | SIKUS/SIVACON HALTER FUER ANSCHLUSS 3WL AN HAUPTSAMMELSCHIENE SCHALTER 3WL BGR. 1 3- ODER 4-POLIG EINSCHUB BREITE 600MM TIEFE 400MM | 186.3 | 1 | 1 | PAK | 30 | 4042948176757 | LF |  | P310 | 3778 | 155
8PQ60004BA73 | 8PQ6000-4BA73 | Опоры для 3VL5-6/Главная шина/W400/D400 | SIKUS/SIVACON SUPPORT FOR CONNECTION 3VL TO MAIN BUSBAR SWITCH 3VL5-6, 630A, 800A 3- OR 4-POLE FIXED MOUNTING WIDTH 400MM DEPTH 400MM | SIKUS/SIVACON HALTER FUER ANSCHLUSS 3VL AN HAUPTSAMMELSCHIENE SCHALTER 3VL5-6, 630A, 800A 3- ODER 4-POLIG FESTEINBAU BREITE 400MM TIEFE 400MM | 84.64 | 1 | 1 | PAK | 30 | 4042948176740 | LF |  | P310 | 3778 | 155
8PQ60004BA74 | 8PQ6000-4BA74 | Опоры для 3VL5-6/Главная шина/W400/D600 | SIKUS/SIVACON SUPPORT FOR CONNECTION 3VL TO MAIN BUSBAR SWITCH 3VL5-6, 630A, 800A 3- OR 4-POLE FIXED MOUNTING WIDTH 400MM DEPTH 600MM | SIKUS/SIVACON HALTER FUER ANSCHLUSS 3VL AN HAUPTSAMMELSCHIENE SCHALTER 3VL5-6, 630A, 800A 3- ODER 4-POLIG FESTEINBAU BREITE 400MM TIEFE 600MM | 154.1 | 1 | 1 | PAK | 30 | 4042948176733 | LF |  | P310 | 3778 | 155
8PQ60004BA75 | 8PQ6000-4BA75 | Опоры для 3VL7-8/Главная шина/W400/D400 | SIKUS/SIVACON SUPPORT FOR CONNECTION 3VL TO MAIN BUSBAR SWITCH 3VL7-8, 1250A, 1600A 3- OR 4-POLE FIXED MOUNTING WIDTH 400MM DEPTH 400MM | SIKUS/SIVACON HALTER FUER ANSCHLUSS 3VL AN HAUPTSAMMELSCHIENE SCHALTER 3VL7-8, 1250A, 1600A 3- ODER 4-POLIG FESTEINBAU BREITE 400MM TIEFE 400MM | 82.34 | 1 | 1 | PAK | 30 | 4042948176726 | LF |  | P310 | 3778 | 155
8PQ60004BA76 | 8PQ6000-4BA76 | Опоры для 3VL7-8/Главная шина/W400T600 | SIKUS/SIVACON SUPPORT FOR CONNECTION 3VL TO MAIN BUSBAR SWITCH 3VL7-8, 1250A, 1600A 3- OR 4-POLE FIXED MOUNTING WIDTH 400MM DEPTH 600MM | SIKUS/SIVACON HALTER FUER ANSCHLUSS 3VL AN HAUPTSAMMELSCHIENE SCHALTER 3VL7-8, 1250A, 1600A 3- ODER 4-POLIG FESTEINBAU BREITE 400MM TIEFE 600MM | 94.645 | 1 | 1 | PAK | 30 | 4042948176719 | LF |  | P310 | 3778 | 155
8PQ60004BA77 | 8PQ6000-4BA77 | Опоры для 3WL/CABLE/Жесткий/W400 | SIKUS/SIVACON SUPPORT FOR CONNECTION 3WL TO CABLE TERMINAL SWITCH 3WL SZ. 1 3-POLE FIXED MOUNTING WIDTH 400MM | SIKUS/SIVACON HALTER FUER ANSCHLUSS 3WL AN KABELANSCHLUSS SCHALTER 3WL BGR. 1 3-POLIG FESTEINBAU BREITE 400MM | 186.3 | 1 | 1 | PAK | 30 | 4042948176702 | LF |  | P310 | 3778 | 155
8PQ60004BA78 | 8PQ6000-4BA78 | Опоры для 3WL/CABLE/Жесткий/W600 | SIKUS/SIVACON SUPPORT FOR CONNECTION 3WL TO CABLE TERMINAL SWITCH 3WL SZ. 1 3- OR 4-POLE FIXED MOUNTING WIDTH 600MM | SIKUS/SIVACON HALTER FUER ANSCHLUSS 3WL AN KABELANSCHLUSS SCHALTER 3WL BGR. 1 3- ODER 4-POLIG FESTEINBAU BREITE 600MM | 212.75 | 1 | 1 | PAK | 17 | 4042948176696 | LF |  | P310 | 3778 | 155
8PQ60004BA80 | 8PQ6000-4BA80 | Опоры для 3WL/CABLE/Выкатн/W400 | SIKUS/SIVACON SUPPORT FOR CONNECTION 3WL TO CABLE TERMINAL SWITCH 3WL SZ. 1 3-POLE WITHDRAWABLE WIDTH 400MM | SIKUS/SIVACON HALTER FUER ANSCHLUSS 3WL AN KABELANSCHLUSS SCHALTER 3WL BGR. 1 3-POLIG EINSCHUB BREITE 400MM | 226.55 | 1 | 1 | PAK | 30 | 4042948176689 | LF |  | P310 | 3778 | 155
8PQ60004BA81 | 8PQ6000-4BA81 | Опоры для 3WL/CABLE/Выкатн/W600 | SIKUS/SIVACON SUPPORT FOR CONNECTION 3WL TO CABLE TERMINAL SWITCH 3WL SZ. 1 3- OR 4-POLE WITHDRAWABLE WIDTH 600MM | SIKUS/SIVACON HALTER FUER ANSCHLUSS 3WL AN KABELANSCHLUSS SCHALTER 3WL BGR. 1 3- ODER 4-POLIG EINSCHUB BREITE 600MM | 265.65 | 1 | 1 | PAK | 30 | 4042948176672 | LF |  | P310 | 3778 | 155
8PQ60004BA82 | 8PQ6000-4BA82 | Опоры для 3VL5-6/CABLE/W400 | SIKUS/SIVACON SUPPORT FOR CONNECTION 3VL TO CABLE TERMINAL SWITCH 3VL5-6, 630A, 800A 3- OR 4-POLE FIXED MOUNTING WIDTH 400MM | SIKUS/SIVACON HALTER FUER ANSCHLUSS 3VL AN KABELANSCHLUSS SCHALTER 3VL5-6, 630A, 800A 3- ODER 4-POLIG FESTEINBAU BREITE 400MM | 140.3 | 1 | 1 | PAK | 30 | 4042948176665 | LF |  | P310 | 3778 | 155
8PQ60004BA83 | 8PQ6000-4BA83 | Опоры для 3VL7-8/CABLE/W400 | SIKUS/SIVACON SUPPORT FOR CONNECTION 3VL TO CABLE TERMINAL SWITCH 3VL7-8, 1250A, 1600A 3- OR 4-POLE FIXED MOUNTING WIDTH 600MM | SIKUS/SIVACON HALTER FUER ANSCHLUSS 3VL AN KABELANSCHLUSS SCHALTER 3VL7-8, 1250A, 1600A 3- ODER 4-POLIG FESTEINBAU BREITE 600MM | 135.7 | 1 | 1 | PAK | 30 | 4042948176658 | LF |  | P310 | 3778 | 155
8PQ60004BA84 | 8PQ6000-4BA84 | Опоры для 3NJ4/Главная шина/W600 | SIKUS/SIVACON SUPPORT FOR CONNECTION 3NJ4 TO MAIN BUSBAR 3-POLE WIDTH 600MM | SIKUS/SIVACON HALTER FUER ANSCHLUSS 3NJ4 AN HAUPTSAMMELSCHIENE 3-POLIG BREITE 600MM | 75.095 | 1 | 1 | PAK | 30 | 4042948176641 | LF |  | P310 | 3778 | 155
8PQ60004BA85 | 8PQ6000-4BA85 | Опоры для 3NJ4/Главная шина/W850 | SIKUS/SIVACON SUPPORT FOR CONNECTION 3NJ4 TO MAIN BUSBAR 3-POLE WIDTH 850MM | SIKUS/SIVACON HALTER FUER ANSCHLUSS 3NJ4 AN HAUPTSAMMELSCHIENE 3-POLIG BREITE 850MM | 93.495 | 1 | 1 | PAK | 30 | 4042948176634 | LF |  | P310 | 3778 | 155
8PQ60004BA86 | 8PQ6000-4BA86 | Опоры для 3NJ4/Главная шина/W1100 | SIKUS/SIVACON SUPPORT FOR CONNECTION 3NJ4 TO MAIN BUSBAR 3-POLE WIDTH 1100MM | SIKUS/SIVACON HALTER FUER ANSCHLUSS 3NJ4 AN HAUPTSAMMELSCHIENE 3-POLIG BREITE 1100MM | 124.2 | 1 | 1 | PAK | 30 | 4042948176627 | LF |  | P310 | 3778 | 155
8PQ60004BA87 | 8PQ6000-4BA87 | Набор для 3VL6/3,4P/Вертик/Жестк/H550/W400 | SIKUS/SIVACON EBS SENTRON 3VL SWITCH 3VL6 UP TO 800A 3- OR 4-POLE VERTICAL MOUNTING POSITION FIXED MOUNTING HEIGHT 550MM WIDTH 400MM | SIKUS/SIVACON EBS SENTRON 3VL SCHALTER 3VL6 BIS 800A 3- ODER 4-POLIG EINBAULAGE SENKRECHT FESTEINBAU HOEHE 550MM BREITE 400MM | 67.965 | 1 | 1 | PAK | 20 | 4042948176610 | LF |  | P310 | 3778 | 155
8PQ60004BA88 | 8PQ6000-4BA88 | Набор для 3VL1/3P/Горизон/Жестк/H150/W600 | SIVACON S4 KIT SENTRON 3VL SWITCH 3VL1 UP TO 160A 3-POLE ARRANGEMENT HORIZONTAL FIXED MOUNTED NUMBER OF SWITCHES 1 HEIGHT 150MM WIDTH 600MM | SIVACON S4 EBS SENTRON 3VL SCHALTER 3VL1 BIS 160A 3-POLIG EINBAULAGE WAAGERECHT FESTEINBAU SCHALTERANZAHL 1 HOEHE 150MM BREITE 600MM | 47.6 | 1 | 1 | PAK | 17 | 4042948180525 | LF |  | P310 | 3778 | 155
8PQ60005BA00 | 8PQ6000-5BA00 | Набор для 3VL2-3/3P/Горизон/Жестк/H150/W600 | SIVACON S4 KIT SENTRON 3VL SWITCH 3VL2-3 UP TO 250A 3-POLE ARRANGEMENT HORIZONTAL FIXED MOUNTED NUMBER OF SWITCHES 1 HEIGHT 150MM WIDTH 600MM | SIVACON S4 EBS SENTRON 3VL SCHALTER 3VL2-3 BIS 250A 3-POLIG EINBAULAGE WAAGERECHT FESTEINBAU SCHALTERANZAHL 1 HOEHE 150MM BREITE 600MM | 49.784 | 1 | 1 | PAK | 17 | 4042948180532 | LF |  | P310 | 3778 | 155
8PQ60005BA01 | 8PQ6000-5BA01 | Набор для 3VL1/4P/Горизон/Жестк/H200/W600 | SIVACON S4 KIT SENTRON 3VL SWITCH 3VL1 UP TO 160A 4-POLE ARRANGEMENT HORIZONTAL FIXED MOUNTED NUMBER OF SWITCHES 1 HEIGHT 200MM WIDTH 600MM | SIVACON S4 EBS SENTRON 3VL SCHALTER 3VL1 BIS 160A 4-POLIG EINBAULAGE WAAGERECHT FESTEINBAU SCHALTERANZAHL 1 HOEHE 200MM BREITE 600MM | 48.415 | 1 | 1 | PAK | 17 | 4042948180549 | LF |  | P310 | 3778 | 155
8PQ60005BA02 | 8PQ6000-5BA02 | Набор для 3VL2-3/4P/ГоризонONTAL/Жестк/H200/W600 | SIVACON S4 KIT SENTRON 3VL SWITCH 3VL2-3 UP TO 250A 4-POLE ARRANGEMENT HORIZONTAL FIXED MOUNTED NUMBER OF SWITCHES 1 HEIGHT 200MM WIDTH 600MM | SIVACON S4 EBS SENTRON 3VL SCHALTER 3VL2-3 BIS 250A 4-POLIG EINBAULAGE WAAGERECHT FESTEINBAU SCHALTERANZAHL 1 HOEHE 200MM BREITE 600MM | 48.07 | 1 | 1 | PAK | 17 | 4042948180556 | LF |  | P310 | 3778 | 155
8PQ60005BA03 | 8PQ6000-5BA03 | Набор для 3VL6/3P/ГоризонONTAL/Жестк/H300/W600 | SIVACON S4 KIT SENTRON 3VL SWITCH 3VL6 UP TO 800A 3-POLE ARRANGEMENT HORIZONTAL FIXED MOUNTED NUMBER OF SWITCHES 1 HEIGHT 300MM WIDTH 600MM | SIVACON S4 EBS SENTRON 3VL SCHALTER 3VL6 BIS 800A 3-POLIG EINBAULAGE WAAGERECHT FESTEINBAU SCHALTERANZAHL 1 HOEHE 300MM BREITE 600MM | 98.336 | 1 | 1 | PAK | 17 | 4042948180563 | LF |  | P310 | 3778 | 155
8PQ60005BA04 | 8PQ6000-5BA04 | Набор для 3VL6/4P/ГоризонONTAL/Жестк/H400/W600 | SIVACON S4 KIT SENTRON 3VL SWITCH 3VL6 UP TO 800A 4-POLE ARRANGEMENT HORIZONTAL FIXED MOUNTED NUMBER OF SWITCHES 1 HEIGHT 400MM WIDTH 600MM | SIVACON S4 EBS SENTRON 3VL SCHALTER 3VL6 BIS 800A 4-POLIG EINBAULAGE WAAGERECHT FESTEINBAU SCHALTERANZAHL 1 HOEHE 400MM BREITE 600MM | 120.75 | 1 | 1 | PAK | 17 | 4042948180570 | LF |  | P310 | 3778 | 155
8PQ60005BA06 | 8PQ6000-5BA06 | Набор для 3WL12/3,4P/H550/W800 | SIVACON S4 KIT SENTRON 3WL SWITCH 3WL SIZE 2 3- OR 4-POLE FIXED MOUNTED, WITHDRAWABLE HEIGHT 550MM WIDTH 800MM ASSEMBLY DEPTH 600MM | SIVACON S4 EBS SENTRON 3WL SCHALTER 3WL BGR. 2 3- ODER 4-POLIG FESTEINBAU, EINSCHUB HOEHE 550MM BREITE 800MM EINBAUTIEFE 600MM | 201.25 | 1 | 1 | PAK | 30 | 4042948180761 | LF |  | P310 | 3778 | 155
8PQ60005BA13 | 8PQ6000-5BA13 | Набор для 3VL1-2/3P Каб.Подкл.Сзади Горизон. | SIVACON S4 KIT 3VL CONNECTION CABLE REAR SWITCH 3VL1AND 3V2 UP TO 160A ARRANGEMENT HORIZONTAL 3-POLE HEIGHT 150MM | SIVACON S4 EBS 3VL KABELANSCHLUSS HINTEN SCHALTER 3VL1AND 3V2 BIS 160A EINBAULAGE WAAGERECHT 3-POLIG HOEHE 150MM | 88.895 | 1 | 1 | PAK | 30 | 4042948181126 | LF |  | P310 | 3778 | 155
8PQ60005BA14 | 8PQ6000-5BA14 | Набор для 3VL1-2/4P Каб.Подкл.Сзади Горизон. | SIVACON S4 KIT 3VL CONNECTION CABLE REAR SWITCH 3VL1AND 3V2 UP TO 160A ARRANGEMENT HORIZONTAL 4-POLE HEIGHT 200MM | SIVACON S4 EBS 3VL KABELANSCHLUSS HINTEN SCHALTER 3VL1AND 3V2 BIS 160A EINBAULAGE WAAGERECHT 4-POLIG HOEHE 200MM | 94.76 | 1 | 1 | PAK | 20 | 4042948181133 | LF |  | P310 | 3778 | 155
8PQ60005BA15 | 8PQ6000-5BA15 | Набор для 3VL3/3P Каб.Подкл.Сзади ГоризонONT | SIVACON S4 KIT 3VL CONNECTION CABLE REAR SWITCH 3VL3 UP TO 250A ARRANGEMENT HORIZONTAL 3-POLE HEIGHT 150MM | SIVACON S4 EBS 3VL KABELANSCHLUSS HINTEN SCHALTER 3VL3 BIS 250A EINBAULAGE WAAGERECHT 3-POLIG HOEHE 150MM | 211.6 | 1 | 1 | PAK | 30 | 4042948181140 | LF |  | P310 | 3778 | 155
8PQ60005BA17 | 8PQ6000-5BA17 | Набор для 3VL3/4P Каб.Подкл.Сзади ГоризонONT | SIVACON S4 KIT 3VL CONNECTION CABLE REAR SWITCH 3VL3 UP TO 250A ARRANGEMENT HORIZONTAL 4-POLE HEIGHT 200MM | SIVACON S4 EBS 3VL KABELANSCHLUSS HINTEN SCHALTER 3VL3 BIS 250A EINBAULAGE WAAGERECHT 4-POLIG HOEHE 200MM | 261.05 | 1 | 1 | PAK | 30 | 4042948181157 | LF |  | P310 | 3778 | 155
8PQ60005BA18 | 8PQ6000-5BA18 | Набор для 3VL4/3P Каб.Подкл.Сзади ГоризонONT | SIVACON S4 KIT 3VL CONNECTION CABLE REAR SWITCH 3VL4 UP TO 400A ARRANGEMENT HORIZONTAL 3-POLE HEIGHT 200MM | SIVACON S4 EBS 3VL KABELANSCHLUSS HINTEN SCHALTER 3VL4 BIS 400A EINBAULAGE WAAGERECHT 3-POLIG HOEHE 200MM | 242.65 | 1 | 1 | PAK | 30 | 4042948181164 | LF |  | P310 | 3778 | 155
8PQ60005BA20 | 8PQ6000-5BA20 | Набор для 3VL4/4P Каб.Подкл.Сзади ГоризонONT | SIVACON S4 KIT 3VL CONNECTION CABLE REAR SWITCH 3VL4 UP TO 400A ARRANGEMENT HORIZONTAL 4-POLE HEIGHT 250MM | SIVACON S4 EBS 3VL KABELANSCHLUSS HINTEN SCHALTER 3VL4 BIS 400A EINBAULAGE WAAGERECHT 4-POLIG HOEHE 250MM | 290.95 | 1 | 1 | PAK | 30 | 4042948181171 | LF |  | P310 | 3778 | 155
8PQ60005BA21 | 8PQ6000-5BA21 | Набор для 3VL5/3P Каб.Подкл.Сзади ГоризонONT | SIVACON S4 KIT 3VL CONNECTION CABLE REAR SWITCH 3VL5 UP TO 630A ARRANGEMENT HORIZONTAL 3-POLE HEIGHT 300MM | SIVACON S4 EBS 3VL KABELANSCHLUSS HINTEN SCHALTER 3VL5 BIS 630A EINBAULAGE WAAGERECHT 3-POLIG HOEHE 300MM | 300.15 | 1 | 1 | PAK | 30 | 4042948181188 | LF |  | P310 | 3778 | 155
8PQ60005BA22 | 8PQ6000-5BA22 | Набор для 3VL5/4P Каб.Подкл.Сзади ГоризонONT | SIVACON S4 KIT 3VL CONNECTION CABLE REAR SWITCH 3VL5 UP TO 630A ARRANGEMENT HORIZONTAL 4-POLE HEIGHT 350MM | SIVACON S4 EBS 3VL KABELANSCHLUSS HINTEN SCHALTER 3VL5 BIS 630A EINBAULAGE WAAGERECHT 4-POLIG HOEHE 350MM | 402.5 | 1 | 1 | PAK | 30 | 4042948181195 | LF |  | P310 | 3778 | 155
8PQ71000BA01 | 8PQ7100-0BA01 | Угловая панель IP40/H2000/D400 | SIKUS CORNER PANEL ASSEMBLED RACK, REAR PANEL, TOP PLATE BOTTOM PLATE DEGREE OF PROTECTION IP30, 40 HEIGHT 2000MM SYSTEM DEPTH 400MM WIDTH, DEPTH 500MM | SIKUS ECKFELD MONTIERT GERUEST, RUECKWAND, DACHBLECH BODENBLECH SCHUTZART IP30, 40 HOEHE 2000MM ANLAGENTIEFE 400MM BREITE, TIEFE 500MM | 918.85 | 1 | 1 | PAK | 30 | 4042948176603 | LF |  | P310 | 3778 | 155
8PQ71000BA02 | 8PQ7100-0BA02 | Угловая панель IP40/H2000/D600 | SIKUS CORNER PANEL ASSEMBLED RACK, REAR PANEL, TOP PLATE BOTTOM PLATE DEGREE OF PROTECTION IP30, 40 HEIGHT 2000MM SYSTEM DEPTH 600MM WIDTH, DEPTH 700MM | SIKUS ECKFELD MONTIERT GERUEST, RUECKWAND, DACHBLECH BODENBLECH SCHUTZART IP30, 40 HOEHE 2000MM ANLAGENTIEFE 600MM BREITE, TIEFE 700MM | 1007.4 | 1 | 1 | PAK | 30 | 4042948176597 | LF |  | P310 | 3778 | 155
8PQ71000BA03 | 8PQ7100-0BA03 | Угловая панель IP55/H2000/D400 | SIKUS CORNER PANEL ASSEMBLED RACK, REAR PANEL, TOP PLATE BOTTOM PLATE DEGREE OF PROTECTION IP55 HEIGHT 2000MM SYSTEM DEPTH 400MM WIDTH, DEPTH 500MM | SIKUS ECKFELD MONTIERT GERUEST, RUECKWAND, DACHBLECH BODENBLECH SCHUTZART IP55 HOEHE 2000MM ANLAGENTIEFE 400MM BREITE, TIEFE 500MM | 1053.4 | 1 | 1 | PAK | 30 | 4042948176580 | LF |  | P310 | 3778 | 155
8PQ71000BA04 | 8PQ7100-0BA04 | Угловая панель IP55/H2000/D600 | SIKUS CORNER PANEL ASSEMBLED RACK, REAR PANEL, TOP PLATE BOTTOM PLATE DEGREE OF PROTECTION IP55 HEIGHT 2000MM SYSTEM DEPTH 600MM WIDTH, DEPTH 700MM | SIKUS ECKFELD MONTIERT GERUEST, RUECKWAND, DACHBLECH BODENBLECH SCHUTZART IP55 HOEHE 2000MM ANLAGENTIEFE 600MM BREITE, TIEFE 700MM | 1173 | 1 | 1 | PAK | 30 | 4042948176573 | LF |  | P310 | 3778 | 155
8PQ94000BA01 | 8PQ9400-0BA01 | Универсальная монтажная скобка | SIVACON S4 UNIVERSAL FASTENING ANGLE | SIVACON S4 UNIVERSALBEFESTIGUNGSWINKEL | 46.575 | 1 | 1 | PAK | 17 | 4042948162132 | LF |  | P310 | 3778 | 155
8PQ94000BA02 | 8PQ9400-0BA02 | Комплект шинного соединения | SIVACON S4 BUSBAR CLAMP | SIVACON S4 SCHIENENKLAMMER | 39.088 | 1 | 1 | PAK | 20 | 4042948167984 | LF |  | P310 | 3778 | 155
8PQ94000BA03 | 8PQ9400-0BA03 | Защитный сильфон | SIVACON S4 BELLOW SHAPE4B | SIVACON S4 FALTENBALG FORM 4B | 21.84 | 1 | 1 | PAK | 20 | 4042948168042 | LF |  | P310 | 3778 | 155
8PQ94000BA04 | 8PQ9400-0BA04 | Спрей основы сине-зелёного цвета | SIVACON S4 SPRAY-PAINT BLUE GREEN BASIC | SIVACON S4 SPRUEHFARBE BLUE GREEN BASIC | 96.025 | 1 | 1 | PAK | 30 | 4042948168035 | MH |  | P310 | 3778 | 155
8PQ94000BA05 | 8PQ9400-0BA05 | Бита TORX M6X50 | SIVACON S4 UNIT FOR DRILL TORX M6X50 | SIVACON S4 EINSATZ FUER SCHRAUBER TORX M6X50 | 59.685 | 1 | 1 | PAK | 20 | 4042948168028 | LF |  | P310 | 3778 | 155
8PQ94000BA06 | 8PQ9400-0BA06 | Табличка на шкаф SIVACON, SIEMENS | SIVACON S4 CUBICLE LABEL SIVACON SIEMENS | SIVACON S4 FELDKENNZEICHNUNGSSCHILD SIVACON SIEMENS | 8.8435 | 1 | 1 | PAK | 17 | 4042948168011 | LF |  | P310 | 3778 | 155
8PQ94000BA07 | 8PQ9400-0BA07 | Поворотная рукоятка с замком под ключ | SIVACON S4 TURNING LEVER DISC CYLINDER | SIVACON S4 SCHWENKHEBEL PLAETTCHENZYLINDER | 45.195 | 1 | 1 | PAK | 20 | 4042948168004 | LF |  | P310 | 3778 | 155
8PQ94000BA08 | 8PQ9400-0BA08 | Ручка с кнопкой под двух лепестковый ключ | SIVACON S4 TURNING LEVER OPERATION | SIVACON S4 SCHWENKHEBEL BETAETIGUNG | 41.63 | 1 | 1 | PAK | 20 | 4042948167991 | LF |  | P310 | 3778 | 155
8PQ94000BA10 | 8PQ9400-0BA10 | Бита TORX M6X200 | SIVACON S4 UNIT FOR DRILL TORX M6X200 | SIVACON S4 EINSATZ FUER SCHRAUBER TORX M6X200 | 148.35 | 1 | 1 | PAK | 20 | 4042948167977 | LF |  | P310 | 3778 | 155
8PQ94000BA11 | 8PQ9400-0BA11 | Подъёмный болт с ушком M12 | SIVACON S4 CRANE LUGS M12 LIFTING EYEBOLTS | SIVACON S4 KRANOESEN M12 KRANOESEN | 38.76 | 1 | 1 | PAK | 17 | 4042948169452 | LF |  | P310 | 3778 | 155
8PQ94000BA12 | 8PQ9400-0BA12 | Двухлепестковый ключ 3MM | SIVACON S4 KEY DOUBLE BIT KEY 3MM KEY FOR DOUBLE-BIT LOCK | SIVACON S4 SCHLUESSEL DOPPELBART 3MM SCHLUESSEL DOPPELBART 3MM | 20.88 | 1 | 1 | PAK | 20 | 4042948169445 | LF |  | P310 | 3778 | 155
8PQ94000BA13 | 8PQ9400-0BA13 | Подключение 3WL 3WL1116/W800 | SIVACON S4 SIVACON LABEL | SIVACON S4 FELDKENNZEICHNUNGSSCHILD KURZ | 21.85 | 1 | 1 | PAK | 30 | 4042948169483 | MH |  | P310 | 3778 | 155
8PQ94000BA14 | 8PQ9400-0BA14 | Колпачки для саморезов M6 | SIVACON S4 COVER CAP TAPPING SCREW M6 | SIVACON S4 ABDECKKAPPE GEWINDEFORMENDE SCHRAUBE M6 | 14.224 | 1 | 1 | PAK | 30 | 4042948169827 | LF |  | P310 | 3778 | 155
8PQ94000BA15 | 8PQ9400-0BA15 | Дверная заземляющая полоса 6QMM | SIVACON S4 GROUNDING STRAP 6QMM | SIVACON S4 ERDUNGSFLACHBAND 6QMM | 117.6 | 1 | 1 | PAK | 30 | 4042948174746 | LF |  | P310 | 3778 | 155
8PQ94000BA16 | 8PQ9400-0BA16 | Уплотнитель для кабельного ввода | SIVACON S4 CABLE ENTRY FOR UNTER. CABLE ENTRY 16MM | SIVACON S4 KABELEINFUEHRUNG FUER UNTER. KABELEINFUEHRUNG 16MM | 33.488 | 1 | 1 | PAK | 30 | 4042948174753 | LF |  | P310 | 3778 | 155
8PQ94000BA17 | 8PQ9400-0BA17 | Замок под 1/4 оборота отвёртки | SIVACON S4 QUICK RELEASE FASTENER FOR COVER | SIVACON S4 SCHNELLVERSCHLUSS FUER BLENDE | 34.96 | 1 | 1 | PAK | 20 | 4042948174913 | LF |  | P310 | 3778 | 155
8PQ94000BA21 | 8PQ9400-0BA21 | Комплект дополнительной внутренней дуговой защиты 300MS | SIVACON S4 UPGRADE KIT SIDE WALL ARC FAULT PROTECTION 300MS | SIVACON S4 AUFRUESTUNG SEITENWAND STROERLICHTBOGENSCHUTZ 300MS | 139.15 | 1 | 1 | PAK | 30 | 4042948175064 | LF |  | P310 | 3778 | 155
8PQ94000BA22 | 8PQ9400-0BA22 | Отвёртка с ящиком и зарядным устройством | SIVACON S4 CORDLESS SCREW DRIVER BAG, CHARGING UNIT TORQUE UP TO 7NM | SIVACON S4 AKKU BOHRSCHRAUBER TASCHE, LADEGERAET DREHMOMENT BIS 7NM | 593.4345 | 1 | 1 | PAK | 30 | 4042948175057 | LF |  | P310 | 3778 | 155
8PQ94000BA26 | 8PQ9400-0BA26 | Английский замок DIN18252/18254,8X45D | SIVACON S4 PROFILE CYLINDER DIN 18252/18254,8X45 DEGREES | SIVACON S4 PROFILZYLINDER DIN 18252/18254,8X45GR | 116.15 | 1 | 1 | PAK | 17 | 4042948175088 | LF |  | P310 | 3778 | 155
8PQ94000BA27 | 8PQ9400-0BA27 | Блокировочная система II для двухлепесткового ключа | SIVACON S4 REFITTING SET LOCKING SYSTEM D-BIT, TURNING LEVER | SIVACON S4 UMRUESTUNG VERSCHLUSSSYSTEM DOPPELBART, SCHWENKHEBEL | 21.965 | 1 | 1 | PAK | 30 | 4042948176405 | LF |  | P310 | 3778 | 155
8PQ94000BA28 | 8PQ9400-0BA28 | Блокировочная система II для английского замка | SIVACON S4 REFITTING SET LOCKING SYSTEM FOR PROFILE CYLINDER | SIVACON S4 UMRUESTUNG VERSCHLUSSSYSTEM SCHWENKHEBEL PROFILHALBZYLINDER | 24.035 | 1 | 1 | PAK | 30 | 4042948176412 | LF |  | P310 | 3778 | 155
8PQ94000BA30 | 8PQ9400-0BA30 | Табличка шкафа SIKUS, SIEMENS | SIKUS CUBICLE LABEL SIKUS, SIEMENS | SIKUS FELDKENNZEICHNUNGSSCHILD SIKUS, SIEMENS | 12.42 | 1 | 1 | PAK | 17 | 4042948176566 | LF |  | P310 | 3778 | 155
8PQ94000BA33 | 8PQ9400-0BA33 | Резиновый кабельный уплотнитель 45MM | SIKUS/SIVACON RUBBER CABLE GLAND DIAMETER 45MM FOR CABLES 1 X 14...38MM | SIKUS/SIVACON GUMMI-LEITUNGSEINFUEHRUNG DURCHMESSER 45MM FUER LEITUNGEN 1 X 14...38MM | 18.144 | 1 | 1 | PAK | 30 | 4042948179376 | LF |  | P310 | 3778 | 155
8PQ94000BA34 | 8PQ9400-0BA34 | Консольная опора для комплекта | BRACKET SUPPORT FOR KIT | BEFESTIGUNGSWINKEL FUER EBS | 10.028 | 1 | 1 | PAK | 30 | 4042948179383 | LF |  | P310 | 3778 | 155
8PQ94000BA35 | 8PQ9400-0BA35 | Уголок для усиления каркаса | SIVACON S4 CORNER PIECE FOR STRUCTURE REINFORCEMENT CORNER PIECE CABLE SUPPORT FIXING PACKAGE CONTAINS 4 UNITS | SIVACON S4 WINKEL FUER GERUESTVERSTEIFUNG WINKEL KABELTRAGEISENBEFESTIG. VEPACKUNGSINHALT 4 STUECK | 24.892 | 1 | 1 | PAK | 20 | 4042948179390 | LF |  | P310 | 3778 | 155
8PQ94000BA36 | 8PQ9400-0BA36 | Направляющая штанга для 2-направленной блокир. системы | SIVACON S4 . . | SIVACON S4 STANGENFUEHRUNG FUER STANGENVERSCHLUSS | 31.165 | 1 | 1 | PAK | 20 | 4042948179611 | LF |  | P310 | 3778 | 155
8PQ94000BA37 | 8PQ9400-0BA37 | Запирающая штанга H2000 | SIVACON S4 . | SIVACON S4 SCHLIESSSTANGEN H2000 | 24.15 | 1 | 1 | PAK | 30 | 4042948179628 | LF |  | P310 | 3778 | 155
8PQ94000BA38 | 8PQ9400-0BA38 | Запирающая штанга для полуцилиндрического профиля | SIVACON S4 . . | SIVACON S4 SCHLIESSSTANGEN H2000 FUR PROFILHALBZYLINDER | 23.575 | 1 | 1 | PAK | 30 | 4042948179635 | LF |  | P310 | 3778 | 155
8PQ94000BA40 | 8PQ9400-0BA40 | Рукоятка для 3MM 2-направленной блокир. Системы | SIVACON S4 . | SIVACON S4 BETAETIGUNG DOPPELBART 3MM | 10.948 | 1 | 1 | PAK | 30 | 4042948179642 | LF |  | P310 | 3778 | 155
8PQ94000BA41 | 8PQ9400-0BA41 | Поворотная рукоятка для полуцилиндрического профиля | SIVACON S4 . . | SIVACON S4 SCHWENKHEBEL FUER PROFILHALBZYLINDER | 45.425 | 1 | 1 | PAK | 30 | 4042948179659 | LF |  | P310 | 3778 | 155
8PQ94000BA51 | 8PQ9400-0BA51 | Крепёжный уголок для держателей кабеля | SIVACON S4 FASTENING ANGLE FOR WIRING CHANNEL BEHIND | SIVACON S4 BEFESTIGUNGSWINKEL FUER KABELKANAL EINBAULAGE HINTEN | 12.827 | 1 | 1 | PAK | 20 | 4042948180785 | LF |  | P310 | 3778 | 155
8PQ94000BA52 | 8PQ9400-0BA52 | Клипса - держатель кабеля | SIVACON S4 FIXING CLAMP FOR WIRING CHANNEL | SIVACON S4 HALTEKLAMMER FUER KABELKANAL | 17.135 | 1 | 1 | PAK | 20 | 4042948180792 | LF |  | P310 | 3778 | 155
8PQ94000BA53 | 8PQ9400-0BA53 | Пластиковая заклепка | SIVACON S4 PLASTIC FASTENER FOR WIRING CHANNEL | SIVACON S4 SCHRAUBNIET KUNSTSTOFF FUER KABELKANAL | 32.256 | 1 | 1 | PAK | 20 | 4042948180808 | LF |  | P310 | 3778 | 155
8PQ95000BA01 | 8PQ9500-0BA01 | T-образный болт M10X25 | SIVACON S4 T-HEAD BOLT M10X25 M10X25 | SIVACON S4 HAMMERKOPFSCHRAUBE M10X25 M10X25 | 162.15 | 1 | 1 | PAK | 20 | 4042948169469 | LF |  | P310 | 3778 | 155
8PQ95000BA02 | 8PQ9500-0BA02 | T-образный болт M10X35 | SIVACON S4 T-HEAD BOLT M10X35 M10X35 | SIVACON S4 HAMMERKOPFSCHRAUBE M10X35 M10X35 | 150.65 | 1 | 1 | PAK | 20 | 4042948169438 | LF |  | P310 | 3778 | 155
8PQ95000BA04 | 8PQ9500-0BA04 | Шестигранная гайкаISO 4032/M12 | SIVACON S4 HEXAGON NUT ISO 4032 M12 | SIVACON S4 SECHSKANTMUTTER ISO 4032 M12 | 7.9632 | 1 | 1 | PAK | 30 | 4042948169476 | LF |  | P310 | 3778 | 155
8PQ95000BA05 | 8PQ9500-0BA05 | Шестигранная гайкаISO 4032/M10 | SIVACON S4 HEXAGON NUT ISO 4032 M10 | SIVACON S4 SECHSKANTMUTTER ISO 4032 M10 | 6.9328 | 1 | 1 | PAK | 20 | 4042948169575 | LF |  | P310 | 3778 | 155
8PQ95000BA07 | 8PQ9500-0BA07 | Шестигранная гайкаISO 4032/M8 | SIVACON S4 HEXAGON NUT ISO 4032 M8 | SIVACON S4 SECHSKANTMUTTER ISO 4032 M8 | 4.7495 | 1 | 1 | PAK | 30 | 4042948169742 | LF |  | P310 | 3778 | 155
8PQ95000BA14 | 8PQ9500-0BA14 | Болт с прямоугольным подголовником DIN 603/M10X35 | SIVACON S4 CARRIAGE BOLT-SQUARE DIN 603 M10X35 | SIVACON S4 FLACHRUNDSCHRAUBE-VIERKANT DIN 603 M10X35 | 62.496 | 1 | 1 | PAK | 20 | 4042948169568 | LF |  | P310 | 3778 | 155
8PQ95000BA16 | 8PQ9500-0BA16 | Болт с прямоугольным подголовником DIN 603/M10X45 | SIVACON S4 CARRIAGE BOLT-SQUARE DIN 603 M10X45 | SIVACON S4 FLACHRUNDSCHRAUBE-VIERKANT DIN 603 M10X45 | 50.673 | 1 | 1 | PAK | 20 | 4042948169636 | LF |  | P310 | 3778 | 155
8PQ95000BA31 | 8PQ9500-0BA31 | Саморезы DIN 7500/M6X20 | SIVACON S4 TAPPING SCREW DIN 7500 M6X20 | SIVACON S4 GEWINDEFORMENDE SCHRAUBE DIN 7500 M6X20 | 27.104 | 1 | 1 | PAK | 20 | 4042948169605 | LF |  | P310 | 3778 | 155
8PQ95000BA32 | 8PQ9500-0BA32 | Саморезы DIN 7500/M6X16 | SIVACON S4 TAPPING SCREW DIN 7500 M6X16 | SIVACON S4 GEWINDEFORMENDE SCHRAUBE DIN 7500 M6X16 | 31.236 | 1 | 1 | PAK | 20 | 4042948169612 | LF |  | P310 | 3778 | 155
8PQ95000BA34 | 8PQ9500-0BA34 | Саморезы DIN 7500/M6X10 | SIVACON S4 TAPPING SCREW DIN 7500 100 PCS. M6X10 | SIVACON S4 GEWINDEFORMENDE SCHRAUBE DIN 7500 100 STK. M6X10 | 27.674 | 1 | 1 | PAK | 20 | 4042948169629 | LF |  | P310 | 3778 | 155
8PQ95000BA48 | 8PQ9500-0BA48 | Стопорная шайба BN 208012/8 | SIVACON S4 LOCK WASHER BN 208012 8 | SIVACON S4 SPERRKANTRING BN 208012 8 | 5.704 | 1 | 1 | PAK | 30 | 4042948169704 | LF |  | P310 | 3778 | 155
8PQ95000BA50 | 8PQ9500-0BA50 | Стопорная шайба BN 208012/10 | SIVACON S4 LOCK WASHER BN 208012 10 | SIVACON S4 SPERRKANTRING BN 208012 10 | 8.97 | 1 | 1 | PAK | 20 | 4042948169698 | LF |  | P310 | 3778 | 155
8PQ95000BA51 | 8PQ9500-0BA51 | Стопорная шайба BN 208012/12 | SIVACON S4 LOCK WASHER BN 208012 12 | SIVACON S4 SPERRKANTRING BN 208012 12 | 9.2 | 1 | 1 | PAK | 30 | 4042948169681 | LF |  | P310 | 3778 | 155
8PQ95000BA58 | 8PQ9500-0BA58 | Пружинная шайба DIN 6796/8 | SIVACON S4 SPRING WASHER DIN 6796 8 | SIVACON S4 SPANNSCHEIBE DIN 6796 8 | 6.992 | 1 | 1 | PAK | 30 | 4042948169780 | LF |  | P310 | 3778 | 155
8PQ95000BA60 | 8PQ9500-0BA60 | Пружинная шайба DIN 6796/10 | SIVACON S4 SPRING WASHER DIN 6796 10 | SIVACON S4 SPANNSCHEIBE DIN 6796 10 | 10.6624 | 1 | 1 | PAK | 20 | 4042948169773 | LF |  | P310 | 3778 | 155
8PQ95000BA61 | 8PQ9500-0BA61 | Пружинная шайба DIN 6796/12 | SIVACON S4 SPRING WASHER DIN 6796 12 | SIVACON S4 SPANNSCHEIBE DIN 6796 12 | 22.064 | 1 | 1 | PAK | 30 | 4042948169766 | LF |  | P310 | 3778 | 155
8PQ95000BA64 | 8PQ9500-0BA64 | Шестигранный болт ISO 4017/M12X50 | SIVACON S4 HEXAGON BOLT ISO 4017 M12X50 | SIVACON S4 SECHSKANTSCHRAUBE ISO 4017 M12X50 | 26.544 | 1 | 1 | PAK | 30 | 4042948169865 | LF |  | P310 | 3778 | 155
8PQ95000BA67 | 8PQ9500-0BA67 | Шайба DIN 125/10.5 | SIVACON S4 PLATE DIN 125 10.5 | SIVACON S4 SCHEIBE DIN 125 10.5 | 9.24 | 1 | 1 | PAK | 20 | 4042948169735 | LF |  | P310 | 3778 | 155
8PQ95000BA70 | 8PQ9500-0BA70 | Шайба DIN 125/8.4 | SIVACON S4 PLATE DIN 125 8.4 | SIVACON S4 SCHEIBE DIN 125 8.4 | 9.2345 | 1 | 1 | PAK | 30 | 4042948169643 | LF |  | P310 | 3778 | 155
8PQ95000BA77 | 8PQ9500-0BA77 | Шестигранный болт ISO 4017/M8X25 | SIVACON S4 HEXAGON BOLT ISO 4017 M8X25 | SIVACON S4 SECHSKANTSCHRAUBE ISO 4017 M8X25 | 16.215 | 1 | 1 | PAK | 30 | 4042948169872 | LF |  | P310 | 3778 | 155
8PQ95000BA78 | 8PQ9500-0BA78 | Шестигранный болт ISO 4017/M8X35 | SIVACON S4 HEXAGON BOLT ISO 4017 M8X35 | SIVACON S4 SECHSKANTSCHRAUBE ISO 4017 M8X35 | 15.64 | 1 | 1 | PAK | 30 | 4042948169889 | LF |  | P310 | 3778 | 155
8PQ95000BA88 | 8PQ9500-0BA88 | Шестигранный болт ISO 4017/M12X40 | SIVACON S4 HEXAGON BOLT ISO 4017 M12X40 | SIVACON S4 SECHSKANTSCHRAUBE ISO 4017 M12X40 | 24.864 | 1 | 1 | PAK | 30 | 4042948169841 | LF |  | P310 | 3778 | 155
8PQ95001BA02 | 8PQ9500-1BA02 | Шестигранный болт ISO 4017/M12X60 | SIVACON S4 HEXAGON BOLT ISO 4017 M12X60 | SIVACON S4 SECHSKANTSCHRAUBE ISO 4017 M12X60 | 27.888 | 1 | 1 | PAK | 30 | 4042948169858 | LF |  | P310 | 3778 | 155
8PQ95001BA07 | 8PQ9500-1BA07 | Саморезы с hex-головкой DIN 7500/M6X12 | SIVACON S4 TAPPING SCREW COUNTERSUNK SCREW DIN 7500 M6X12 | SIVACON S4 GEWINDEFORMENDE SCHRAUBE SENKSCHRAUBE DIN 7500 M6X12 | 28.635 | 1 | 1 | PAK | 30 | 4042948169599 | LF |  | P310 | 3778 | 155
8PQ95001BA25 | 8PQ9500-1BA25 | Болт с прямоугольным подголовником DIN 603/M10X65 | SIVACON S4 CARRIAGE BOLT-SQUARE DIN 603 M10X65 | SIVACON S4 FLACHRUNDSCHRAUBE-VIERKANT DIN 603 M10X65 | 59.584 | 1 | 1 | PAK | 20 | 4042948169544 | LF |  | P310 | 3778 | 155
8PQ95001BA33 | 8PQ9500-1BA33 | Шайба DIN 125/13 | SIVACON S4 PLATE DIN 125 13 | SIVACON S4 SCHEIBE DIN 125 13 | 10.2704 | 1 | 1 | PAK | 30 | 4042948169810 | LF |  | P310 | 3778 | 155
8PQ95001BA36 | 8PQ9500-1BA36 | Болт с прямоугольным подголовником DIN 603/M10X55 | SIVACON S4 CARRIAGE BOLT-SQUARE DIN 603 M10X55 | SIVACON S4 FLACHRUNDSCHRAUBE-VIERKANT DIN 603 M10X55 | 59.472 | 1 | 1 | PAK | 20 | 4042948169551 | LF |  | P310 | 3778 | 155
8PQ95001BA51 | 8PQ9500-1BA51 | Шестигранный болт ISO 4017/M12X80 | SIVACON S4 HEXAGON BOLT ISO 4017 M12X80 | SIVACON S4 SECHSKANTSCHRAUBE ISO 4017 M12X80 | 52.864 | 1 | 1 | PAK | 30 | 4042948169834 | LF |  | P310 | 3778 | 155
8PQ95001BA88 | 8PQ9500-1BA88 | Болт с прямоугольным подголовником DIN 603/M10X50 | SIKUS/SIVACON CARRIAGE BOLT DIN 603/M10X50 | SIKUS/SIVACON FLACHRUNDSCHRAUBE DIN 603/M10X50 | 53.245 | 1 | 1 | PAK | 20 | 4042948176559 | LF |  | P310 | 3778 | 155
8PQ95002BA00 | 8PQ9500-2BA00 | Болт с прямоугольным подголовником DIN 603/M10X60 | SIKUS/SIVACON CARRIAGE BOLT DIN 603/M10X60 | SIKUS/SIVACON FLACHRUNDSCHRAUBE DIN 603/M10X60 | 58.42 | 1 | 1 | PAK | 20 | 4042948176542 | LF |  | P310 | 3778 | 155
8PQ95002BA01 | 8PQ9500-2BA01 | Болт с прямоугольным подголовником DIN 603/M10X70 | SIKUS/SIVACON CARRIAGE BOLT DIN 603/M10X70 | SIKUS/SIVACON FLACHRUNDSCHRAUBE DIN 603/M10X70 | 53.36 | 1 | 1 | PAK | 20 | 4042948176535 | LF |  | P310 | 3778 | 155
8PQ95002BA02 | 8PQ9500-2BA02 | Болт с прямоугольным подголовником DIN 603/M10X80 | SIKUS/SIVACON CARRIAGE BOLT DIN 603/M10X80 | SIKUS/SIVACON FLACHRUNDSCHRAUBE DIN 603/M10X80 | 68.885 | 1 | 1 | PAK | 20 | 4042948176528 | LF |  | P310 | 3778 | 155
8PQ95002BA03 | 8PQ9500-2BA03 | Болт с прямоугольным подголовником DIN 603/M10X90 | SIKUS/SIVACON CARRIAGE BOLT DIN 603/M10X90 | SIKUS/SIVACON FLACHRUNDSCHRAUBE DIN 603/M10X90 | 71.99 | 1 | 1 | PAK | 20 | 4042948176511 | LF |  | P310 | 3778 | 155
8PQ95002BA04 | 8PQ9500-2BA04 | Болт с прямоугольным подголовником DIN 603/M10X100 | SIKUS/SIVACON CARRIAGE BOLT DIN 603/M10X100 | SIKUS/SIVACON FLACHRUNDSCHRAUBE DIN 603/M10X100 | 77.05 | 1 | 1 | PAK | 20 | 4042948176504 | LF |  | P310 | 3778 | 155
8PQ95002BA05 | 8PQ9500-2BA05 | Болт с прямоугольным подголовником DIN 603/M10X110 | SIKUS/SIVACON CARRIAGE BOLT DIN 603/M10X110 | SIKUS/SIVACON FLACHRUNDSCHRAUBE DIN 603/M10X110 | 138 | 1 | 1 | PAK | 20 | 4042948176498 | LF |  | P310 | 3778 | 155
8PQ95002BA06 | 8PQ9500-2BA06 | Болт с прямоугольным подголовником DIN 603/M10X120 | SIKUS/SIVACON CARRIAGE BOLT DIN 603/M10X120 | SIKUS/SIVACON FLACHRUNDSCHRAUBE DIN 603/M10X120 | 89.01 | 1 | 1 | PAK | 20 | 4042948176481 | LF |  | P310 | 3778 | 155
8PQ96000BA01 | 8PQ9600-0BA01 | Двупрофильная DIN рейка 35MM/L1600MM | SIVACON S4 AL-DOUBLE PROFILE DIN-RAIL 35MM LENGTH1600MM | SIVACON S4 AL-DOPPELPROFILSCHIENE HUTPROFIL 35MM LAENGE 1600MM | 26.64 | 1 | 1 | PAK | 20 | 4042948162149 | LF |  | P310 | 3778 | 155
8PQ10000BA03 | 8PQ1000-0BA03 | НАБОР ДЛЯ КАРКАСА ECO, MBB, VBB | ECO CUBICLE UPGRADE KIT, MBB, VBB | ECO CUBICLE UPGRADE KIT, MBB, VBB | 45.08 | 1 | 1 | PAK | 17 | 4042948183441 | AE |  | P310 | 3778 | 155
8PQ12044BA11 | 8PQ1204-4BA11 | КАРКАС H2000/W400/D400/ECO | CUBICLE H2000/W400/D400/ECO | CUBICLE H2000/W400/D400/ECO | 296.7 | 1 | 1 | PAK | 17 | 4042948183410 | LF |  | P310 | 3778 | 155
8PQ12064BA11 | 8PQ1206-4BA11 | КАРКАС H2000/W600/D400/ECO | CUBICLE H2000/W600/D400/ECO | CUBICLE H2000/W600/D400/ECO | 330.75 | 1 | 1 | PAK | 17 | 4042948183427 | LF |  | P310 | 3778 | 155
8PQ12084BA04 | 8PQ1208-4BA04 | КАРКАС H2000/W800/D400/ECO | CUBICLE H2000/W800/D400/ECO | CUBICLE H2000/W800/D400/ECO | 412.85 | 1 | 1 | PAK | 17 | 4042948183434 | LF |  | P310 | 3778 | 155
8PQ20156BA23 | 8PQ2015-6BA23 | МОДУЛЬНАЯ ДВЕРЬ VL1-3/3P/ГОРИЗОНТ./FIX,PL/H150/W600 | MOD. DOOR VL1-3/3P/HORI/FIX,PL/H150/W600 | MOD. DOOR VL1-3/3P/HORI/FIX,PL/H150/W600 | 81.305 | 1 | 1 | PAK | 17 | 4042948183083 | LF |  | P310 | 3778 | 155
8PQ20156BA24 | 8PQ2015-6BA24 | МОДУЛЬНАЯ ДВЕРЬ VL1/3P/ГОРИЗОНТ./FIX,PLUG/H150/W600 | MOD. DOOR VL1/3P/HORI/FIX,PLUG/H150/W600 | MOD. DOOR VL1/3P/HORI/FIX,PLUG/H150/W600 | 81.305 | 1 | 1 | PAK | 17 | 4042948183090 | LF |  | P310 | 3778 | 155
8PQ20156BA25 | 8PQ2015-6BA25 | МОДУЛЬНАЯ ДВЕРЬ VL2-3/3P/ГОРИЗОНТ./FIX,PL/H150/W600 | MOD. DOOR VL2-3/3P/HORI/FIX,PL/H150/W600 | MOD. DOOR VL2-3/3P/HORI/FIX,PL/H150/W600 | 81.305 | 1 | 1 | PAK | 17 | 4042948183106 | LF |  | P310 | 3778 | 155
8PQ20206BA30 | 8PQ2020-6BA30 | МОДУЛЬНАЯ ДВЕРЬ VL1-3/3,4P/ГОРИЗОНТ./FIX,PL/H200/W06 | MOD. DOOR VL1-3/3,4P/HOR/FIX,PL/H200/W06 | MOD. DOOR VL1-3/3,4P/HOR/FIX,PL/H200/W06 | 86.595 | 1 | 1 | PAK | 17 | 4042948183113 | LF |  | P310 | 3778 | 155
8PQ20206BA31 | 8PQ2020-6BA31 | МОДУЛЬНАЯ ДВЕРЬ VL1/3,4P/ГОРИЗОНТ./FIX,PL/H200/W600 | MOD. DOOR VL1/3,4P/HORI/FIX,PL/H200/W600 | MOD. DOOR VL1/3,4P/HORI/FIX,PL/H200/W600 | 156.4 | 1 | 1 | PAK | 17 | 4042948183120 | LF |  | P310 | 3778 | 155
8PQ20206BA32 | 8PQ2020-6BA32 | МОДУЛЬНАЯ ДВЕРЬ VL2-3/3,4P/ГОРИЗОНТ./FIX,PL/H200/W06 | MOD. DOOR VL2-3/3,4P/HOR/FIX,PL/H200/W06 | MOD. DOOR VL2-3/3,4P/HOR/FIX,PL/H200/W06 | 152.95 | 1 | 1 | PAK | 17 | 4042948183137 | LF |  | P310 | 3778 | 155
8PQ20206BA33 | 8PQ2020-6BA33 | МОДУЛЬНАЯ ДВЕРЬ VL4/3P/ГОРИЗОНТ./FIX,PL/H200/W600 | MODULE DOOR VL4/3P/HORI/FIX,PL/H200/W600 | MODULE DOOR VL4/3P/HORI/FIX,PL/H200/W600 | 87.975 | 1 | 1 | PAK | 17 | 4042948183168 | LF |  | P310 | 3778 | 155
8PQ20208BA15 | 8PQ2020-8BA15 | МОДУЛЬНАЯ ДВЕРЬ VL1-3/3,4P/ГОРИЗОНТ./FIX,PL/H200/W08 | MOD. DOOR VL1-3/3,4P/HOR/FIX,PL/H200/W08 | MOD. DOOR VL1-3/3,4P/HOR/FIX,PL/H200/W08 | 155.25 | 1 | 1 | PAK | 17 | 4042948183144 | LF |  | P310 | 3778 | 155
8PQ20208BA16 | 8PQ2020-8BA16 | МОДУЛЬНАЯ ДВЕРЬ VL1/3,4P/ГОРИЗОНТ./FIX,PL/H200/W08 | MOD. DOOR VL1/3,4P/HORI/FIX,PL/H200/W08 | MOD. DOOR VL1/3,4P/HORI/FIX,PL/H200/W08 | 157.55 | 1 | 1 | PAK | 17 | 4042948183151 | LF |  | P310 | 3778 | 155
8PQ20256BA16 | 8PQ2025-6BA16 | ПАНЕЛЬ 3NP1143 3P/ГОРИЗОНТ./H250/W600 | COVER 3NP1143 3P/HORIZONTAL/H250/W600 | COVER 3NP1143 3P/HORIZONTAL/H250/W600 | 35.19 | 1 | 1 | PAK | 20 | 4042948183830 | LF |  | P310 | 3778 | 155
8PQ20256BA17 | 8PQ2025-6BA17 | ПАНЕЛЬ 3NP1153 3P/ГОРИЗОНТ./H250/W600 | COVER 3NP1153 3P/HORIZONTAL/H250/W600 | COVER 3NP1153 3P/HORIZONTAL/H250/W600 | 36.455 | 1 | 1 | PAK | 20 | 4042948183847 | LF |  | P310 | 3778 | 155
8PQ20256BA18 | 8PQ2025-6BA18 | ПАНЕЛЬ 3NP1123 3P/ВЕРТИКАЛЬ./H250/W600 | COVER 3NP1123 3P/VERTICAL/H250/W600 | COVER 3NP1123 3P/VERTICAL/H250/W600 | 36.455 | 1 | 1 | PAK | 20 | 4042948183861 | LF |  | P310 | 3778 | 155
8PQ20256BA20 | 8PQ2025-6BA20 | МОДУЛЬНАЯ ДВЕРЬ VL4/3,4P/ГОРИЗОНТ./FIX,PL/H250/W06 | MOD. DOOR VL4/3,4P/HORI/FIX,PL/H250/W06 | MOD. DOOR VL4/3,4P/HORI/FIX,PL/H250/W06 | 118.45 | 1 | 1 | PAK | 17 | 4042948183175 | LF |  | P310 | 3778 | 155
8PQ20258BA10 | 8PQ2025-8BA10 | ПАНЕЛЬ 3NP1123 3P/ВЕРТИКАЛЬ./H250/W800 | COVER 3NP1123 3P/VERTICAL/H250/W800 | COVER 3NP1123 3P/VERTICAL/H250/W800 | 45.195 | 1 | 1 | PAK | 20 | 4042948183885 | LF |  | P310 | 3778 | 155
8PQ20258BA11 | 8PQ2025-8BA11 | МОДУЛЬНАЯ ДВЕРЬ VL4/3,4P/ГОРИЗОНТ./FIX,PL/H250/W08 | MOD. DOOR VL4/3,4P/HORI/FIX,PL/H250/W08 | MOD. DOOR VL4/3,4P/HORI/FIX,PL/H250/W08 | 197.8 | 1 | 1 | PAK | 17 | 4042948183182 | LF |  | P310 | 3778 | 155
8PQ20306BA22 | 8PQ2030-6BA22 | ПАНЕЛЬ 3NP1163 3P/ГОРИЗОНТ./H300/W600 | COVER 3NP1163 3P/HORIZONTAL/H300/W600 | COVER 3NP1163 3P/HORIZONTAL/H300/W600 | 37.605 | 1 | 1 | PAK | 20 | 4042948183854 | LF |  | P310 | 3778 | 155
8PQ20306BA23 | 8PQ2030-6BA23 | ПАНЕЛЬ 3NP1133 3P/ВЕРТИКАЛЬ./H300/W600 | COVER 3NP1133 3P/VERTICAL/H300/W600 | COVER 3NP1133 3P/VERTICAL/H300/W600 | 37.605 | 1 | 1 | PAK | 20 | 4042948183878 | LF |  | P310 | 3778 | 155
8PQ20306BA24 | 8PQ2030-6BA24 | МОДУЛЬНАЯ ДВЕРЬ VL5/3P/ГОРИЗОНТ./FIX,PL/H300/W600 | MODULE DOOR VL5/3P/HORI/FIX,PL/H300/W600 | MODULE DOOR VL5/3P/HORI/FIX,PL/H300/W600 | 113.045 | 1 | 1 | PAK | 17 | 4042948183199 | LF |  | P310 | 3778 | 155
8PQ20308BA11 | 8PQ2030-8BA11 | ПАНЕЛЬ 3NP1133 3P/ВЕРТИКАЛЬ./H300/W800 | COVER 3NP1133 3P/VERTICAL/H300/W800 | COVER 3NP1133 3P/VERTICAL/H300/W800 | 51.52 | 1 | 1 | PAK | 20 | 4042948183892 | LF |  | P310 | 3778 | 155
8PQ20356BA23 | 8PQ2035-6BA23 | МОДУЛЬНАЯ ДВЕРЬ VL5/3,4P/ГОРИЗОНТ./FIX,PL/H350/W06 | MOD. DOOR VL5/3,4P/HORI/FIX,PL/H350/W06 | MOD. DOOR VL5/3,4P/HORI/FIX,PL/H350/W06 | 121.9 | 1 | 1 | PAK | 17 | 4042948183205 | LF |  | P310 | 3778 | 155
8PQ20356BA24 | 8PQ2035-6BA24 | МОДУЛЬНАЯ ДВЕРЬ VL6/3P/ГОРИЗОНТ./FIX/H350/W600 | MODULE DOOR VL6/3P/HORI/FIX/H350/W600 | MODULE DOOR VL6/3P/HORI/FIX/H350/W600 | 114.195 | 1 | 1 | PAK | 17 | 4042948183229 | LF |  | P310 | 3778 | 155
8PQ20358BA14 | 8PQ2035-8BA14 | МОДУЛЬНАЯ ДВЕРЬ VL5/3,4P/ГОРИЗОНТ./FIX,PL/H350/W08 | MOD. DOOR VL5/3,4P/HORI/FIX,PL/H350/W08 | MOD. DOOR VL5/3,4P/HORI/FIX,PL/H350/W08 | 151.8 | 1 | 1 | PAK | 17 | 4042948183212 | LF |  | P310 | 3778 | 155
8PQ20406BA25 | 8PQ2040-6BA25 | МОДУЛЬНАЯ ДВЕРЬ VL6/4P/ГОРИЗОНТ./FIX/H400/W600 | MODULE DOOR VL6/4P/HORI/FIX/H400/W600 | MODULE DOOR VL6/4P/HORI/FIX/H400/W600 | 121.9 | 1 | 1 | PAK | 17 | 4042948183236 | LF |  | P310 | 3778 | 155
8PQ20408BA22 | 8PQ2040-8BA22 | МОДУЛЬНАЯ ДВЕРЬ VL6/3,4P/ГОРИЗОНТ./FIX/H400/W800 | MODULE DOOR VL6/3,4P/HORI/FIX/H400/W800 | MODULE DOOR VL6/3,4P/HORI/FIX/H400/W800 | 151.8 | 1 | 1 | PAK | 17 | 4042948183243 | LF |  | P310 | 3778 | 155
8PQ20458BA07 | 8PQ2045-8BA07 | МОДУЛЬНАЯ ДВЕРЬ VL7-8/3,4P/ГОРИЗОНТ./FIX/H450/W800 | MOD. DOOR VL7-8/3,4P/HORI/FIX/H450/W800 | MOD. DOOR VL7-8/3,4P/HORI/FIX/H450/W800 | 184 | 1 | 1 | PAK | 17 | 4042948183250 | LF |  | P310 | 3778 | 155
8PQ20506BA05 | 8PQ2050-6BA05 | ПАНЕЛЬ 3VL1/3P/ВЕРТИКАЛ/FIX,PL/RCD/H500/W600 | COVER 3VL1/3P/VERT/FIX,PL/RCD/H500/W600 | COVER 3VL1/3P/VERT/FIX,PL/RCD/H500/W600 | 62.79 | 1 | 1 | PAK | 17 | 4042948183755 | LF |  | P310 | 3778 | 155
8PQ20506BA06 | 8PQ2050-6BA06 | ПАНЕЛЬ 3VL1/4P/ВЕРТИКАЛ/FIX,PL/RCD/H500/W600 | COVER 3VL1/4P/VERT/FIX,PL/RCD/H500/W600 | COVER 3VL1/4P/VERT/FIX,PL/RCD/H500/W600 | 67.85 | 1 | 1 | PAK | 17 | 4042948183779 | LF |  | P310 | 3778 | 155
8PQ20506BA07 | 8PQ2050-6BA07 | ПАНЕЛЬ 3VL2-3/3P/ВЕРТИКАЛ/FI,PL/RCD/H500/W06 | COVER 3VL2-3/3P/VERT/FI,PL/RCD/H500/W06 | COVER 3VL2-3/3P/VERT/FI,PL/RCD/H500/W06 | 70.265 | 1 | 1 | PAK | 17 | 4042948183793 | LF |  | P310 | 3778 | 155
8PQ20506BA08 | 8PQ2050-6BA08 | ПАНЕЛЬ 3VL2-3/4P/ВЕРТИКАЛ/FI,PL/RCD/H500/W06 | COVER 3VL2-3/4P/VERT/FI,PL/RCD/H500/W06 | COVER 3VL2-3/4P/VERT/FI,PL/RCD/H500/W06 | 70.265 | 1 | 1 | PAK | 17 | 4042948183816 | LF |  | P310 | 3778 | 155
8PQ20508BA07 | 8PQ2050-8BA07 | ПАНЕЛЬ 3VL1/3P/ВЕРТИКАЛ/FIX,PL/RCD/H500/W800 | COVER 3VL1/3P/VERT/FIX,PL/RCD/H500/W800 | COVER 3VL1/3P/VERT/FIX,PL/RCD/H500/W800 | 80.385 | 1 | 1 | PAK | 17 | 4042948183762 | LF |  | P310 | 3778 | 155
8PQ20508BA08 | 8PQ2050-8BA08 | ПАНЕЛЬ 3VL1/4P/ВЕРТИКАЛ/FIX,PL/RCD/H500/W800 | COVER 3VL1/4P/VERT/FIX,PL/RCD/H500/W800 | COVER 3VL1/4P/VERT/FIX,PL/RCD/H500/W800 | 81.65 | 1 | 1 | PAK | 17 | 4042948183786 | LF |  | P310 | 3778 | 155
8PQ20508BA10 | 8PQ2050-8BA10 | ПАНЕЛЬ 3VL2-3/3P/ВЕРТИКАЛ/FI,PL/RCD/H500/W08 | COVER 3VL2-3/3P/VERT/FI,PL/RCD/H500/W08 | COVER 3VL2-3/3P/VERT/FI,PL/RCD/H500/W08 | 87.975 | 1 | 1 | PAK | 17 | 4042948183809 | LF |  | P310 | 3778 | 155
8PQ20508BA11 | 8PQ2050-8BA11 | ПАНЕЛЬ 3VL2-3/4P/ВЕРТИКАЛ/FI,PL/RCD/H500/W08 | COVER 3VL2-3/4P/VERT/FI,PL/RCD/H500/W08 | COVER 3VL2-3/4P/VERT/FI,PL/RCD/H500/W08 | 89.125 | 1 | 1 | PAK | 17 | 4042948183823 | LF |  | P310 | 3778 | 155
8PQ20554BA12 | 8PQ2055-4BA12 | МОДУЛЬНАЯ ДВЕРЬ 3WL11/3P/IP40/H550/W400 | MODULE DOOR 3WL11/3P/IP40/H550/W400 | MODULE DOOR 3WL11/3P/IP40/H550/W400 | 112.268 | 1 | 1 | PAK | 17 | 4042948182055 | LF |  | P310 | 3778 | 155
8PQ20554BA13 | 8PQ2055-4BA13 | МОДУЛЬНАЯ ДВЕРЬ 3VL5/6/ВЕРТИКАЛIC/FIX/H550/W400 | MODULE DOOR 3VL5/6/VERTIC/FIX/H550/W400 | MODULE DOOR 3VL5/6/VERTIC/FIX/H550/W400 | 123.05 | 1 | 1 | PAK | 17 | 4042948183069 | LF |  | P310 | 3778 | 155
8PQ20554BA14 | 8PQ2055-4BA14 | МОДУЛЬНАЯ ДВЕРЬ3VL7-8/ВЕРТИКАЛЬ./FIX/H550/W400 | MODULE DOOR3VL7-8/VERTICAL/FIX/H550/W400 | MODULE DOOR3VL7-8/VERTICAL/FIX/H550/W400 | 123.2 | 1 | 1 | PAK | 17 | 4042948183076 | LF |  | P310 | 3778 | 155
8PQ20556BA16 | 8PQ2055-6BA16 | МОДУЛЬНАЯ ДВЕРЬ 3WL11/3,4P/IP40/H550/W600 | MODULE DOOR 3WL11/3,4P/IP40/H550/W600 | MODULE DOOR 3WL11/3,4P/IP40/H550/W600 | 118.45 | 1 | 1 | PAK | 17 | 4042948182062 | LF |  | P310 | 3778 | 155
8PQ20556BA17 | 8PQ2055-6BA17 | МОДУЛЬНАЯ ДВЕРЬ 3WL11/3,4P/IP55/H550/W600 | MODULE DOOR 3WL11/3,4P/IP55/H550/W600 | MODULE DOOR 3WL11/3,4P/IP55/H550/W600 | 117.6 | 1 | 1 | PAK | 17 | 4042948182079 | LF |  | P310 | 3778 | 155
8PQ20606BA24 | 8PQ2060-6BA24 | МОДУЛЬНАЯ ДВЕРЬ VL5/3,4P/ВЕРТИКАЛ/FIX,PL/H600/W600 | MOD. DOOR VL5/3,4P/VERT/FIX,PL/H600/W600 | MOD. DOOR VL5/3,4P/VERT/FIX,PL/H600/W600 | 146.05 | 1 | 1 | PAK | 17 | 4042948183267 | LF |  | P310 | 3778 | 155
8PQ20724BA02 | 8PQ2072-4BA02 | МОДУЛЬНАЯ ДВЕРЬ IP4X/H725/W400 | MODULE DOOR IP4X/H725/W400 | MODULE DOOR IP4X/H725/W400 | 139.15 | 1 | 1 | PAK | 30 | 4042948181980 | LF |  | P310 | 3778 | 155
8PQ20726BA01 | 8PQ2072-6BA01 | МОДУЛЬНАЯ ДВЕРЬ IP4X/H725/W600 | MODULE DOOR IP4X/H725/W600 | MODULE DOOR IP4X/H725/W600 | 185.15 | 1 | 1 | PAK | 30 | 4042948181997 | LF |  | P310 | 3778 | 155
8PQ20806BA10 | 8PQ2080-6BA10 | МОДУЛЬНАЯ ДВЕРЬ 3NJ4/IP30/H800/W600 | MODULE DOOR 3NJ4/IP30/H800/W600 | MODULE DOOR 3NJ4/IP30/H800/W600 | 174.8 | 1 | 1 | PAK | 17 | 4042948183298 | LF |  | P310 | 3778 | 155
8PQ20806BA11 | 8PQ2080-6BA11 | МОДУЛЬНАЯ ДВЕРЬ VL6-7/3,4P/ВЕРТИКАЛ/FIX/H600/W600 | MOD. DOOR VL6-7/3,4P/VERT/FIX/H600/W600 | MOD. DOOR VL6-7/3,4P/VERT/FIX/H600/W600 | 201.25 | 1 | 1 | PAK | 17 | 4042948183274 | LF |  | P310 | 3778 | 155
8PQ20808BA05 | 8PQ2080-8BA05 | МОДУЛЬНАЯ ДВЕРЬ 3NJ4/IP30/H800/W800 | MODULE DOOR 3NJ4/IP30/H800/W800 | MODULE DOOR 3NJ4/IP30/H800/W800 | 174.8 | 1 | 1 | PAK | 17 | 4042948180495 | LF |  | P310 | 3778 | 155
8PQ20906BA04 | 8PQ2090-6BA04 | МОДУЛЬНАЯ ДВЕРЬ VL8/3,4P/ВЕРТИКАЛ/FIX/H900/W600 | MODULE DOOR VL8/3,4P/VERT/FIX/H900/W600 | MODULE DOOR VL8/3,4P/VERT/FIX/H900/W600 | 270.25 | 1 | 1 | PAK | 17 | 4042948183281 | LF |  | P310 | 3778 | 155
8PQ23014BA04 | 8PQ2301-4BA04 | НИЖНЯЯ ПЛАСТИНА IP55/W1000/D400 | BOTTOM PLATE IP55/W1000/D400 | BOTTOM PLATE IP55/W1000/D400 | 52.785 | 1 | 1 | PAK | 30 | 4042948181973 | LF |  | P310 | 3778 | 155
8PQ30002BA82 | 8PQ3000-2BA82 | ЗАЩИТА ОТ ПРИКОСНОВЕНИЯ ДЛЯ 8GK/11H/IP40/W350 | TOUCH GUARD FOR 8GK/11H/IP40/W350 | TOUCH GUARD FOR 8GK/11H/IP40/W350 | 185.15 | 1 | 1 | PAK | 30 | 4042948183458 | LF |  | P310 | 3778 | 155
8PQ30002BA83 | 8PQ3000-2BA83 | ЗАЩИТА ОТ ПРИКОСНОВЕНИЯ ДЛЯ 8GK/11H/IP40/W600 | TOUCH GUARD FOR 8GK/11H/IP40/W600 | TOUCH GUARD FOR 8GK/11H/IP40/W600 | 197.8 | 1 | 1 | PAK | 30 | 4042948183465 | LF |  | P310 | 3778 | 155
8PQ30002BA84 | 8PQ3000-2BA84 | ЗАЩИТА ОТ ПРИКОСНОВЕНИЯ ДЛЯ 8GK/11H/IP40/W850 | TOUCH GUARD FOR 8GK/11H/IP40/W850 | TOUCH GUARD FOR 8GK/11H/IP40/W850 | 209.3 | 1 | 1 | PAK | 30 | 4042948183472 | LF |  | P310 | 3778 | 155
8PQ30002BA85 | 8PQ3000-2BA85 | ЗАЩИТА ОТ ПРИКОСНОВЕНИЯ ДЛЯ 8GK/11H/IP55/W350 | TOUCH GUARD FOR 8GK/11H/IP55/W350 | TOUCH GUARD FOR 8GK/11H/IP55/W350 | 179.4 | 1 | 1 | PAK | 30 | 4042948183489 | LF |  | P310 | 3778 | 155
8PQ30002BA86 | 8PQ3000-2BA86 | ЗАЩИТА ОТ ПРИКОСНОВЕНИЯ ДЛЯ 8GK/11H/IP55/W600 | TOUCH GUARD FOR 8GK/11H/IP55/W600 | TOUCH GUARD FOR 8GK/11H/IP55/W600 | 195.5 | 1 | 1 | PAK | 30 | 4042948183496 | LF |  | P310 | 3778 | 155
8PQ30002BA87 | 8PQ3000-2BA87 | ЗАЩИТА ОТ ПРИКОСНОВЕНИЯ ДЛЯ 8GK/11H/IP55/W850 | TOUCH GUARD FOR 8GK/11H/IP55/W850 | TOUCH GUARD FOR 8GK/11H/IP55/W850 | 207 | 1 | 1 | PAK | 30 | 4042948183502 | LF |  | P310 | 3778 | 155
8PQ30002BA88 | 8PQ3000-2BA88 | ПРОДОЛЬНАЯ РЕЙКА ДЛЯ 8GK-МОДУЛЯ/H1650 | LONGITUDINAL STAYS FOR 8GK-MODULES/H1650 | LONGITUDINAL STAYS FOR 8GK-MODULES/H1650 | 56.58 | 1 | 1 | PAK | 20 | 4042948182000 | LF |  | P310 | 3778 | 155
8PQ50003BA81 | 8PQ5000-3BA81 | РАЗДЕЛЕНИЕ ФОРМА3 3WL12/3,4P/H550/W800/ДВЕРЬ | SEPAR. SHAPE3 3WL12/3,4P/H550/W800/DOOR | SEPAR. SHAPE3 3WL12/3,4P/H550/W800/DOOR | 80.385 | 1 | 1 | PAK | 17 | 4042948182093 | LF |  | P310 | 3778 | 155
8PQ50003BA82 | 8PQ5000-3BA82 | РАЗДЕЛЕНИЕ ФОРМА3 WL11/3,4P/H550/W04,06/ДВЕРЬ | SEPAR. SHAPE3 WL11/3,4P/H550/W04,06/DOOR | SEPAR. SHAPE3 WL11/3,4P/H550/W04,06/DOOR | 77.597 | 1 | 1 | PAK | 17 | 4042948182086 | LF |  | P310 | 3778 | 155
8PQ50003BA84 | 8PQ5000-3BA84 | РАЗДЕЛЕНИЕ ФОРМА4 3WL11/3P/DIST BAR/W400/ДВЕРЬ | SEPAR. FORM4 3WL11/3P/DIST BAR/W400/DOOR | SEPAR. FORM4 3WL11/3P/DIST BAR/W400/DOOR | 51.52 | 1 | 1 | PAK | 20 | 4042948182437 | LF |  | P310 | 3778 | 155
8PQ50003BA85 | 8PQ5000-3BA85 | РАЗДЕЛЕНИЕ ФОРМА4 3WL11/3P/DIST BAR/W400/ДВЕРЬ | SEPAR. FORM4 3WL11/3P/DIST BAR/W400/DOOR | SEPAR. FORM4 3WL11/3P/DIST BAR/W400/DOOR | 75.44 | 1 | 1 | PAK | 20 | 4042948182444 | LF |  | P310 | 3778 | 155
8PQ50003BA86 | 8PQ5000-3BA86 | РАЗДЕЛЕНИЕ ФОРМА4 WL11/3,4P/DIST BAR/W06/ДВЕРЬ | SEPAR. FORM4 WL11/3,4P/DIST BAR/W06/DOOR | SEPAR. FORM4 WL11/3,4P/DIST BAR/W06/DOOR | 56.58 | 1 | 1 | PAK | 20 | 4042948182451 | LF |  | P310 | 3778 | 155
8PQ50003BA87 | 8PQ5000-3BA87 | РАЗДЕЛЕНИЕ ФОРМА4 WL11/3,4P/DIST BAR/W06/ДВЕРЬ | SEPAR. FORM4 WL11/3,4P/DIST BAR/W06/DOOR | SEPAR. FORM4 WL11/3,4P/DIST BAR/W06/DOOR | 108.1 | 1 | 1 | PAK | 20 | 4042948183977 | LF |  | P310 | 3778 | 155
8PQ50003BA88 | 8PQ5000-3BA88 | РАЗДЕЛЕНИЕ ФОРМА4 WL12/3,4P/DIST BAR/W08/ДВЕРЬ | SEPAR. FORM4 WL12/3,4P/DIST BAR/W08/DOOR | SEPAR. FORM4 WL12/3,4P/DIST BAR/W08/DOOR | 125.35 | 1 | 1 | PAK | 20 | 4042948183984 | LF |  | P310 | 3778 | 155
8PQ50004BA00 | 8PQ5000-4BA00 | РАЗДЕЛЕНИЕ ФОРМА4 3WL11/3P/KABEL/W400/ДВЕРЬ | SEPAR. FORM4 3WL11/3P/KABEL/W400/DOOR | SEPAR. FORM4 3WL11/3P/KABEL/W400/DOOR | 85.33 | 1 | 1 | PAK | 20 | 4042948182673 | LF |  | P310 | 3778 | 155
8PQ50004BA01 | 8PQ5000-4BA01 | РАЗДЕЛЕНИЕ ФОРМА4 3WL11/3,4P/KABEL/W600/ДВЕРЬ | SEPAR. FORM4 3WL11/3,4P/KABEL/W600/DOOR | SEPAR. FORM4 3WL11/3,4P/KABEL/W600/DOOR | 87.975 | 1 | 1 | PAK | 20 | 4042948182680 | LF |  | P310 | 3778 | 155
8PQ50004BA02 | 8PQ5000-4BA02 | РАЗДЕЛЕНИЕ ФОРМА4 3WL12/3,4P/KABEL/W800/ДВЕРЬ | SEPAR. FORM4 3WL12/3,4P/KABEL/W800/DOOR | SEPAR. FORM4 3WL12/3,4P/KABEL/W800/DOOR | 136.85 | 1 | 1 | PAK | 20 | 4042948182697 | LF |  | P310 | 3778 | 155
8PQ50004BA03 | 8PQ5000-4BA03 | БАЗОВЫЙ БЛОК РАЗДЕЛЕНИЯ ЗАДНЕЕ/H400/W600 | BASIC CONFIG SEPARATION REAR/H400/W600 | BASIC CONFIG SEPARATION REAR/H400/W600 | 50.14 | 1 | 1 | PAK | 20 | 4042948182840 | LF |  | P310 | 3778 | 155
8PQ50004BA04 | 8PQ5000-4BA04 | БАЗОВЫЙ БЛОК РАЗДЕЛЕНИЯ ЗАДНЕЕ/H400/W800 | BASIC CONFIG SEPARATION REAR/H400/W800 | BASIC CONFIG SEPARATION REAR/H400/W800 | 55.315 | 1 | 1 | PAK | 20 | 4042948182857 | LF |  | P310 | 3778 | 155
8PQ50004BA05 | 8PQ5000-4BA05 | БАЗОВЫЙ БЛОК РАЗДЕЛЕНИЯ ЗАДНЕЕ/H450/W800 | BASIC CONFIG SEPARATION REAR/H450/W800 | BASIC CONFIG SEPARATION REAR/H450/W800 | 55.315 | 1 | 1 | PAK | 20 | 4042948182864 | LF |  | P310 | 3778 | 155
8PQ50004BA06 | 8PQ5000-4BA06 | НАБОР РАЗДЕЛЕНИЯ VBB ВЕРТИКАЛЬ./H400/W600 | KIT SEPARATION VBB VERTICAL/H400/W600 | KIT SEPARATION VBB VERTICAL/H400/W600 | 38.985 | 1 | 1 | PAK | 20 | 4042948182871 | LF |  | P310 | 3778 | 155
8PQ50004BA07 | 8PQ5000-4BA07 | НАБОР РАЗДЕЛЕНИЯ VBB ВЕРТИКАЛЬ./H400/W800 | KIT SEPARATION VBB VERTICAL/H400/W800 | KIT SEPARATION VBB VERTICAL/H400/W800 | 51.52 | 1 | 1 | PAK | 20 | 4042948182888 | LF |  | P310 | 3778 | 155
8PQ50004BA08 | 8PQ5000-4BA08 | НАБОР РАЗДЕЛЕНИЯ VBB ВЕРТИКАЛЬ./H450/W800 | KIT SEPARATION VBB VERTICAL/H450/W800 | KIT SEPARATION VBB VERTICAL/H450/W800 | 66.47 | 1 | 1 | PAK | 20 | 4042948182895 | LF |  | P310 | 3778 | 155
8PQ50004BA10 | 8PQ5000-4BA10 | НАБОР РАЗДЕЛЕНИЯ VBB ВЕРТИКАЛЬ./H500/W800 | KIT SEPARATION VBB VERTICAL/H500/W800 | KIT SEPARATION VBB VERTICAL/H500/W800 | 127.65 | 1 | 1 | PAK | 20 | 4042948182901 | LF |  | P310 | 3778 | 155
8PQ60003BA75 | 8PQ6000-3BA75 | НАБОР ДЛЯ 3NP1143/1153 ГОРИЗОНТ./H250/W600 | KIT 3NP1143/1153 HORIZ/H250/W600 | KIT 3NP1143/1153 HORIZ/H250/W600 | 75.44 | 1 | 1 | PAK | 20 | 4042948183304 | LF |  | P310 | 3778 | 155
8PQ60003BA77 | 8PQ6000-3BA77 | НАБОР ДЛЯ 3NP1163 ГОРИЗОНТ./H300/W600 | KIT 3NP1163 HORIZ/H300/W600 | KIT 3NP1163 HORIZ/H300/W600 | 57.73 | 1 | 1 | PAK | 20 | 4042948183311 | LF |  | P310 | 3778 | 155
8PQ60003BA78 | 8PQ6000-3BA78 | НАБОР ДЛЯ 3NP1123/1133 ВЕРТИКАЛЬ./H250/300/W600 | KIT 3NP1123/1133 VERTICAL/H250/300/W600 | KIT 3NP1123/1133 VERTICAL/H250/300/W600 | 55.315 | 1 | 1 | PAK | 20 | 4042948183328 | LF |  | P310 | 3778 | 155
8PQ60003BA82 | 8PQ6000-3BA82 | НАБОР ДЛЯ 3NP1123/1133 ВЕРТИКАЛЬ./H250/300/W800 | KIT 3NP1123/1133 VERTICAL/H250/300/W800 | KIT 3NP1123/1133 VERTICAL/H250/300/W800 | 55.315 | 1 | 1 | PAK | 20 | 4042948183335 | LF |  | P310 | 3778 | 155
8PQ60005BA24 | 8PQ6000-5BA24 | НАБОР ДЛЯ 3WL12/3/4P/H550/W800/МОДУЛЬНАЯ ДВЕРЬ | KIT 3WL12/3/4P/H550/W800/MODULE DOOR | KIT 3WL12/3/4P/H550/W800/MODULE DOOR | 163.52 | 1 | 1 | PAK | 17 | 4042948182031 | LF |  | P310 | 3778 | 155
8PQ60005BA25 | 8PQ6000-5BA25 | НАБОР ДЛЯ 3WL11/3P/H550/W400/МОДУЛЬНАЯ ДВЕРЬ | KIT 3WL11/3P/H550/W400/MODULE DOOR | KIT 3WL11/3P/H550/W400/MODULE DOOR | 117.729 | 1 | 1 | PAK | 17 | 4042948182017 | LF |  | P310 | 3778 | 155
8PQ60005BA26 | 8PQ6000-5BA26 | НАБОР ДЛЯ 3WL11/3/4P/H550/W600/МОДУЛЬНАЯ ДВЕРЬ | KIT 3WL11/3/4P/H550/W600/MODULE DOOR | KIT 3WL11/3/4P/H550/W600/MODULE DOOR | 117.6 | 1 | 1 | PAK | 17 | 4042948182024 | LF |  | P310 | 3778 | 155
8PQ60005BA36 | 8PQ6000-5BA36 | МЕДНЫЙ НАБОР К ШИНЕ 3WL1116/ФИКС/W400/ДВЕРЬ | COPPER CON. VBB 3WL1116/FIXED/W400/DOOR | COPPER CON. VBB 3WL1116/FIXED/W400/DOOR | 1230.5 | 1 | 1 | PAK | 30 | 4042948182192 | LF |  | P310 | 3778 | 155
8PQ60005BA37 | 8PQ6000-5BA37 | МЕДНЫЙ НАБОР К ШИНЕ 3WL1116/ВЫДВИЖН./W400/ДВЕРЬ | COPPER CON. VBB 3WL1116/WITH/W400/DOOR | COPPER CON. VBB 3WL1116/WITH/W400/DOOR | 1230.5 | 1 | 1 | PAK | 30 | 4042948182208 | LF |  | P310 | 3778 | 155
8PQ60005BA38 | 8PQ6000-5BA38 | МЕДНЫЙ НАБОР К ШИНЕ 3WL1116/ФИКС/W600/ДВЕРЬ | COPPER CON. VBB 3WL1116/FIXED/W600/DOOR | COPPER CON. VBB 3WL1116/FIXED/W600/DOOR | 1311 | 1 | 1 | PAK | 30 | 4042948182215 | LF |  | P310 | 3778 | 155
8PQ60005BA40 | 8PQ6000-5BA40 | МЕДНЫЙ НАБОР К ШИНЕ 3WL1116/ВЫДВИЖН./W600/ДВЕРЬ | COPPER CON. VBB 3WL1116/WITH/W600/DOOR | COPPER CON. VBB 3WL1116/WITH/W600/DOOR | 1311 | 1 | 1 | PAK | 30 | 4042948182222 | LF |  | P310 | 3778 | 155
8PQ60005BA41 | 8PQ6000-5BA41 | МЕДНЫЙ НАБОР К ШИНЕ 3WL1220/ФИКС/W800/ДВЕРЬ | COPPER CON. VBB 3WL1220/FIXED/W800/DOOR | COPPER CON. VBB 3WL1220/FIXED/W800/DOOR | 2265.5 | 1 | 1 | PAK | 30 | 4042948182239 | LF |  | P310 | 3778 | 155
8PQ60005BA42 | 8PQ6000-5BA42 | МЕДНЫЙ НАБОР К ШИНЕ 3WL1220/ВЫДВИЖН./W800/ДВЕРЬ | COPPER CON. VBB 3WL1220/WITH/W800/DOOR | COPPER CON. VBB 3WL1220/WITH/W800/DOOR | 2265.5 | 1 | 1 | PAK | 30 | 4042948182246 | LF |  | P310 | 3778 | 155
8PQ60005BA43 | 8PQ6000-5BA43 | МЕДНЫЙ НАБОР К ШИНЕ 3WL1232/ФИКС/W800/ДВЕРЬ | COPPER CON. VBB 3WL1232/FIXED/W800/DOOR | COPPER CON. VBB 3WL1232/FIXED/W800/DOOR | 2829 | 1 | 1 | PAK | 30 | 4042948182253 | LF |  | P310 | 3778 | 155
8PQ60005BA44 | 8PQ6000-5BA44 | МЕДНЫЙ НАБОР К ШИНЕ 3WL1232/ВЫДВИЖН./W800/ДВЕРЬ | COPPER CON. VBB 3WL1232/WITH/W800/DOOR | COPPER CON. VBB 3WL1232/WITH/W800/DOOR | 2829 | 1 | 1 | PAK | 30 | 4042948182260 | LF |  | P310 | 3778 | 155
8PQ60005BA45 | 8PQ6000-5BA45 | СОБСТВЕН. НАБОР К ШИНЕ 3WL1116/W600/ПАНЕЛЬ | HOLDER CON. VBB 3WL1116/W600/COVER | HOLDER CON. VBB 3WL1116/W600/COVER | 501.76 | 1 | 1 | PAK | 20 | 4042948182277 | LF |  | P310 | 3778 | 155
8PQ60005BA46 | 8PQ6000-5BA46 | СОБСТВЕН. НАБОР К ШИНЕ 3WL1116/W800/ПАНЕЛЬ | HOLDER CON. VBB 3WL1116/W800/COVER | HOLDER CON. VBB 3WL1116/W800/COVER | 522.1 | 1 | 1 | PAK | 20 | 4042948182284 | LF |  | P310 | 3778 | 155
8PQ60005BA47 | 8PQ6000-5BA47 | СОБСТВЕН. НАБОР К ШИНЕ 3WL1220-1232/W800/ПАНЕЛЬ | HOLDER CON. VBB 3WL1220-1232/W800/COVER | HOLDER CON. VBB 3WL1220-1232/W800/COVER | 583.05 | 1 | 1 | PAK | 20 | 4042948182291 | LF |  | P310 | 3778 | 155
8PQ60005BA48 | 8PQ6000-5BA48 | СОБСТВЕН. НАБОР К ШИНЕ 3WL1116/ФИКС/W400/ДВЕРЬ | HOLDER CON. VBB 3WL1116/FIXED/W400/DOOR | HOLDER CON. VBB 3WL1116/FIXED/W400/DOOR | 491.05 | 1 | 1 | PAK | 20 | 4042948182307 | LF |  | P310 | 3778 | 155
8PQ60005BA50 | 8PQ6000-5BA50 | СОБСТВЕН. НАБОР К ШИНЕ 3WL1116/ВЫДВИЖН./W400/ДВЕРЬ | HOLDER CON. VBB 3WL1116/WITH/W400/DOOR | HOLDER CON. VBB 3WL1116/WITH/W400/DOOR | 502.55 | 1 | 1 | PAK | 20 | 4042948182314 | LF |  | P310 | 3778 | 155
8PQ60005BA51 | 8PQ6000-5BA51 | СОБСТВЕН. НАБОР К ШИНЕ 3WL1116/ФИКС/W600/ДВЕРЬ | HOLDER CON. VBB 3WL1116/FIXED/W600/DOOR | HOLDER CON. VBB 3WL1116/FIXED/W600/DOOR | 526.7 | 1 | 1 | PAK | 20 | 4042948182321 | LF |  | P310 | 3778 | 155
8PQ60005BA52 | 8PQ6000-5BA52 | СОБСТВЕН. НАБОР К ШИНЕ 3WL1116/ВЫДВИЖН./W600/ДВЕРЬ | HOLDER CON. VBB 3WL1116/WITH/W600/DOOR | HOLDER CON. VBB 3WL1116/WITH/W600/DOOR | 539.35 | 1 | 1 | PAK | 20 | 4042948182338 | LF |  | P310 | 3778 | 155
8PQ60005BA53 | 8PQ6000-5BA53 | СОБСТВЕН. НАБОР К ШИНЕ WL1220/3WL1232/W800/ДВЕРЬ | HOLDER CON. VBB WL1220/3WL1232/W800/DOOR | HOLDER CON. VBB WL1220/3WL1232/W800/DOOR | 586.5 | 1 | 1 | PAK | 20 | 4042948182345 | LF |  | P310 | 3778 | 155
8PQ60005BA54 | 8PQ6000-5BA54 | МЕДН НАБОР К КАБЕЛЮ WL1116/ФИКС/W400/ДВЕРЬ | COPPER CON. CABLE WL1116/FIXED/W400/DOOR | COPPER CON. CABLE WL1116/FIXED/W400/DOOR | 539.35 | 1 | 1 | PAK | 30 | 4042948182543 | LF |  | P310 | 3778 | 155
8PQ60005BA55 | 8PQ6000-5BA55 | МЕДН НАБОР К КАБЕЛЮ 3WL1116/ВЫДВИЖН./W400/ДВЕРЬ | COPPER CON. CABLE 3WL1116/WITH/W400/DOOR | COPPER CON. CABLE 3WL1116/WITH/W400/DOOR | 539.35 | 1 | 1 | PAK | 30 | 4042948182550 | LF |  | P310 | 3778 | 155
8PQ60005BA56 | 8PQ6000-5BA56 | МЕДН НАБОР К КАБЕЛЮ WL1116/ФИКС/W600/ДВЕРЬ | COPPER CON. CABLE WL1116/FIXED/W600/DOOR | COPPER CON. CABLE WL1116/FIXED/W600/DOOR | 691.15 | 1 | 1 | PAK | 30 | 4042948182567 | LF |  | P310 | 3778 | 155
8PQ60005BA57 | 8PQ6000-5BA57 | МЕДН НАБОР К КАБЕЛЮ 3WL1116/ВЫДВИЖН./W600/ДВЕРЬ | COPPER CON. CABLE 3WL1116/WITH/W600/DOOR | COPPER CON. CABLE 3WL1116/WITH/W600/DOOR | 691.15 | 1 | 1 | PAK | 30 | 4042948182574 | LF |  | P310 | 3778 | 155
8PQ60005BA58 | 8PQ6000-5BA58 | МЕДН НАБОР К КАБЕЛЮ WL1220/ФИКС/W800/ДВЕРЬ | COPPER CON. CABLE WL1220/FIXED/W800/DOOR | COPPER CON. CABLE WL1220/FIXED/W800/DOOR | 1368.5 | 1 | 1 | PAK | 30 | 4042948182581 | LF |  | P310 | 3778 | 155
8PQ60005BA60 | 8PQ6000-5BA60 | МЕДН НАБОР К КАБЕЛЮ 3WL1220/ВЫДВИЖН./W800/ДВЕРЬ | COPPER CON. CABLE 3WL1220/WITH/W800/DOOR | COPPER CON. CABLE 3WL1220/WITH/W800/DOOR | 1368.5 | 1 | 1 | PAK | 30 | 4042948182598 | LF |  | P310 | 3778 | 155
8PQ60005BA61 | 8PQ6000-5BA61 | МЕДН НАБОР К КАБЕЛЮ WL1232/ФИКС/W800/ДВЕРЬ | COPPER CON. CABLE WL1232/FIXED/W800/DOOR | COPPER CON. CABLE WL1232/FIXED/W800/DOOR | 1897.5 | 1 | 1 | PAK | 30 | 4042948182604 | LF |  | P310 | 3778 | 155
8PQ60005BA62 | 8PQ6000-5BA62 | МЕДН НАБОР К КАБЕЛЮ 3WL1232/ВЫДВИЖН./W800/ДВЕРЬ | COPPER CON. CABLE 3WL1232/WITH/W800/DOOR | COPPER CON. CABLE 3WL1232/WITH/W800/DOOR | 1897.5 | 1 | 1 | PAK | 30 | 4042948182611 | LF |  | P310 | 3778 | 155
8PQ60005BA68 | 8PQ6000-5BA68 | МЕДН НАБОР К ШИНЕ 3NP1143/3P/ГОРИЗОНТ./ФИКС | CON.DIST BUSBAR 3NP1143/3P/HORIZ/FIXED | CON.DIST BUSBAR 3NP1143/3P/HORIZ/FIXED | 192.05 | 1 | 1 | PAK | 20 | 4042948183342 | LF |  | P310 | 3778 | 155
8PQ60005BA70 | 8PQ6000-5BA70 | МЕДН НАБОР К ШИНЕ 3NP1153/3P/ГОРИЗОНТ./ФИКС | CON.DIST BUSBAR 3NP1153/3P/HORIZ/FIXED | CON.DIST BUSBAR 3NP1153/3P/HORIZ/FIXED | 269.1 | 1 | 1 | PAK | 20 | 4042948183359 | LF |  | P310 | 3778 | 155
8PQ60005BA71 | 8PQ6000-5BA71 | МЕДН НАБОР К ШИНЕ 3NP1163/3P/ГОРИЗОНТ./ФИКС | CON.DIST BUSBAR 3NP1163/3P/HORIZ/FIXED | CON.DIST BUSBAR 3NP1163/3P/HORIZ/FIXED | 319.7 | 1 | 1 | PAK | 20 | 4042948183366 | LF |  | P310 | 3778 | 155
8PQ60005BA72 | 8PQ6000-5BA72 | МЕДН НАБОР К КАБЕЛЮ 3NP1143/3P/ГОРИЗОНТ./ФИКС | CONNECTION CABLE 3NP1143/3P/HORIZ/FIXED | CONNECTION CABLE 3NP1143/3P/HORIZ/FIXED | 114.195 | 1 | 1 | PAK | 20 | 4042948183373 | LF |  | P310 | 3778 | 155
8PQ60005BA73 | 8PQ6000-5BA73 | МЕДН НАБОР К КАБЕЛЮ 3NP1153/3P/ГОРИЗОНТ./ФИКС | CONNECTION CABLE 3NP1153/3P/HORIZ/FIXED | CONNECTION CABLE 3NP1153/3P/HORIZ/FIXED | 165.6 | 1 | 1 | PAK | 20 | 4042948183380 | LF |  | P310 | 3778 | 155
8PQ60005BA74 | 8PQ6000-5BA74 | МЕДН НАБОР К КАБЕЛЮ 3NP1163/3P/ГОРИЗОНТ./ФИКС | CONNECTION CABLE 3NP1163/3P/HORIZ/FIXED | CONNECTION CABLE 3NP1163/3P/HORIZ/FIXED | 202.4 | 1 | 1 | PAK | 20 | 4042948183397 | LF |  | P310 | 3778 | 155
8PQ60005BA75 | 8PQ6000-5BA75 | СОБСТВЕН. НАБОР К КАБЕЛЮ 3WL1116/W600/ПАНЕЛЬ | HOLDER CON. CABLE 3WL1116/W600/COVER | HOLDER CON. CABLE 3WL1116/W600/COVER | 474.88 | 1 | 1 | PAK | 20 | 4042948182727 | LF |  | P310 | 3778 | 155
8PQ60005BA76 | 8PQ6000-5BA76 | СОБСТВЕН. НАБОР К КАБЕЛЮ 3WL1116/W800/ПАНЕЛЬ | HOLDER CON. CABLE 3WL1116/W800/COVER | HOLDER CON. CABLE 3WL1116/W800/COVER | 493.35 | 1 | 1 | PAK | 20 | 4042948182734 | LF |  | P310 | 3778 | 155
8PQ60005BA77 | 8PQ6000-5BA77 | СОБСТВЕН. НАБОР К КАБЕЛЮ WL1220-1232/W800/ПАНЕЛЬ | HOLDER CON. CABLE WL1220-1232/W800/COVER | HOLDER CON. CABLE WL1220-1232/W800/COVER | 532.45 | 1 | 1 | PAK | 20 | 4042948182741 | LF |  | P310 | 3778 | 155
8PQ60005BA78 | 8PQ6000-5BA78 | СОБСТВЕН. НАБОР К КАБЕЛЮ WL1116/ФИКС/W400/ДВЕРЬ | HOLDER CON. CABLE WL1116/FIXED/W400/DOOR | HOLDER CON. CABLE WL1116/FIXED/W400/DOOR | 433.55 | 1 | 1 | PAK | 20 | 4042948182758 | LF |  | P310 | 3778 | 155
8PQ60005BA80 | 8PQ6000-5BA80 | СОБСТВЕН. НАБОР К КАБЕЛЮ 3WL1116/ВЫДВИЖН./W400/ДВЕРЬ | HOLDER CON. CABLE 3WL1116/WITH/W400/DOOR | HOLDER CON. CABLE 3WL1116/WITH/W400/DOOR | 446.2 | 1 | 1 | PAK | 20 | 4042948182765 | LF |  | P310 | 3778 | 155
8PQ60005BA81 | 8PQ6000-5BA81 | СОБСТВЕН. НАБОР К КАБЕЛЮ WL1116/ФИКС/W600/ДВЕРЬ | HOLDER CON. CABLE WL1116/FIXED/W600/DOOR | HOLDER CON. CABLE WL1116/FIXED/W600/DOOR | 488.75 | 1 | 1 | PAK | 20 | 4042948182772 | LF |  | P310 | 3778 | 155
8PQ60005BA82 | 8PQ6000-5BA82 | СОБСТВЕН. НАБОР К КАБЕЛЮ 3WL1116/ВЫДВИЖН./W600/ДВЕРЬ | HOLDER CON. CABLE 3WL1116/WITH/W600/DOOR | HOLDER CON. CABLE 3WL1116/WITH/W600/DOOR | 501.4 | 1 | 1 | PAK | 20 | 4042948182789 | LF |  | P310 | 3778 | 155
8PQ60005BA83 | 8PQ6000-5BA83 | СОБСТВЕН. НАБОР К КАБЕЛЮ WL1220/3WL1232/W08/ДВЕРЬ | HOLD. CON. CABLE WL1220/3WL1232/W08/DOOR | HOLD. CON. CABLE WL1220/3WL1232/W08/DOOR | 546.25 | 1 | 1 | PAK | 20 | 4042948182796 | LF |  | P310 | 3778 | 155
8PQ60005BA87 | 8PQ6000-5BA87 | НАБОР ДЛЯ 3VL6 ПОДКЛ КАБЕЛЯ СЗАДИ/3P/ФИКС/DIR/COV | KIT 3VL6 CABLE CON.REAR/3P/FIXED/DIR/COV | KIT 3VL6 CABLE CON.REAR/3P/FIXED/DIR/COV | 439.3 | 1 | 1 | PAK | 20 | 4042948182925 | LF |  | P310 | 3778 | 155
8PQ60005BA88 | 8PQ6000-5BA88 | НАБОР ДЛЯ 3VL6 ПОДКЛ КАБЕЛЯ СЗАДИ/3P/FIX/MOT/COUPL | KIT 3VL6 CABLE CON.REAR/3P/FIX/MOT/COUPL | KIT 3VL6 CABLE CON.REAR/3P/FIX/MOT/COUPL | 439.3 | 1 | 1 | PAK | 20 | 4042948182932 | LF |  | P310 | 3778 | 155
8PQ60006BA00 | 8PQ6000-6BA00 | НАБОР ДЛЯ 3VL6 ПОДКЛ КАБЕЛЯ СЗАДИ/3P/FIX/ROTARY | KIT 3VL6 CABLE CON.REAR/3P/FIX/ROTARY | KIT 3VL6 CABLE CON.REAR/3P/FIX/ROTARY | 439.3 | 1 | 1 | PAK | 20 | 4042948182949 | LF |  | P310 | 3778 | 155
8PQ60006BA01 | 8PQ6000-6BA01 | НАБОР ДЛЯ 3VL7 ПОДКЛ КАБЕЛЯ СЗАДИ/4P/ФИКС/DIR/COV | KIT 3VL7 CABLE CON.REAR/4P/FIXED/DIR/COV | KIT 3VL7 CABLE CON.REAR/4P/FIXED/DIR/COV | 565.8 | 1 | 1 | PAK | 20 | 4042948183007 | LF |  | P310 | 3778 | 155
8PQ60006BA02 | 8PQ6000-6BA02 | НАБОР ДЛЯ 3VL7 ПОДКЛ КАБЕЛЯ СЗАДИ/4P/FIX/MOT/COUPL | KIT 3VL7 CABLE CON.REAR/4P/FIX/MOT/COUPL | KIT 3VL7 CABLE CON.REAR/4P/FIX/MOT/COUPL | 565.8 | 1 | 1 | PAK | 20 | 4042948183021 | LF |  | P310 | 3778 | 155
8PQ60006BA03 | 8PQ6000-6BA03 | НАБОР ДЛЯ 3VL8 ПОДКЛ КАБЕЛЯ СЗАДИ/4P/ФИКС/DIR/COV | KIT 3VL8 CABLE CON.REAR/4P/FIXED/DIR/COV | KIT 3VL8 CABLE CON.REAR/4P/FIXED/DIR/COV | 615.25 | 1 | 1 | PAK | 20 | 4042948183038 | LF |  | P310 | 3778 | 155
8PQ60006BA04 | 8PQ6000-6BA04 | НАБОР ДЛЯ 3VL8 ПОДКЛ КАБЕЛЯ СЗАДИ/4P/FIX/MOT/COUPL | KIT 3VL8 CABLE CON.REAR/4P/FIX/MOT/COUPL | KIT 3VL8 CABLE CON.REAR/4P/FIX/MOT/COUPL | 653.2 | 1 | 1 | PAK | 20 | 4042948183045 | LF |  | P310 | 3778 | 155
8PQ60006BA05 | 8PQ6000-6BA05 | НАБОР ДЛЯ 3VL ПОДКЛ КАБЕЛЯ СЗАДИ/4P/ВЫДВИЖН./DIR/COV | KIT VL6-8 CABLE CON.REAR/4P/WITH/DIR/COV | KIT VL6-8 CABLE CON.REAR/4P/WITH/DIR/COV | 501.4 | 1 | 1 | PAK | 20 | 4042948183052 | LF |  | P310 | 3778 | 155
8PQ60006BA06 | 8PQ6000-6BA06 | МЕДНЫЙ НАБОР К ШИНЕ 3WL1116/ВЫДВИЖН./W600/ПАНЕЛЬ | COPPER CON. VBB 3WL1116/WITH/W600/COVER | COPPER CON. VBB 3WL1116/WITH/W600/COVER | 1311 | 1 | 1 | PAK | 30 | 4042948182123 | LF |  | P310 | 3778 | 155
8PQ60006BA07 | 8PQ6000-6BA07 | МЕДНЫЙ НАБОР К ШИНЕ 3WL1116/ВЫДВИЖН./W800/ПАНЕЛЬ | COPPER CON. VBB 3WL1116/WITH/W800/COVER | COPPER CON. VBB 3WL1116/WITH/W800/COVER | 1575.5 | 1 | 1 | PAK | 30 | 4042948182147 | LF |  | P310 | 3778 | 155
8PQ60006BA08 | 8PQ6000-6BA08 | МЕДНЫЙ НАБОР К ШИНЕ 3WL1116/ФИКС/W600/ПАНЕЛЬ | COPPER CON. VBB 3WL1116/FIXED/W600/COVER | COPPER CON. VBB 3WL1116/FIXED/W600/COVER | 1311 | 1 | 1 | PAK | 30 | 4042948182116 | LF |  | P310 | 3778 | 155
8PQ60006BA10 | 8PQ6000-6BA10 | МЕДНЫЙ НАБОР К ШИНЕ 3WL1116/ФИКС/W800/ПАНЕЛЬ | COPPER CON. VBB 3WL1116/FIXED/W800/COVER | COPPER CON. VBB 3WL1116/FIXED/W800/COVER | 1575.5 | 1 | 1 | PAK | 30 | 4042948182130 | LF |  | P310 | 3778 | 155
8PQ60006BA11 | 8PQ6000-6BA11 | МЕДНЫЙ НАБОР К ШИНЕ 3WL1220/ВЫДВИЖН./W800/ПАНЕЛЬ | COPPER CON. VBB 3WL1220/WITH/W800/COVER | COPPER CON. VBB 3WL1220/WITH/W800/COVER | 2265.5 | 1 | 1 | PAK | 30 | 4042948182161 | LF |  | P310 | 3778 | 155
8PQ60006BA12 | 8PQ6000-6BA12 | МЕДНЫЙ НАБОР К ШИНЕ 3WL1220/ФИКС/W800/ПАНЕЛЬ | COPPER CON. VBB 3WL1220/FIXED/W800/COVER | COPPER CON. VBB 3WL1220/FIXED/W800/COVER | 2265.5 | 1 | 1 | PAK | 30 | 4042948182154 | LF |  | P310 | 3778 | 155
8PQ60006BA13 | 8PQ6000-6BA13 | МЕДНЫЙ НАБОР К ШИНЕ 3WL1232/ВЫДВИЖН./W800/ПАНЕЛЬ | COPPER CON. VBB 3WL1232/WITH/W800/COVER | COPPER CON. VBB 3WL1232/WITH/W800/COVER | 2829 | 1 | 1 | PAK | 30 | 4042948182185 | LF |  | P310 | 3778 | 155
8PQ60006BA14 | 8PQ6000-6BA14 | МЕДНЫЙ НАБОР К ШИНЕ 3WL1232/ФИКС/W800/ПАНЕЛЬ | COPPER CON. VBB 3WL1232/FIXED/W800/COVER | COPPER CON. VBB 3WL1232/FIXED/W800/COVER | 2829 | 1 | 1 | PAK | 30 | 4042948182178 | LF |  | P310 | 3778 | 155
8PQ60006BA15 | 8PQ6000-6BA15 | МЕДН НАБОР К КАБЕЛЮWL1116/ВЫДВИЖН./W600/ПАНЕЛЬ | COPPER CON. CABLE WL1116/WITH/W600/COVER | COPPER CON. CABLE WL1116/WITH/W600/COVER | 691.15 | 1 | 1 | PAK | 30 | 4042948182482 | LF |  | P310 | 3778 | 155
8PQ60006BA16 | 8PQ6000-6BA16 | МЕДН НАБОР К КАБЕЛЮ3WL1116/FIX/W600/ПАНЕЛЬ | COPPER CON. CABLE 3WL1116/FIX/W600/COVER | COPPER CON. CABLE 3WL1116/FIX/W600/COVER | 691.15 | 1 | 1 | PAK | 30 | 4042948182475 | LF |  | P310 | 3778 | 155
8PQ60006BA17 | 8PQ6000-6BA17 | МЕДН НАБОР К КАБЕЛЮWL1220/ВЫДВИЖН./W800/ПАНЕЛЬ | COPPER CON. CABLE WL1220/WITH/W800/COVER | COPPER CON. CABLE WL1220/WITH/W800/COVER | 1368.5 | 1 | 1 | PAK | 30 | 4042948182512 | LF |  | P310 | 3778 | 155
8PQ60006BA18 | 8PQ6000-6BA18 | МЕДН НАБОР К КАБЕЛЮ3WL1220/FIX/W800/ПАНЕЛЬ | COPPER CON. CABLE 3WL1220/FIX/W800/COVER | COPPER CON. CABLE 3WL1220/FIX/W800/COVER | 1368.5 | 1 | 1 | PAK | 30 | 4042948182505 | LF |  | P310 | 3778 | 155
8PQ60006BA20 | 8PQ6000-6BA20 | МЕДН НАБОР К КАБЕЛЮWL1232/ВЫДВИЖН./W800/ПАНЕЛЬ | COPPER CON. CABLE WL1232/WITH/W800/COVER | COPPER CON. CABLE WL1232/WITH/W800/COVER | 1897.5 | 1 | 1 | PAK | 30 | 4042948182536 | LF |  | P310 | 3778 | 155
8PQ60006BA21 | 8PQ6000-6BA21 | МЕДН НАБОР К КАБЕЛЮ3WL1232/FIX/W800/ПАНЕЛЬ | COPPER CON. CABLE 3WL1232/FIX/W800/COVER | COPPER CON. CABLE 3WL1232/FIX/W800/COVER | 1897.5 | 1 | 1 | PAK | 30 | 4042948182529 | LF |  | P310 | 3778 | 155
8PQ60006BA24 | 8PQ6000-6BA24 | НАБОР ДЛЯ 3VL6 ПОДКЛ КАБЕЛЯ СЗАДИ/4P/ФИКС/ROTARY | KIT 3VL6 CABLE CON.REAR/4P/FIXED/ROTARY | KIT 3VL6 CABLE CON.REAR/4P/FIXED/ROTARY | 539.35 | 1 | 1 | PAK | 20 | 4042948182970 | LF |  | P310 | 3778 | 155
8PQ60006BA25 | 8PQ6000-6BA25 | НАБОР ДЛЯ 3VL6 ПОДКЛ КАБЕЛЯ СЗАДИ/4P/ФИКС/DIR/COV | KIT 3VL6 CABLE CON.REAR/4P/FIXED/DIR/COV | KIT 3VL6 CABLE CON.REAR/4P/FIXED/DIR/COV | 539.35 | 1 | 1 | PAK | 20 | 4042948182956 | LF |  | P310 | 3778 | 155
8PQ60006BA26 | 8PQ6000-6BA26 | НАБОР ДЛЯ 3VL6 ПОДКЛ КАБЕЛЯ СЗАДИ/4P/FIX/MOT/COUPL | KIT 3VL6 CABLE CON.REAR/4P/FIX/MOT/COUPL | KIT 3VL6 CABLE CON.REAR/4P/FIX/MOT/COUPL | 539.35 | 1 | 1 | PAK | 20 | 4042948182963 | LF |  | P310 | 3778 | 155
8PQ60006BA27 | 8PQ6000-6BA27 | НАБОР ДЛЯ 3VL1/3P/ГОРИЗОНТ./FIX/DIR/ДВЕРЬ/H150/W600 | KIT 3VL1/3P/HORIZ/FIX/DIR/DOOR/H150/W600 | KIT 3VL1/3P/HORIZ/FIX/DIR/DOOR/H150/W600 | 57.73 | 1 | 1 | PAK | 17 | 4042948183519 | LF |  | P310 | 3778 | 155
8PQ60006BA28 | 8PQ6000-6BA28 | НАБОР ДЛЯ VL1/3P/ГОРИЗОНТ./FIX/RCD/DIR/ДВЕРЬ/H150/W06 | KIT VL1/3P/HOR/FIX/RCD/DIR/DOOR/H150/W06 | KIT VL1/3P/HOR/FIX/RCD/DIR/DOOR/H150/W06 | 48.99 | 1 | 1 | PAK | 17 | 4042948183526 | LF |  | P310 | 3778 | 155
8PQ60006BA30 | 8PQ6000-6BA30 | НАБОР ДЛЯ 3VL2-3/3P/ГОРИЗОНТ./FIX/DIR/ДВЕРЬ/H150/W600 | KIT 3VL2-3/3P/HOR/FIX/DIR/DOOR/H150/W600 | KIT 3VL2-3/3P/HOR/FIX/DIR/DOOR/H150/W600 | 60.26 | 1 | 1 | PAK | 17 | 4042948183533 | LF |  | P310 | 3778 | 155
8PQ60006BA31 | 8PQ6000-6BA31 | НАБОР ДЛЯ VL2-3/3P/ГОРИЗОНТ./FIX/RCD/DIR/ДВЕРЬ/H15/W06 | KITVL2-3/3P/HOR/FIX/RCD/DIR/DOOR/H15/W06 | KITVL2-3/3P/HOR/FIX/RCD/DIR/DOOR/H15/W06 | 47.725 | 1 | 1 | PAK | 17 | 4042948183540 | LF |  | P310 | 3778 | 155
8PQ60006BA32 | 8PQ6000-6BA32 | НАБОР ДЛЯ VL1-3/3P/ГОРИЗОНТ./PLUG/DIR/ДВЕРЬ/H150/W600 | KIT VL1-3/3P/HOR/PLUG/DIR/DOOR/H150/W600 | KIT VL1-3/3P/HOR/PLUG/DIR/DOOR/H150/W600 | 52.785 | 1 | 1 | PAK | 17 | 4042948183557 | LF |  | P310 | 3778 | 155
8PQ60006BA33 | 8PQ6000-6BA33 | НАБОР ДЛЯ VL1-3/3P/ГОРИЗОНТ./PL/RCD/DIR/ДВЕРЬ/H150/W06 | KITVL1-3/3P/HOR/PL/RCD/DIR/DOOR/H150/W06 | KITVL1-3/3P/HOR/PL/RCD/DIR/DOOR/H150/W06 | 53.935 | 1 | 1 | PAK | 17 | 4042948183564 | LF |  | P310 | 3778 | 155
8PQ60006BA34 | 8PQ6000-6BA34 | НАБОР ДЛЯ 3VL1/4P/ГОРИЗОНТ./FIX/DIR/ДВЕРЬ/H200/W600 | KIT 3VL1/4P/HORIZ/FIX/DIR/DOOR/H200/W600 | KIT 3VL1/4P/HORIZ/FIX/DIR/DOOR/H200/W600 | 61.525 | 1 | 1 | PAK | 20 | 4042948183571 | LF |  | P310 | 3778 | 155
8PQ60006BA35 | 8PQ6000-6BA35 | НАБОР ДЛЯ VL1/4P/ГОРИЗОНТ./FIX/RCD/DIR/ДВЕРЬ/H200/W06 | KIT VL1/4P/HOR/FIX/RCD/DIR/DOOR/H200/W06 | KIT VL1/4P/HOR/FIX/RCD/DIR/DOOR/H200/W06 | 21.275 | 1 | 1 | PAK | 20 | 4042948183588 | LF |  | P310 | 3778 | 155
8PQ60006BA36 | 8PQ6000-6BA36 | НАБОР ДЛЯ VL2-3/4P/ГОРИЗОНТ./FIX/DIR/ДВЕРЬ/H200/W06 | KIT VL2-3/4P/HORIZ/FIX/DIR/DOOR/H200/W06 | KIT VL2-3/4P/HORIZ/FIX/DIR/DOOR/H200/W06 | 17.48 | 1 | 1 | PAK | 17 | 4042948183595 | LF |  | P310 | 3778 | 155
8PQ60006BA37 | 8PQ6000-6BA37 | НАБОР ДЛЯ VL2-3/4P/ГОРИЗОНТ./FIX/RCD/DIR/ДВЕРЬ/H02/W06 | KITVL2-3/4P/HOR/FIX/RCD/DIR/DOOR/H02/W06 | KITVL2-3/4P/HOR/FIX/RCD/DIR/DOOR/H02/W06 | 21.275 | 1 | 1 | PAK | 17 | 4042948183601 | LF |  | P310 | 3778 | 155
8PQ60006BA38 | 8PQ6000-6BA38 | НАБОР ДЛЯ VL1-3/4P/ГОРИЗОНТ./PLUG/DIR/ДВЕРЬ/H200/W06 | KITVL1-3/4P/HORIZ/PLUG/DIR/DOOR/H200/W06 | KITVL1-3/4P/HORIZ/PLUG/DIR/DOOR/H200/W06 | 23.92 | 1 | 1 | PAK | 17 | 4042948183618 | LF |  | P310 | 3778 | 155
8PQ60006BA40 | 8PQ6000-6BA40 | НАБОР ДЛЯ VL1-3/4P/ГОРИЗОНТ./PL/RCD/DIR/ДВЕРЬ/H02/W600 | KITVL1-3/4P/HOR/PL/RCD/DIR/DOOR/H02/W600 | KITVL1-3/4P/HOR/PL/RCD/DIR/DOOR/H02/W600 | 23.92 | 1 | 1 | PAK | 17 | 4042948183625 | LF |  | P310 | 3778 | 155
8PQ60006BA41 | 8PQ6000-6BA41 | НАБОР ДЛЯ 3VL1/3,4P/ГОРИЗОНТ./FIX/DIR/ДВЕРЬ/H200/W08 | KIT 3VL1/3,4P/HOR/FIX/DIR/DOOR/H200/W08 | KIT 3VL1/3,4P/HOR/FIX/DIR/DOOR/H200/W08 | 28.865 | 1 | 1 | PAK | 20 | 4042948183632 | LF |  | P310 | 3778 | 155
8PQ60006BA42 | 8PQ6000-6BA42 | НАБОР ДЛЯ 3VL2-3/3,4P/ГОРИЗОНТ./FIX/DIR/ДВЕРЬ/H02/W08 | KIT 3VL2-3/3,4P/HOR/FIX/DIR/DOOR/H02/W08 | KIT 3VL2-3/3,4P/HOR/FIX/DIR/DOOR/H02/W08 | 28.865 | 1 | 1 | PAK | 17 | 4042948183649 | LF |  | P310 | 3778 | 155
8PQ60006BA43 | 8PQ6000-6BA43 | НАБОР ДЛЯ 3VL1-3/4P/ГОРИЗОНТ./PLUG/DIR/ДВЕРЬ/H200/W08 | KIT 3VL1-3/4P/HOR/PLUG/DIR/DOOR/H200/W08 | KIT 3VL1-3/4P/HOR/PLUG/DIR/DOOR/H200/W08 | 32.66 | 1 | 1 | PAK | 17 | 4042948183656 | LF |  | P310 | 3778 | 155
8PQ60006BA44 | 8PQ6000-6BA44 | НАБОР ДЛЯ VL4/3P/ГОРИЗОНТ./FIX,PLUG/DIR/ДВЕРЬ/H200/W06 | KITVL4/3P/HOR/FIX,PLUG/DIR/DOOR/H200/W06 | KITVL4/3P/HOR/FIX,PLUG/DIR/DOOR/H200/W06 | 15.18 | 1 | 1 | PAK | 17 | 4042948183663 | LF |  | P310 | 3778 | 155
8PQ60006BA45 | 8PQ6000-6BA45 | НАБОР ДЛЯ VL4/4P/ГОРИЗОНТ./FIX,PLUG/DIR/ДВЕРЬ/H250/W06 | KITVL4/4P/HOR/FIX,PLUG/DIR/DOOR/H250/W06 | KITVL4/4P/HOR/FIX,PLUG/DIR/DOOR/H250/W06 | 22.655 | 1 | 1 | PAK | 17 | 4042948183670 | LF |  | P310 | 3778 | 155
8PQ60006BA46 | 8PQ6000-6BA46 | НАБОР ДЛЯ VL4/4P/ГОРИЗОНТ./FIX,PLUG/DIR/ДВЕРЬ/H250/W08 | KITVL4/4P/HOR/FIX,PLUG/DIR/DOOR/H250/W08 | KITVL4/4P/HOR/FIX,PLUG/DIR/DOOR/H250/W08 | 32.66 | 1 | 1 | PAK | 17 | 4042948183687 | LF |  | P310 | 3778 | 155
8PQ60006BA47 | 8PQ6000-6BA47 | НАБОР ДЛЯ VL5/3P/ГОРИЗОНТ./FIX,PLUG/DIR/ДВЕРЬ/H300/W06 | KITVL5/3P/HOR/FIX,PLUG/DIR/DOOR/H300/W06 | KITVL5/3P/HOR/FIX,PLUG/DIR/DOOR/H300/W06 | 26.45 | 1 | 1 | PAK | 20 | 4042948183694 | LF |  | P310 | 3778 | 155
8PQ60006BA48 | 8PQ6000-6BA48 | НАБОР ДЛЯ VL5/4P/ГОРИЗОНТ./FIX,PLUG/DIR/ДВЕРЬ/H350/W06 | KITVL5/4P/HOR/FIX,PLUG/DIR/DOOR/H350/W06 | KITVL5/4P/HOR/FIX,PLUG/DIR/DOOR/H350/W06 | 41.4 | 1 | 1 | PAK | 20 | 4042948183700 | LF |  | P310 | 3778 | 155
8PQ60006BA50 | 8PQ6000-6BA50 | НАБОР ДЛЯ VL5/4P/ГОРИЗОНТ./FIX,PLUG/DIR/ДВЕРЬ/H350/W08 | KITVL5/4P/HOR/FIX,PLUG/DIR/DOOR/H350/W08 | KITVL5/4P/HOR/FIX,PLUG/DIR/DOOR/H350/W08 | 48.99 | 1 | 1 | PAK | 20 | 4042948183717 | LF |  | P310 | 3778 | 155
8PQ60006BA51 | 8PQ6000-6BA51 | НАБОР ДЛЯ VL5/3,4P/ВЕРТИКАЛ/FIX,PL/DIR/ДВЕРЬ/H06/W06 | KITVL5/3,4P/VERT/FIX,PL/DIR/DOOR/H06/W06 | KITVL5/3,4P/VERT/FIX,PL/DIR/DOOR/H06/W06 | 37.605 | 1 | 1 | PAK | 30 | 4042948183724 | LF |  | P310 | 3778 | 155
8PQ60006BA52 | 8PQ6000-6BA52 | КРОНШТЕЙН С DIN-РЕЙКОЙ 1-РЯД/24M/W600/ДВЕРЬ | KIT MID 1-ROW/24MW/W600/DOOR | KIT MID 1-ROW/24MW/W600/DOOR | 20.72 | 1 | 1 | PAK | 17 | 4042948183731 | LF |  | P310 | 3778 | 155
8PQ60006BA53 | 8PQ6000-6BA53 | КРОНШТЕЙН С DIN-РЕЙКОЙ 1-РЯД/36M/W800/ДВЕРЬ | KIT MID 1-ROW/36MW/W800/DOOR | KIT MID 1-ROW/36MW/W800/DOOR | 23.92 | 1 | 1 | PAK | 17 | 4042948183748 | LF |  | P310 | 3778 | 155
8PQ94000BA54 | 8PQ9400-0BA54 | БЫСТОДЕЙСТВУЮЩИЙ ЗАМОК ДЛЯ ПАНЕЛИ 3-Х КОМП. | QUICK RELEASE FASTENER 3PCS. FOR COVER | QUICK RELEASE FASTENER 3PCS. FOR COVER | 30.607 | 1 | 1 | PAK | 17 | 4042948184226 | LF |  | P310 | 3778 | 155
8PQ94000BA55 | 8PQ9400-0BA55 | ПЕТЛИ ДЛЯ МОДУЛЬНОЙ ДВЕРИ И ДВЕРИ КАРКАСА | HINGE FOR MODULE DOORS AND CUBICLE DOORS | HINGE FOR MODULE DOORS AND CUBICLE DOORS | 15.18 | 1 | 1 | PAK | 17 | 4042948184356 | LF |  | P310 | 3778 | 155
Note on L4: PA (product announcement) VF (sales release) LF (delivery release) AE (phased-out product) TS (type deletion) MH (liability for defects) AK (discontinuation)