## Памятка
Прайс-лист на 2014 / 2015 финансовый год (EURO)
v1.2 от 20.11.2014 (предыдущая версия v1.1)
ООО "Регионприбор" | Действует с 01.10.2014
Тел. (351) 216-4-888
mail@region-pribor.ru
Уважаемые партнеры!
Этот файл содержит цены на продукты Siemens IC LMV LP для России на 2014/2015 финансовый год
В прайс-листе можно найти информацию на такие продукты как:
- SIVACON S4 - низковольтные комплектные устройства на токи до 4000 А
- оболочки систем распределения энергии ALPHA на токи до 1250 А и клеммы ALPHA FIX
- аппаратура модульного исполнения SENTRON
- многофункциональные измерительные приборы семейства SENTRON PAC
- воздушные автоматические выключатели SENTRON (ACB) серии 3WL на токи до 6300А
- воздушные автоматические выключатели SENTRON (ACB) серии 3WT на токи до 4000 A
- компактные автоматические выключатели SENTRON (MCCB) серии 3VL на токи до 1600А
- компактные автоматические выключатели SENTRON (MCCB) серии 3VT на токи до 1600А
- выключатели и розетки DELTA (ЭУИ)
Заказной номер (MLFB)
Номер, однозначно определяющий продукт. Используется при заказе продукта
Описание материала
Краткое описание продукта
Минимальный заказ
Количество, меньше которого заказ не возможен
Прайс-лист в EUR без НДС на условиях EXW Москва
Цена за единицу продукта без НДС в Москве
Единица измерения
шт - штуки
PAK - комплект
Единица цены
количество продукции, за которое указана стоимость (шт)
Срок поставки
Указан стандартный срок поставки со склада в Москве в рабочих днях. Срок поставки указанный в КП имеет приоритет.
Примечания
комментарии к продукту
PCK
Групповой номер, от которого зависят скидки
Ценовая группа PG
Групповой номер, от которого зависят скидки
Статус жизненого цикла товара
VF (sales release) - фаза начала продаж
LF (delivery release) - фаза поставки
AE (phased-out product) - анонсирование прекращения производства
TS (type deletion) - прекращение производства
Код EAN
Цифровое выражение штрих-кода товара

## Воздушные выключатели
ООО "Регионприбор"
Тел. (351) 216-4-888 mail@region-pribor.ru
Заказной номер (MLFB) | Заказной номер (оригинальный) | Описание (Рус) | Описание (EN) | Описание (DE) | Price L2 2015 | Ед. цены | Мин.партия | Ед. изм. | Срок поставки, рабочие дни | EAN код | Статус | Примечания | GСK | PCK | PG
3WL11062CB314GA4 | 3WL1106-2CB31-4GA4 | АВТОМАТИЧЕСКИЙ ВЫКЛЮЧАТЕЛЬ СТАЦИОНАРНОГО ИСПОЛНЕНИЯ 3-Х ПОЛЮСНЫЙ, ТИПОРАЗМЕР I, МЭК IN=630A ДО 690В, AC50/60ГЦ ICU=50KA ПРИ 415В ПОДКЛЮЧЕНИЕ ЗАДНЕЕ ВЕРТИКАЛЬНОЕ МАКСИМАЛЬНЫЙ РАСЦЕПИТЕЛЬ ETU 25 LSI ДИАПАЗОН УСТАВОК 0,4-1 IN МОТОРНЫЙ/РУЧНОЙ ПРИВОД С НАКОПИТЕЛЕМ НАПРЯЖЕНИЕ НА ДВИГАТЕЛЕ AC 50/60 Гц 208-240В СООТВ. DC 220-250В СБРОС AC 50/60 Гц 230В, DC 220В С 1-ЫМ НЕЗАВИСИМЫМ РАСЦЕПИТЕЛЕМ "F", F1 AC50/60 Гц 230В/ DC 220В,100%ED БЕЗ 2-ГО ДОП.РАСЦЕПИТЕЛЯ | FIXED-MOUNTED CIRCUIT BREAKER 3-POLE, SIZE I, IEC IN=630A TO 690V, AC50/60HZ ICU=55KA AT 500V REAR CONNECTION VERTICAL ELECTRONIC TRIP UNIT ETU 25 LSI PROT. ADJUST.B. 0.4-1 IN MOT./MAN. OPER.MECHAN. W.STOR. DRIVE MOTOR AC 50/60HZ 208-240V BZW DC 220-250V REQU. AC 50/60HZ 230V, DC 220V WITH 1ST AUXILIARY RELEASE SHUNT TRIP"F", F1 AC50/60HZ 230V/ DC 220V,100%ED WITHOUT 2ND SHUNT TRIP 4NO+4NC 4NO+4NC |  | 6409.76 | 1 | 1 | 1 | 15 |  | LF |  | P360 | 3745 | 103
3WL11062CB351AA2 | 3WL1106-2CB35-1AA2 | АВТОМАТИЧЕСКИЙ ВЫКЛЮЧАТЕЛЬ ВЫКАТНОГО ИСПОЛНЕНИЯ БЕЗ КОРЗИНЫ 3-Х ПОЛЮСНЫЙ, ТИПОРАЗМЕР I, МЭК IN= 630A ДО 690В, AC50/60ГЦ ICU= 42KA ПРИ 440В ПОДКЛЮЧЕНИЕ ЗАДНЕЕ ГОРИЗОНТАЛЬНОЕ МАКСИМАЛЬНЫЙ РАСЦЕПИТЕЛЬ ETU 25 LSI ДИАПАЗОН УСТАВОК 0,4-1 IN С РУЧНЫМ ПРИВОДОМ С НАКОПИТЕЛЕМ С МЕХАНИЧЕСКИМ ОПРОСОМ БЕЗ 1-ГО ДОП.РАСЦЕПИТЕЛЯ БЕЗ 2-ГО ДОП.РАСЦЕПИТЕЛЯ | WITHDRAWABLE CIRCUIT BREAKER WITHOUT GUIDE FRAME 3POLE, SIZE I, IEC IN= 630A TO 690V, AC50/60HZ ICU= 55KA AT 500V REAR CONNECTION HORIZONTAL ELECTRONIC TRIP UNIT ETU 25 LSI PROT. ADJUST.B. 0.4-1 IN W. MAN. OPER. MECHAN. & STORAGE WITH MECHANICAL REQUEST WITHOUT 1ST SHUNT TRIP WITHOUT 2ND SHUNT TRIP 2NO+2NC 2NO+2NC |  | 4480 | 1 | 1 | 1 | 15 |  | LF |  | P360 | 3745 | 103
3WL11062CB354GA4 | 3WL1106-2CB35-4GA4 | АВТОМАТИЧЕСКИЙ ВЫКЛЮЧАТЕЛЬ ВЫКАТНОГО ИСПОЛНЕНИЯ БЕЗ КОРЗИНЫ 3-Х ПОЛЮСНЫЙ, ТИПОРАЗМЕР I, МЭК IN= 630A ДО 690В, AC50/60ГЦ ICU= 42KA ПРИ 440В ПОДКЛЮЧЕНИЕ ЗАДНЕЕ ГОРИЗОНТАЛЬНОЕ МАКСИМАЛЬНЫЙ РАСЦЕПИТЕЛЬ ETU 25 LSI ДИАПАЗОН УСТАВОК 0,4-1 IN МОТОРНЫЙ/РУЧНОЙ ПРИВОД С НАКОПИТЕЛЕМ НАПРЯЖЕНИЕ НА ДВИГАТЕЛЕ AC 50/60 Гц 208-240В СООТВ. DC 220-250В СБРОС AC 50/60 Гц 230В, DC 220В С 1-ЫМ НЕЗАВИСИМЫМ РАСЦЕПИТЕЛЕМ "F", F1 AC50/60 Гц 230В/ DC 220В,100%ED БЕЗ 2-ГО ДОП.РАСЦЕПИТЕЛЯ | WITHDRAWABLE CIRCUIT BREAKER WITHOUT GUIDE FRAME 3POLE, SIZE I, IEC IN= 630A TO 690V, AC50/60HZ ICU= 55KA AT 500V REAR CONNECTION HORIZONTAL ELECTRONIC TRIP UNIT ETU 25 LSI PROT. ADJUST.B. 0.4-1 IN MOT./MAN. OPER.MECHAN. W.STOR. DRIVE MOTOR AC 50/60HZ 208-240V BZW DC 220-250V REQU. AC 50/60HZ 230V, DC 220V WITH 1ST AUXILIARY RELEASE SHUNT TRIP"F", F1 AC50/60HZ 230V/ DC 220V,100%ED WITHOUT 2ND SHUNT TRIP 4NO+4NC |  | 6730.95 | 1 | 1 | 1 | 15 |  | LF |  | P360 | 3745 | 103
3WL11062CB364GA2 | 3WL1106-2CB36-4GA2 | АВТОМАТИЧЕСКИЙ ВЫКЛЮЧАТЕЛЬ ВЫКАТНОГО ИСПОЛНЕНИЯ С КОРЗИНОЙ 3-Х ПОЛЮСНЫЙ, ТИПОРАЗМЕР I, МЭК IN=630A ДО 690В, AC50/60ГЦ ICU=50KA ПРИ 415В ПОДКЛЮЧЕНИЕ ЗАДНЕЕ ГОРИЗОНТАЛЬНОЕ МАКСИМАЛЬНЫЙ РАСЦЕПИТЕЛЬ ETU 25 LSI ДИАПАЗОН УСТАВОК 0,4-1 IN МОТОРНЫЙ/РУЧНОЙ ПРИВОД С НАКОПИТЕЛЕМ НАПРЯЖЕНИЕ НА ДВИГАТЕЛЕ AC 50/60 Гц 208-240В СООТВ. DC 220-250В СБРОС AC 50/60 Гц 230В, DC 220В С 1-ЫМ НЕЗАВИСИМЫМ РАСЦЕПИТЕЛЕМ "F", F1 AC50/60 Гц 230В/ DC 220В,100%ED БЕЗ 2-ГО ДОП.РАСЦЕПИТЕЛЯ | WITHDRAWABLE CIRCUIT BREAKER WITH GUIDE FRAME 3-POLE, SIZE I, IEC IN=630A TO 690V, AC50/60HZ ICU=55KA AT 500V REAR CONNECTION HORIZONTAL ELECTRONIC TRIP UNIT ETU 25 LSI PROT. ADJUST.B. 0.4-1 IN MOT./MAN. OPER.MECHAN. W.STOR. DRIVE MOTOR AC 50/60HZ 208-240V BZW DC 220-250V REQU. AC 50/60HZ 230V, DC 220V WITH 1ST AUXILIARY RELEASE SHUNT TRIP"F", F1 AC50/60HZ 230V/ DC 220V,100%ED WITHOUT 2ND SHUNT TRIP 2NO+2NC 2NO+2NC |  | 7294.56 | 1 | 1 | 1 | 15 |  | LF |  | P360 | 3745 | 103
3WL11062CB384GA4 | 3WL1106-2CB38-4GA4 | АВТОМАТИЧЕСКИЙ ВЫКЛЮЧАТЕЛЬ ВЫКАТНОГО ИСПОЛНЕНИЯ С КОРЗИНОЙ 3-Х ПОЛЮСНЫЙ, ТИПОРАЗМЕР I, МЭК IN=630A ДО 690В, AC50/60ГЦ ICU=50KA ПРИ 415В С ФЛАНЦЕВЫМ ПОДСОЕДИНЕНИЕМ МАКСИМАЛЬНЫЙ РАСЦЕПИТЕЛЬ ETU 25 LSI ДИАПАЗОН УСТАВОК 0,4-1 IN МОТОРНЫЙ/РУЧНОЙ ПРИВОД С НАКОПИТЕЛЕМ НАПРЯЖЕНИЕ НА ДВИГАТЕЛЕ AC 50/60 Гц 208-240В СООТВ. DC 220-250В СБРОС AC 50/60 Гц 230В, DC 220В С 1-ЫМ НЕЗАВИСИМЫМ РАСЦЕПИТЕЛЕМ "F", F1 AC50/60 Гц 230В/ DC 220В,100%ED БЕЗ 2-ГО ДОП.РАСЦЕПИТЕЛЯ | WITHDRAWABLE CIRCUIT BREAKER WITH GUIDE FRAME 3-POLE, SIZE I, IEC IN=630A TO 690V, AC50/60HZ ICU=55KA AT 500V W. CONNECTION FLANGE ELECTRONIC TRIP UNIT ETU 25 LSI PROT. ADJUST.B. 0.4-1 IN MOT./MAN. OPER.MECHAN. W.STOR. DRIVE MOTOR AC 50/60HZ 208-240V BZW DC 220-250V REQU. AC 50/60HZ 230V, DC 220V WITH 1ST AUXILIARY RELEASE SHUNT TRIP"F", F1 AC50/60HZ 230V/ DC 220V,100%ED WITHOUT 2ND SHUNT TRIP 4NO+4NC 4NO+4NC |  | 7574.56 | 1 | 1 | 1 | 15 |  | LF |  | P360 | 3745 | 103
3WL11062CB384GG4 | 3WL1106-2CB38-4GG4 | АВТОМАТИЧЕСКИЙ ВЫКЛЮЧАТЕЛЬ ВЫКАТНОГО ИСПОЛНЕНИЯ С КОРЗИНОЙ 3-Х ПОЛЮСНЫЙ, ТИПОРАЗМЕР I, МЭК IN=630A ДО 690В, AC50/60ГЦ ICU=50KA ПРИ 415В С ФЛАНЦЕВЫМ ПОДСОЕДИНЕНИЕМ МАКСИМАЛЬНЫЙ РАСЦЕПИТЕЛЬ ETU 25 LSI ДИАПАЗОН УСТАВОК 0,4-1 IN МОТОРНЫЙ/РУЧНОЙ ПРИВОД С НАКОПИТЕЛЕМ НАПРЯЖЕНИЕ НА ДВИГАТЕЛЕ AC 50/60 Гц 208-240В СООТВ. DC 220-250В СБРОС AC 50/60 Гц 230В, DC 220В С 1-ЫМ НЕЗАВИСИМЫМ РАСЦЕПИТЕЛЕМ "F", F1 AC50/60 Гц 230В/ DC 220В,100%ED СО 2-ЫМ ДОП.РАСЦЕПИТЕЛЕМ "F", F2 НЕЗАВИСИМЫЙ РАСЦЕПИТЕЛЬ AC 230В/ DC 220В, 100%ED | WITHDRAWABLE CIRCUIT BREAKER WITH GUIDE FRAME 3-POLE, SIZE I, IEC IN=630A TO 690V, AC50/60HZ ICU=55KA AT 500V W. CONNECTION FLANGE ELECTRONIC TRIP UNIT ETU 25 LSI PROT. ADJUST.B. 0.4-1 IN MOT./MAN. OPER.MECHAN. W.STOR. DRIVE MOTOR AC 50/60HZ 208-240V BZW DC 220-250V REQU. AC 50/60HZ 230V, DC 220V WITH 1ST AUXILIARY RELEASE SHUNT TRIP"F", F1 AC50/60HZ 230V/ DC 220V,100%ED WITH 2ND AUX. RELEASE "F", F2 SHUNT TRIP AC 230V/ DC 220V, 100%ED 4NO+4NC 4NO+4NC |  | 7846.72 | 1 | 1 | 1 | 15 |  | LF |  | P360 | 3745 | 103
3WL11062EB321AA2 | 3WL1106-2EB32-1AA2 | АВТОМАТИЧЕСКИЙ ВЫКЛЮЧАТЕЛЬ СТАЦИОНАРНОГО ИСПОЛНЕНИЯ 3-Х ПОЛЮСНЫЙ, ТИПОРАЗМЕР I, МЭК IN=630A ДО 690В, AC50/60ГЦ ICU=50KA ПРИ 415В ПОДКЛЮЧЕНИЕ ЗАДНЕЕ ГОРИЗОНТАЛЬНОЕ МАКСИМАЛЬНЫЙ РАСЦЕПИТЕЛЬ ETU 45 LSI ДИАПАЗОН УСТАВОК 0,4-1 IN КОММУНИКАТ/ЗАЩИТА ЗАЗЕМЛЕНИЯ/ОПЦИЯ ZSS С РУЧНЫМ ПРИВОДОМ С НАКОПИТЕЛЕМ С МЕХАНИЧЕСКИМ ОПРОСОМ БЕЗ 1-ГО ДОП.РАСЦЕПИТЕЛЯ БЕЗ 2-ГО ДОП.РАСЦЕПИТЕЛЯ | FIXED-MOUNTED CIRCUIT BREAKER 3-POLE, SIZE I, IEC IN=630A TO 690V, AC50/60HZ ICU=55KA AT 500V REAR CONNECTION HORIZONTAL ELECTRONIC TRIP UNIT ETU 45 LSIN PROT. ADJUST.B. 0.4-1 IN WITH CUBICLE BUS COMMUN./MEASURING FUNCT../ W. MAN. OPER. MECHAN. & STORAGE WITH MECHANICAL REQUEST WITHOUT 1ST SHUNT TRIP WITHOUT 2ND SHUNT TRIP 2NO+2NC 2NO+2NC |  | 4323.2 | 1 | 1 | 1 | 15 |  | LF |  | P360 | 3745 | 103
3WL11062EB354GA4 | 3WL1106-2EB35-4GA4 | АВТОМАТИЧЕСКИЙ ВЫКЛЮЧАТЕЛЬ ВЫКАТНОГО ИСПОЛНЕНИЯ БЕЗ КОРЗИНЫ 3-Х ПОЛЮСНЫЙ, ТИПОРАЗМЕР I, МЭК IN= 630A ДО 690В, AC50/60ГЦ ICU= 42KA ПРИ 440В ПОДКЛЮЧЕНИЕ ЗАДНЕЕ ГОРИЗОНТАЛЬНОЕ МАКСИМАЛЬНЫЙ РАСЦЕПИТЕЛЬ ETU 45 LSI ДИАПАЗОН УСТАВОК 0,4-1 IN КОММУНИКАТ/ЗАЩИТА ЗАЗЕМЛЕНИЯ/ОПЦИЯ ZSS МОТОРНЫЙ/РУЧНОЙ ПРИВОД С НАКОПИТЕЛЕМ НАПРЯЖЕНИЕ НА ДВИГАТЕЛЕ AC 50/60 Гц 208-240В СООТВ. DC 220-250В СБРОС AC 50/60 Гц 230В, DC 220В С 1-ЫМ НЕЗАВИСИМЫМ РАСЦЕПИТЕЛЕМ "F", F1 AC50/60 Гц 230В/ DC 220В,100%ED БЕЗ 2-ГО ДОП.РАСЦЕПИТЕЛЯ | WITHDRAWABLE CIRCUIT BREAKER WITHOUT GUIDE FRAME 3POLE, SIZE I, IEC IN= 630A TO 690V, AC50/60HZ ICU= 55KA AT 500V REAR CONNECTION HORIZONTAL ELECTRONIC TRIP UNIT ETU 45 LSIN PROT. ADJUST.B. 0.4-1 IN WITH CUBICLE BUS COMMUN./MEASURING FUNCT../ MOT./MAN. OPER.MECHAN. W.STOR. DRIVE MOTOR AC 50/60HZ 208-240V BZW DC 220-250V REQU. AC 50/60HZ 230V, DC 220V WITH 1ST AUXILIARY RELEASE SHUNT TRIP"F", F1 AC50/60HZ 230V/ DC 220V,100%ED WITHOUT 2ND SHUNT TRIP 4NO+4NC |  | 7087.45 | 1 | 1 | 1 | 15 |  | LF |  | P360 | 3745 | 103
3WL11062EB361GA2 | 3WL1106-2EB36-1GA2 | АВТОМАТИЧЕСКИЙ ВЫКЛЮЧАТЕЛЬ ВЫКАТНОГО ИСПОЛНЕНИЯ С КОРЗИНОЙ 3-Х ПОЛЮСНЫЙ, ТИПОРАЗМЕР I, МЭК IN=630A ДО 690В, AC50/60ГЦ ICU=50KA ПРИ 415В ПОДКЛЮЧЕНИЕ ЗАДНЕЕ ГОРИЗОНТАЛЬНОЕ МАКСИМАЛЬНЫЙ РАСЦЕПИТЕЛЬ ETU 45 LSI ДИАПАЗОН УСТАВОК 0,4-1 IN КОММУНИКАТ/ЗАЩИТА ЗАЗЕМЛЕНИЯ/ОПЦИЯ ZSS С РУЧНЫМ ПРИВОДОМ С НАКОПИТЕЛЕМ С МЕХАНИЧЕСКИМ ОПРОСОМ С 1-ЫМ НЕЗАВИСИМЫМ РАСЦЕПИТЕЛЕМ "F", F1 AC50/60 Гц 230В/ DC 220В,100%ED БЕЗ 2-ГО ДОП.РАСЦЕПИТЕЛЯ | WITHDRAWABLE CIRCUIT BREAKER WITH GUIDE FRAME 3-POLE, SIZE I, IEC IN=630A TO 690V, AC50/60HZ ICU=55KA AT 500V REAR CONNECTION HORIZONTAL ELECTRONIC TRIP UNIT ETU 45 LSIN PROT. ADJUST.B. 0.4-1 IN WITH CUBICLE BUS COMMUN./MEASURING FUNCT../ W. MAN. OPER. MECHAN. & STORAGE WITH MECHANICAL REQUEST WITH 1ST AUXILIARY RELEASE SHUNT TRIP"F", F1 AC50/60HZ 230V/ DC 220V,100%ED WITHOUT 2ND SHUNT TRIP 2NO+2NC 2NO+2NC |  | 6118.56 | 1 | 1 | 1 | 15 |  | LF |  | P360 | 3745 | 103
3WL11062EB364GA4 | 3WL1106-2EB36-4GA4 | АВТОМАТИЧЕСКИЙ ВЫКЛЮЧАТЕЛЬ ВЫКАТНОГО ИСПОЛНЕНИЯ С КОРЗИНОЙ 3-Х ПОЛЮСНЫЙ, ТИПОРАЗМЕР I, МЭК IN=630A ДО 690В, AC50/60ГЦ ICU=50KA ПРИ 415В ПОДКЛЮЧЕНИЕ ЗАДНЕЕ ГОРИЗОНТАЛЬНОЕ МАКСИМАЛЬНЫЙ РАСЦЕПИТЕЛЬ ETU 45 LSI ДИАПАЗОН УСТАВОК 0,4-1 IN КОММУНИКАТ/ЗАЩИТА ЗАЗЕМЛЕНИЯ/ОПЦИЯ ZSS МОТОРНЫЙ/РУЧНОЙ ПРИВОД С НАКОПИТЕЛЕМ НАПРЯЖЕНИЕ НА ДВИГАТЕЛЕ AC 50/60 Гц 208-240В СООТВ. DC 220-250В СБРОС AC 50/60 Гц 230В, DC 220В С 1-ЫМ НЕЗАВИСИМЫМ РАСЦЕПИТЕЛЕМ "F", F1 AC50/60 Гц 230В/ DC 220В,100%ED БЕЗ 2-ГО ДОП.РАСЦЕПИТЕЛЯ | WITHDRAWABLE CIRCUIT BREAKER WITH GUIDE FRAME 3-POLE, SIZE I, IEC IN=630A TO 690V, AC50/60HZ ICU=55KA AT 500V REAR CONNECTION HORIZONTAL ELECTRONIC TRIP UNIT ETU 45 LSIN PROT. ADJUST.B. 0.4-1 IN WITH CUBICLE BUS COMMUN./MEASURING FUNCT../ MOT./MAN. OPER.MECHAN. W.STOR. DRIVE MOTOR AC 50/60HZ 208-240V BZW DC 220-250V REQU. AC 50/60HZ 230V, DC 220V WITH 1ST AUXILIARY RELEASE SHUNT TRIP"F", F1 AC50/60HZ 230V/ DC 220V,100%ED WITHOUT 2ND SHUNT TRIP 4NO+4NC 4NO+4NC |  | 7921.76 | 1 | 1 | 1 | 15 |  | LF |  | P360 | 3745 | 103
3WL11062EB384GA4 | 3WL1106-2EB38-4GA4 | АВТОМАТИЧЕСКИЙ ВЫКЛЮЧАТЕЛЬ ВЫКАТНОГО ИСПОЛНЕНИЯ С КОРЗИНОЙ 3-Х ПОЛЮСНЫЙ, ТИПОРАЗМЕР I, МЭК IN=630A ДО 690В, AC50/60ГЦ ICU=50KA ПРИ 415В С ФЛАНЦЕВЫМ ПОДСОЕДИНЕНИЕМ МАКСИМАЛЬНЫЙ РАСЦЕПИТЕЛЬ ETU 45 LSI ДИАПАЗОН УСТАВОК 0,4-1 IN КОММУНИКАТ/ЗАЩИТА ЗАЗЕМЛЕНИЯ/ОПЦИЯ ZSS МОТОРНЫЙ/РУЧНОЙ ПРИВОД С НАКОПИТЕЛЕМ НАПРЯЖЕНИЕ НА ДВИГАТЕЛЕ AC 50/60 Гц 208-240В СООТВ. DC 220-250В СБРОС AC 50/60 Гц 230В, DC 220В С 1-ЫМ НЕЗАВИСИМЫМ РАСЦЕПИТЕЛЕМ "F", F1 AC50/60 Гц 230В/ DC 220В,100%ED БЕЗ 2-ГО ДОП.РАСЦЕПИТЕЛЯ | WITHDRAWABLE CIRCUIT BREAKER WITH GUIDE FRAME 3-POLE, SIZE I, IEC IN=630A TO 690V, AC50/60HZ ICU=55KA AT 500V W. CONNECTION FLANGE ELECTRONIC TRIP UNIT ETU 45 LSIN PROT. ADJUST.B. 0.4-1 IN WITH CUBICLE BUS COMMUN./MEASURING FUNCT../ MOT./MAN. OPER.MECHAN. W.STOR. DRIVE MOTOR AC 50/60HZ 208-240V BZW DC 220-250V REQU. AC 50/60HZ 230V, DC 220V WITH 1ST AUXILIARY RELEASE SHUNT TRIP"F", F1 AC50/60HZ 230V/ DC 220V,100%ED WITHOUT 2ND SHUNT TRIP 4NO+4NC 4NO+4NC |  | 7921.76 | 1 | 1 | 1 | 15 |  | LF |  | P360 | 3745 | 103
3WL11062EG364GA4 | 3WL1106-2EG36-4GA4 | АВТОМАТИЧЕСКИЙ ВЫКЛЮЧАТЕЛЬ ВЫКАТНОГО ИСПОЛНЕНИЯ С КОРЗИНОЙ 3-Х ПОЛЮСНЫЙ, ТИПОРАЗМЕР I, МЭК IN=630A ДО 690В, AC50/60ГЦ ICU=50KA ПРИ 415В ПОДКЛЮЧЕНИЕ ЗАДНЕЕ ГОРИЗОНТАЛЬНОЕ МАКСИМАЛЬНЫЙ РАСЦЕПИТЕЛЬ ETU 45 LSING ДИАПАЗОН УСТАВОК 0,4-1IN КОММУНИКАТ/ЗАЩИТА ЗАЗЕМЛЕНИЯ/ОПЦИЯ ZSS МОТОРНЫЙ/РУЧНОЙ ПРИВОД С НАКОПИТЕЛЕМ НАПРЯЖЕНИЕ НА ДВИГАТЕЛЕ AC 50/60 Гц 208-240В СООТВ. DC 220-250В СБРОС AC 50/60 Гц 230В, DC 220В С 1-ЫМ НЕЗАВИСИМЫМ РАСЦЕПИТЕЛЕМ "F", F1 AC50/60 Гц 230В/ DC 220В,100%ED БЕЗ 2-ГО ДОП.РАСЦЕПИТЕЛЯ | WITHDRAWABLE CIRCUIT BREAKER WITH GUIDE FRAME 3-POLE, SIZE I, IEC IN=630A TO 690V, AC50/60HZ ICU=55KA AT 500V REAR CONNECTION HORIZONTAL ELECTRONIC TRIP UNIT ETU 45 LSIN PROT ADJUST. 0.4-1 IN WITH CUBICLE BUS AND EARTH FLT COMMUN./MEASURING FUNC./ ZSS OPTION MOT./MAN. OPER.MECHAN. W.STOR. DRIVE MOTOR AC 50/60HZ 208-240V BZW DC 220-250V REQU. AC 50/60HZ 230V, DC 220V WITH 1ST AUXILIARY RELEASE SHUNT TRIP"F", F1 AC50/60HZ 230V/ DC 220V,100%ED WITHOUT 2ND SHUNT TRIP 4NO+4NC 4NO+4NC |  | 8828.96 | 1 | 1 | 1 | 15 |  | LF |  | P360 | 3745 | 103
3WL11062FB381AA4 | 3WL1106-2FB38-1AA4 | АВТОМАТИЧЕСКИЙ ВЫКЛЮЧАТЕЛЬ ВЫКАТНОГО ИСПОЛНЕНИЯ С КОРЗИНОЙ 3-Х ПОЛЮСНЫЙ, ТИПОРАЗМЕР I, МЭК IN=630A ДО 690В, AC50/60ГЦ ICU=50KA ПРИ 415В С ФЛАНЦЕВЫМ ПОДСОЕДИНЕНИЕМ МАКСИМАЛЬНЫЙ РАСЦЕПИТЕЛЬ ETU 45 LSI ДИАПАЗОН УСТАВОК 0,4-1 IN С ДИСПЛЕЕМ И ШИНОЙ CUBICLE BUS КОММУНИКАТ/ЗАЩИТА ЗАЗЕМЛЕНИЯ/ОПЦИЯ ZSS С РУЧНЫМ ПРИВОДОМ С НАКОПИТЕЛЕМ С МЕХАНИЧЕСКИМ ОПРОСОМ БЕЗ 1-ГО ДОП.РАСЦЕПИТЕЛЯ БЕЗ 2-ГО ДОП.РАСЦЕПИТЕЛЯ | WITHDRAWABLE CIRCUIT BREAKER WITH GUIDE FRAME 3-POLE, SIZE I, IEC IN=630A TO 690V, AC50/60HZ ICU=55KA AT 500V W. CONNECTION FLANGE ELECTRONIC TRIP UNIT ETU 45 LSIN PROT ADJUST. 0.4-1 IN WITH DISPLAY AND CUBICLE BUS COMM./MEASURING FUNC./EARTH FLT./ZSS OPTION W. MAN. OPER. MECHAN. & STORAGE WITH MECHANICAL REQUEST WITHOUT 1ST SHUNT TRIP WITHOUT 2ND SHUNT TRIP 4NO+4NC |  | 6601 | 1 | 1 | 1 | 15 |  | LF |  | P360 | 3745 | 103
3WL11062FB384GA2 | 3WL1106-2FB38-4GA2 | АВТОМАТИЧЕСКИЙ ВЫКЛЮЧАТЕЛЬ ВЫКАТНОГО ИСПОЛНЕНИЯ С КОРЗИНОЙ 3-Х ПОЛЮСНЫЙ, ТИПОРАЗМЕР I, МЭК IN=630A ДО 690В, AC50/60ГЦ ICU=50KA ПРИ 415В С ФЛАНЦЕВЫМ ПОДСОЕДИНЕНИЕМ МАКСИМАЛЬНЫЙ РАСЦЕПИТЕЛЬ ETU 45 LSI ДИАПАЗОН УСТАВОК 0,4-1 IN С ДИСПЛЕЕМ И ШИНОЙ CUBICLE BUS КОММУНИКАТ/ЗАЩИТА ЗАЗЕМЛЕНИЯ/ОПЦИЯ ZSS МОТОРНЫЙ/РУЧНОЙ ПРИВОД С НАКОПИТЕЛЕМ НАПРЯЖЕНИЕ НА ДВИГАТЕЛЕ AC 50/60 Гц 208-240В СООТВ. DC 220-250В СБРОС AC 50/60 Гц 230В, DC 220В С 1-ЫМ НЕЗАВИСИМЫМ РАСЦЕПИТЕЛЕМ "F", F1 AC50/60 Гц 230В/ DC 220В,100%ED БЕЗ 2-ГО ДОП.РАСЦЕПИТЕЛЯ | WITHDRAWABLE CIRCUIT BREAKER WITH GUIDE FRAME 3-POLE, SIZE I, IEC IN=630A TO 690V, AC50/60HZ ICU=55KA AT 500V W. CONNECTION FLANGE ELECTRONIC TRIP UNIT ETU 45 LSIN PROT ADJUST. 0.4-1 IN WITH DISPLAY AND CUBICLE BUS COMM./MEASURING FUNC./EARTH FLT./ZSS OPTION MOT./MAN. OPER.MECHAN. W.STOR. DRIVE MOTOR AC 50/60HZ 208-240V BZW DC 220-250V REQU. AC 50/60HZ 230V, DC 220V WITH 1ST AUXILIARY RELEASE SHUNT TRIP"F", F1 AC50/60HZ 230V/ DC 220V,100%ED WITHOUT 2ND SHUNT TRIP 2NO+2NC 2NO+2NC |  | 7944.16 | 1 | 1 | 1 | 15 |  | LF |  | P360 | 3745 | 103
3WL11062FB384GA4 | 3WL1106-2FB38-4GA4 | АВТОМАТИЧЕСКИЙ ВЫКЛЮЧАТЕЛЬ ВЫКАТНОГО ИСПОЛНЕНИЯ С КОРЗИНОЙ 3-Х ПОЛЮСНЫЙ, ТИПОРАЗМЕР I, МЭК IN=630A ДО 690В, AC50/60ГЦ ICU=50KA ПРИ 415В С ФЛАНЦЕВЫМ ПОДСОЕДИНЕНИЕМ МАКСИМАЛЬНЫЙ РАСЦЕПИТЕЛЬ ETU 45 LSI ДИАПАЗОН УСТАВОК 0,4-1 IN С ДИСПЛЕЕМ И ШИНОЙ CUBICLE BUS КОММУНИКАТ/ЗАЩИТА ЗАЗЕМЛЕНИЯ/ОПЦИЯ ZSS МОТОРНЫЙ/РУЧНОЙ ПРИВОД С НАКОПИТЕЛЕМ НАПРЯЖЕНИЕ НА ДВИГАТЕЛЕ AC 50/60 Гц 208-240В СООТВ. DC 220-250В СБРОС AC 50/60 Гц 230В, DC 220В С 1-ЫМ НЕЗАВИСИМЫМ РАСЦЕПИТЕЛЕМ "F", F1 AC50/60 Гц 230В/ DC 220В,100%ED БЕЗ 2-ГО ДОП.РАСЦЕПИТЕЛЯ | WITHDRAWABLE CIRCUIT BREAKER WITH GUIDE FRAME 3-POLE, SIZE I, IEC IN=630A TO 690V, AC50/60HZ ICU=55KA AT 500V W. CONNECTION FLANGE ELECTRONIC TRIP UNIT ETU 45 LSIN PROT ADJUST. 0.4-1 IN WITH DISPLAY AND CUBICLE BUS COMM./MEASURING FUNC./EARTH FLT./ZSS OPTION MOT./MAN. OPER.MECHAN. W.STOR. DRIVE MOTOR AC 50/60HZ 208-240V BZW DC 220-250V REQU. AC 50/60HZ 230V, DC 220V WITH 1ST AUXILIARY RELEASE SHUNT TRIP"F", F1 AC50/60HZ 230V/ DC 220V,100%ED WITHOUT 2ND SHUNT TRIP 4NO+4NC |  | 8444.45 | 1 | 1 | 1 | 15 |  | LF |  | P360 | 3745 | 103
3WL11062FB384GG4 | 3WL1106-2FB38-4GG4 | АВТОМАТИЧЕСКИЙ ВЫКЛЮЧАТЕЛЬ ВЫКАТНОГО ИСПОЛНЕНИЯ С КОРЗИНОЙ 3-Х ПОЛЮСНЫЙ, ТИПОРАЗМЕР I, МЭК IN=630A ДО 690В, AC50/60ГЦ ICU=50KA ПРИ 415В С ФЛАНЦЕВЫМ ПОДСОЕДИНЕНИЕМ МАКСИМАЛЬНЫЙ РАСЦЕПИТЕЛЬ ETU 45 LSI ДИАПАЗОН УСТАВОК 0,4-1 IN С ДИСПЛЕЕМ И ШИНОЙ CUBICLE BUS КОММУНИКАТ/ЗАЩИТА ЗАЗЕМЛЕНИЯ/ОПЦИЯ ZSS МОТОРНЫЙ/РУЧНОЙ ПРИВОД С НАКОПИТЕЛЕМ НАПРЯЖЕНИЕ НА ДВИГАТЕЛЕ AC 50/60 Гц 208-240В СООТВ. DC 220-250В СБРОС AC 50/60 Гц 230В, DC 220В С 1-ЫМ НЕЗАВИСИМЫМ РАСЦЕПИТЕЛЕМ "F", F1 AC50/60 Гц 230В/ DC 220В,100%ED СО 2-ЫМ ДОП.РАСЦЕПИТЕЛЕМ "F", F2 НЕЗАВИСИМЫЙ РАСЦЕПИТЕЛЬ AC 230В/ DC 220В, 100%ED | WITHDRAWABLE CIRCUIT BREAKER WITH GUIDE FRAME 3-POLE, SIZE I, IEC IN=630A TO 690V, AC50/60HZ ICU=55KA AT 500V W. CONNECTION FLANGE ELECTRONIC TRIP UNIT ETU 45 LSIN PROT ADJUST. 0.4-1 IN WITH DISPLAY AND CUBICLE BUS COMM./MEASURING FUNC./EARTH FLT./ZSS OPTION MOT./MAN. OPER.MECHAN. W.STOR. DRIVE MOTOR AC 50/60HZ 208-240V BZW DC 220-250V REQU. AC 50/60HZ 230V, DC 220V WITH 1ST AUXILIARY RELEASE SHUNT TRIP"F", F1 AC50/60HZ 230V/ DC 220V,100%ED WITH 2ND AUX. RELEASE "F", F2 SHUNT TRIP AC 230V/ DC 220V, 100%ED 4NO+4NC 4NO+4NC |  | 8496.32 | 1 | 1 | 1 | 15 |  | LF |  | P360 | 3745 | 103
3WL11062FB454GA4 | 3WL1106-2FB45-4GA4 | АВТОМАТИЧЕСКИЙ ВЫКЛЮЧАТЕЛЬ ВЫКАТНОГО ИСПОЛНЕНИЯ БЕЗ КОРЗИНЫ 4-Х ПОЛЮСНЫЙ, ТИПОРАЗМЕР I, МЭК IN=630A ДО 690В, AC50/60ГЦ ICU=50KA ПРИ 415В ПОДКЛЮЧЕНИЕ ЗАДНЕЕ ГОРИЗОНТАЛЬНОЕ МАКСИМАЛЬНЫЙ РАСЦЕПИТЕЛЬ ETU 45 LSI ДИАПАЗОН УСТАВОК 0,4-1 IN С ДИСПЛЕЕМ И ШИНОЙ CUBICLE BUS КОММУНИКАТ/ЗАЩИТА ЗАЗЕМЛЕНИЯ/ОПЦИЯ ZSS МОТОРНЫЙ/РУЧНОЙ ПРИВОД С НАКОПИТЕЛЕМ НАПРЯЖЕНИЕ НА ДВИГАТЕЛЕ AC 50/60 Гц 208-240В СООТВ. DC 220-250В СБРОС AC 50/60 Гц 230В, DC 220В С 1-ЫМ НЕЗАВИСИМЫМ РАСЦЕПИТЕЛЕМ "F", F1 AC50/60 Гц 230В/ DC 220В,100%ED БЕЗ 2-ГО ДОП.РАСЦЕПИТЕЛЯ | WITHDRAWABLE CIRCUIT BREAKER WITHOUT GUIDE FRAME 4-POLE, SIZE I, IEC IN=630A TO 690V, AC50/60HZ ICU=55KA AT 500V REAR CONNECTION HORIZONTAL ELECTRONIC TRIP UNIT ETU 45 LSIN PROT ADJUST. 0.4-1 IN WITH DISPLAY AND CUBICLE BUS COMM./MEASURING FUNC./EARTH FLT./ZSS OPTION MOT./MAN. OPER.MECHAN. W.STOR. DRIVE MOTOR AC 50/60HZ 208-240V BZW DC 220-250V REQU. AC 50/60HZ 230V, DC 220V WITH 1ST AUXILIARY RELEASE SHUNT TRIP"F", F1 AC50/60HZ 230V/ DC 220V,100%ED WITHOUT 2ND SHUNT TRIP 4NO+4NC 4NO+4NC |  | 9243.36 | 1 | 1 | 1 | 15 |  | LF |  | P360 | 3745 | 103
3WL11063FG364GA4 | 3WL1106-3FG36-4GA4 | АВТОМАТИЧЕСКИЙ ВЫКЛЮЧАТЕЛЬ ВЫКАТНОГО ИСПОЛНЕНИЯ С КОРЗИНОЙ 3-Х ПОЛЮСНЫЙ, ТИПОРАЗМЕР I, МЭК IN=630A ДО 690В, AC50/60ГЦ ICU=65KA ПРИ 415В ПОДКЛЮЧЕНИЕ ЗАДНЕЕ ГОРИЗОНТАЛЬНОЕ МАКСИМАЛЬНЫЙ РАСЦЕПИТЕЛЬ ETU 45 LSING ДИАПАЗОН УСТАВОК 0,4-1IN С ДИСПЛЕЕМ И ШИНОЙ CUBICLE BUS КОММУНИКАТ/ЗАЩИТА ЗАЗЕМЛЕНИЯ/ОПЦИЯ ZSS МОТОРНЫЙ/РУЧНОЙ ПРИВОД С НАКОПИТЕЛЕМ НАПРЯЖЕНИЕ НА ДВИГАТЕЛЕ AC 50/60 Гц 208-240В СООТВ. DC 220-250В СБРОС AC 50/60 Гц 230В, DC 220В С 1-ЫМ НЕЗАВИСИМЫМ РАСЦЕПИТЕЛЕМ "F", F1 AC50/60 Гц 230В/ DC 220В,100%ED БЕЗ 2-ГО ДОП.РАСЦЕПИТЕЛЯ | WITHDRAWABLE CIRCUIT BREAKER WITH GUIDE FRAME 3-POLE, SIZE I, IEC IN=630A TO 690V, AC50/60HZ ICU=66KA AT 500V REAR CONNECTION HORIZONTAL ELECTRONIC TRIP UNIT ETU 45 LSIN PROT ADJUST. 0.4-1 IN WITH DISPLAY AND CUBICLE BUS WITH EARTH FLT. COMM./MEASURING FUNC./ZSS OPTION MOT./MAN. OPER.MECHAN. W.STOR. DRIVE MOTOR AC 50/60HZ 208-240V BZW DC 220-250V REQU. AC 50/60HZ 230V, DC 220V WITH 1ST AUXILIARY RELEASE SHUNT TRIP"F", F1 AC50/60HZ 230V/ DC 220V,100%ED WITHOUT 2ND SHUNT TRIP 4NO+4NC 4NO+4NC |  | 9993.76 | 1 | 1 | 1 | 15 |  | LF |  | P360 | 3745 | 103
3WL11064CB381GA2 | 3WL1106-4CB38-1GA2 | АВТОМАТИЧЕСКИЙ ВЫКЛЮЧАТЕЛЬ ВЫКАТНОГО ИСПОЛНЕНИЯ С ВЫДВИЖНОЙ КОРЗИНОЙ 3-ПОЛ., ТИПОРАЗМЕР I, IEC IN=630A TO 690В, AC50/60ГЦ ICU=85KA AT 500В W. ГЛАВНЫЕ ВЫВОДЫ ФЛАНЦЕВЫЕ МАКСИМАЛЬНЫЙ РАСЦЕПИТЕЛЬ ETU 25 LSI ДИАПАЗОН УСТАВОК 0,4-1 IN С РУЧНЫМ ПРИВОДОМ С НАКОПИТЕЛЕМ С МЕХАНИЧЕСКИМ ОПРОСОМ С 1-ЫМ НЕЗАВИСИМЫМ РАСЦЕПИТЕЛЕМ "F", F1 AC50/60 Гц 230В/ DC 220В,100%ED БЕЗ 2-ГО ДОП.РАСЦЕПИТЕЛЯ | WITHDRAWABLE CIRCUIT BREAKER WITH GUIDE FRAME 3-POLE, SIZE I, IEC IN=630A TO 690V, AC50/60HZ ICU=85KA AT 500V W. CONNECTION FLANGE ELECTRONIC TRIP UNIT ETU 25 LSI PROT. ADJUST.B. 0.4-1 IN W. MAN. OPER. MECHAN. & STORAGE WITH MECHANICAL REQUEST WITH 1ST AUXILIARY RELEASE SHUNT TRIP"F", F1 AC50/60HZ 230V/ DC 220V,100%ED WITHOUT 2ND SHUNT TRIP 2NO+2NC 2NO+2NC |  | 6880.16 | 1 | 1 | 1 | 15 |  | LF |  | P360 | 3745 | 103
3WL11082AA321AA2 | 3WL1108-2AA32-1AA2 | АВТОМАТИЧЕСКИЙ ВЫКЛЮЧАТЕЛЬ СТАЦИОНАРНОГО ИСПОЛНЕНИЯ 3-Х ПОЛЮСНЫЙ, ТИПОРАЗМЕР I, МЭК IN=800A ДО 690В, AC50/60ГЦ ICU=50KA ПРИ 415В ПОДКЛЮЧЕНИЕ ЗАДНЕЕ ГОРИЗОНТАЛЬНОЕ БЕЗ МАКСИМАЛЬНОГО РАСЦЕПИТЕЛЯ С РУЧНЫМ ПРИВОДОМ С НАКОПИТЕЛЕМ С МЕХАНИЧЕСКИМ ОПРОСОМ БЕЗ 1-ГО ДОП.РАСЦЕПИТЕЛЯ БЕЗ 2-ГО ДОП.РАСЦЕПИТЕЛЯ | FIXED-MOUNT NON-AUT. CIRCUIT-B. 3-POLE, SIZE I, IEC IN=800A TO 690V, AC50/60HZ ICU=55KA AT 500V REAR CONNECTION HORIZONTAL WITHOUT OVERCURRENT TRIP W. MAN. OPER. MECHAN. & STORAGE WITH MECHANICAL REQUEST WITHOUT 1ST SHUNT TRIP WITHOUT 2ND SHUNT TRIP 2NO+2NC |  | 2553 | 1 | 1 | 1 | 15 |  | LF |  | P360 | 3745 | 103
3WL11082AA384GA4 | 3WL1108-2AA38-4GA4 | АВТОМАТИЧЕСКИЙ ВЫКЛЮЧАТЕЛЬ ВЫКАТНОГО ИСПОЛНЕНИЯ С КОРЗИНОЙ 3-Х ПОЛЮСНЫЙ, ТИПОРАЗМЕР I, МЭК IN=800A ДО 690В, AC50/60ГЦ ICU=50KA ПРИ 415В С ФЛАНЦЕВЫМ ПОДСОЕДИНЕНИЕМ БЕЗ МАКСИМАЛЬНОГО РАСЦЕПИТЕЛЯ МОТОРНЫЙ/РУЧНОЙ ПРИВОД С НАКОПИТЕЛЕМ НАПРЯЖЕНИЕ НА ДВИГАТЕЛЕ AC 50/60 Гц 208-240В СООТВ. DC 220-250В СБРОС AC 50/60 Гц 230В, DC 220В С 1-ЫМ НЕЗАВИСИМЫМ РАСЦЕПИТЕЛЕМ "F", F1 AC50/60 Гц 230В/ DC 220В,100%ED БЕЗ 2-ГО ДОП.РАСЦЕПИТЕЛЯ | WITHDRAW. NON-AUT. CIRCUIT-B. WITH GUIDE FRAME 3-POLE, SIZE I, IEC IN=800A TO 690V, AC50/60HZ ICU=55KA AT 500V W. CONNECTION FLANGE WITHOUT OVERCURRENT TRIP MOT./MAN. OPER.MECHAN. W.STOR. DRIVE MOTOR AC 50/60HZ 208-240V BZW DC 220-250V REQU. AC 50/60HZ 230V, DC 220V WITH 1ST AUXILIARY RELEASE SHUNT TRIP"F", F1 AC50/60HZ 230V/ DC 220V,100%ED WITHOUT 2ND SHUNT TRIP 4NO+4NC 4NO+4NC |  | 6084.96 | 1 | 1 | 1 | 15 |  | LF |  | P360 | 3745 | 103
3WL11082BB321AA2 | 3WL1108-2BB32-1AA2 | АВТОМАТИЧЕСКИЙ ВЫКЛЮЧАТЕЛЬ СТАЦИОНАРНОГО ИСПОЛНЕНИЯ 3-Х ПОЛЮСНЫЙ, ТИПОРАЗМЕР I, МЭК IN=800A ДО 690В, AC50/60ГЦ ICU=50KA ПРИ 415В ПОДКЛЮЧЕНИЕ ЗАДНЕЕ ГОРИЗОНТАЛЬНОЕ МАКСИМАЛЬНЫЙ РАСЦЕПИТЕЛЬ ETU 15 LI ДИАПАЗОН УСТАВОК 0,5-1 IN С РУЧНЫМ ПРИВОДОМ С НАКОПИТЕЛЕМ С МЕХАНИЧЕСКИМ ОПРОСОМ БЕЗ 1-ГО ДОП.РАСЦЕПИТЕЛЯ БЕЗ 2-ГО ДОП.РАСЦЕПИТЕЛЯ | FIXED-MOUNTED CIRCUIT BREAKER 3-POLE, SIZE I, IEC IN=800A TO 690V, AC50/60HZ ICU=55KA AT 500V REAR CONNECTION HORIZONTAL ELECTRONIC TRIP UNIT ETU 15 LI PROT. ADJUST.B. 0.5-1 IN W. MAN. OPER. MECHAN. & STORAGE WITH MECHANICAL REQUEST WITHOUT 1ST SHUNT TRIP WITHOUT 2ND SHUNT TRIP 2NO+2NC |  | 4002 | 1 | 1 | 1 | 15 |  | LF |  | P360 | 3745 | 103
3WL11082CB354GA4 | 3WL1108-2CB35-4GA4 | АВТОМАТИЧЕСКИЙ ВЫКЛЮЧАТЕЛЬ ВЫКАТНОГО ИСПОЛНЕНИЯ БЕЗ КОРЗИНЫ 3-Х ПОЛЮСНЫЙ, ТИПОРАЗМЕР I, МЭК IN=800A ДО 690В, AC50/60ГЦ ICU=50KA ПРИ 415В ПОДКЛЮЧЕНИЕ ЗАДНЕЕ ГОРИЗОНТАЛЬНОЕ МАКСИМАЛЬНЫЙ РАСЦЕПИТЕЛЬ ETU 25 LSI ДИАПАЗОН УСТАВОК 0,4-1 IN МОТОРНЫЙ/РУЧНОЙ ПРИВОД С НАКОПИТЕЛЕМ НАПРЯЖЕНИЕ НА ДВИГАТЕЛЕ AC 50/60 Гц 208-240В СООТВ. DC 220-250В СБРОС AC 50/60 Гц 230В, DC 220В С 1-ЫМ НЕЗАВИСИМЫМ РАСЦЕПИТЕЛЕМ "F", F1 AC50/60 Гц 230В/ DC 220В,100%ED БЕЗ 2-ГО ДОП.РАСЦЕПИТЕЛЯ | WITHDRAWABLE CIRCUIT BREAKER WITHOUT GUIDE FRAME 3-POLE, SIZE I, IEC IN=800A TO 690V, AC50/60HZ ICU=55KA AT 500V REAR CONNECTION HORIZONTAL ELECTRONIC TRIP UNIT ETU 25 LSI PROT. ADJUST.B. 0.4-1 IN MOT./MAN. OPER.MECHAN. W.STOR. DRIVE MOTOR AC 50/60HZ 208-240V BZW DC 220-250V REQU. AC 50/60HZ 230V, DC 220V WITH 1ST AUXILIARY RELEASE SHUNT TRIP"F", F1 AC50/60HZ 230V/ DC 220V,100%ED WITHOUT 2ND SHUNT TRIP 4NO+4NC |  | 6845.95 | 1 | 1 | 1 | 15 |  | LF |  | P360 | 3745 | 103
3WL11082CB361AA2 | 3WL1108-2CB36-1AA2 | АВТОМАТИЧЕСКИЙ ВЫКЛЮЧАТЕЛЬ ВЫКАТНОГО ИСПОЛНЕНИЯ С КОРЗИНОЙ 3-Х ПОЛЮСНЫЙ, ТИПОРАЗМЕР I, МЭК IN=800A ДО 690В, AC50/60ГЦ ICU=50KA ПРИ 415В ПОДКЛЮЧЕНИЕ ЗАДНЕЕ ГОРИЗОНТАЛЬНОЕ МАКСИМАЛЬНЫЙ РАСЦЕПИТЕЛЬ ETU 25 LSI ДИАПАЗОН УСТАВОК 0,4-1 IN С РУЧНЫМ ПРИВОДОМ С НАКОПИТЕЛЕМ С МЕХАНИЧЕСКИМ ОПРОСОМ БЕЗ 1-ГО ДОП.РАСЦЕПИТЕЛЯ БЕЗ 2-ГО ДОП.РАСЦЕПИТЕЛЯ | WITHDRAWABLE CIRCUIT BREAKER WITH GUIDE FRAME 3-POLE, SIZE I, IEC IN=800A TO 690V, AC50/60HZ ICU=55KA AT 500V REAR CONNECTION HORIZONTAL ELECTRONIC TRIP UNIT ETU 25 LSI PROT. ADJUST.B. 0.4-1 IN W. MAN. OPER. MECHAN. & STORAGE WITH MECHANICAL REQUEST WITHOUT 1ST SHUNT TRIP WITHOUT 2ND SHUNT TRIP 2NO+2NC 2NO+2NC |  | 5588.8 | 1 | 1 | 1 | 15 |  | LF |  | P360 | 3745 | 103
3WL11082CB364GA2 | 3WL1108-2CB36-4GA2 | АВТОМАТИЧЕСКИЙ ВЫКЛЮЧАТЕЛЬ ВЫКАТНОГО ИСПОЛНЕНИЯ С КОРЗИНОЙ 3-Х ПОЛЮСНЫЙ, ТИПОРАЗМЕР I, МЭК IN=800A ДО 690В, AC50/60ГЦ ICU=50KA ПРИ 415В ПОДКЛЮЧЕНИЕ ЗАДНЕЕ ГОРИЗОНТАЛЬНОЕ МАКСИМАЛЬНЫЙ РАСЦЕПИТЕЛЬ ETU 25 LSI ДИАПАЗОН УСТАВОК 0,4-1 IN МОТОРНЫЙ/РУЧНОЙ ПРИВОД С НАКОПИТЕЛЕМ НАПРЯЖЕНИЕ НА ДВИГАТЕЛЕ AC 50/60 Гц 208-240В СООТВ. DC 220-250В СБРОС AC 50/60 Гц 230В, DC 220В С 1-ЫМ НЕЗАВИСИМЫМ РАСЦЕПИТЕЛЕМ "F", F1 AC50/60 Гц 230В/ DC 220В,100%ED БЕЗ 2-ГО ДОП.РАСЦЕПИТЕЛЯ | WITHDRAWABLE CIRCUIT BREAKER WITH GUIDE FRAME 3-POLE, SIZE I, IEC IN=800A TO 690V, AC50/60HZ ICU=55KA AT 500V REAR CONNECTION HORIZONTAL ELECTRONIC TRIP UNIT ETU 25 LSI PROT. ADJUST.B. 0.4-1 IN MOT./MAN. OPER.MECHAN. W.STOR. DRIVE MOTOR AC 50/60HZ 208-240V BZW DC 220-250V REQU. AC 50/60HZ 230V, DC 220V WITH 1ST AUXILIARY RELEASE SHUNT TRIP"F", F1 AC50/60HZ 230V/ DC 220V,100%ED WITHOUT 2ND SHUNT TRIP 2NO+2NC 2NO+2NC |  | 7384.16 | 1 | 1 | 1 | 15 |  | LF |  | P360 | 3745 | 103
3WL11082CB364GG4 | 3WL1108-2CB36-4GG4 | АВТОМАТИЧЕСКИЙ ВЫКЛЮЧАТЕЛЬ ВЫКАТНОГО ИСПОЛНЕНИЯ С КОРЗИНОЙ 3-Х ПОЛЮСНЫЙ, ТИПОРАЗМЕР I, МЭК IN=800A ДО 690В, AC50/60ГЦ ICU=50KA ПРИ 415В ПОДКЛЮЧЕНИЕ ЗАДНЕЕ ГОРИЗОНТАЛЬНОЕ МАКСИМАЛЬНЫЙ РАСЦЕПИТЕЛЬ ETU 25 LSI ДИАПАЗОН УСТАВОК 0,4-1 IN МОТОРНЫЙ/РУЧНОЙ ПРИВОД С НАКОПИТЕЛЕМ НАПРЯЖЕНИЕ НА ДВИГАТЕЛЕ AC 50/60 Гц 208-240В СООТВ. DC 220-250В СБРОС AC 50/60 Гц 230В, DC 220В С 1-ЫМ НЕЗАВИСИМЫМ РАСЦЕПИТЕЛЕМ "F", F1 AC50/60 Гц 230В/ DC 220В,100%ED СО 2-ЫМ ДОП.РАСЦЕПИТЕЛЕМ "F", F2 НЕЗАВИСИМЫЙ РАСЦЕПИТЕЛЬ AC 230В/ DC 220В, 100%ED | WITHDRAWABLE CIRCUIT BREAKER WITH GUIDE FRAME 3-POLE, SIZE I, IEC IN=800A TO 690V, AC50/60HZ ICU=55KA AT 500V REAR CONNECTION HORIZONTAL ELECTRONIC TRIP UNIT ETU 25 LSI PROT. ADJUST.B. 0.4-1 IN MOT./MAN. OPER.MECHAN. W.STOR. DRIVE MOTOR AC 50/60HZ 208-240V BZW DC 220-250V REQU. AC 50/60HZ 230V, DC 220V WITH 1ST AUXILIARY RELEASE SHUNT TRIP"F", F1 AC50/60HZ 230V/ DC 220V,100%ED WITH 2ND AUX. RELEASE "F", F2 SHUNT TRIP AC 230V/ DC 220V, 100%ED 4NO+4NC 4NO+4NC |  | 7936.32 | 1 | 1 | 1 | 15 |  | LF |  | P360 | 3745 | 103
3WL11082CB381GA2 | 3WL1108-2CB38-1GA2 | АВТОМАТИЧЕСКИЙ ВЫКЛЮЧАТЕЛЬ ВЫКАТНОГО ИСПОЛНЕНИЯ С КОРЗИНОЙ 3-Х ПОЛЮСНЫЙ, ТИПОРАЗМЕР I, МЭК IN=800A ДО 690В, AC50/60ГЦ ICU=50KA ПРИ 415В С ФЛАНЦЕВЫМ ПОДСОЕДИНЕНИЕМ МАКСИМАЛЬНЫЙ РАСЦЕПИТЕЛЬ ETU 25 LSI ДИАПАЗОН УСТАВОК 0,4-1 IN С РУЧНЫМ ПРИВОДОМ С НАКОПИТЕЛЕМ С МЕХАНИЧЕСКИМ ОПРОСОМ С 1-ЫМ НЕЗАВИСИМЫМ РАСЦЕПИТЕЛЕМ "F", F1 AC50/60 Гц 230В/ DC 220В,100%ED БЕЗ 2-ГО ДОП.РАСЦЕПИТЕЛЯ | WITHDRAWABLE CIRCUIT BREAKER WITH GUIDE FRAME 3-POLE, SIZE I, IEC IN=800A TO 690V, AC50/60HZ ICU=55KA AT 500V W. CONNECTION FLANGE ELECTRONIC TRIP UNIT ETU 25 LSI PROT. ADJUST.B. 0.4-1 IN W. MAN. OPER. MECHAN. & STORAGE WITH MECHANICAL REQUEST WITH 1ST AUXILIARY RELEASE SHUNT TRIP"F", F1 AC50/60HZ 230V/ DC 220V,100%ED WITHOUT 2ND SHUNT TRIP 2NO+2NC 2NO+2NC |  | 5860.96 | 1 | 1 | 1 | 15 |  | LF |  | P360 | 3745 | 103
3WL11082CB384GA4 | 3WL1108-2CB38-4GA4 | АВТОМАТИЧЕСКИЙ ВЫКЛЮЧАТЕЛЬ ВЫКАТНОГО ИСПОЛНЕНИЯ С КОРЗИНОЙ 3-Х ПОЛЮСНЫЙ, ТИПОРАЗМЕР I, МЭК IN=800A ДО 690В, AC50/60ГЦ ICU=50KA ПРИ 415В С ФЛАНЦЕВЫМ ПОДСОЕДИНЕНИЕМ МАКСИМАЛЬНЫЙ РАСЦЕПИТЕЛЬ ETU 25 LSI ДИАПАЗОН УСТАВОК 0,4-1 IN МОТОРНЫЙ/РУЧНОЙ ПРИВОД С НАКОПИТЕЛЕМ НАПРЯЖЕНИЕ НА ДВИГАТЕЛЕ AC 50/60 Гц 208-240В СООТВ. DC 220-250В СБРОС AC 50/60 Гц 230В, DC 220В С 1-ЫМ НЕЗАВИСИМЫМ РАСЦЕПИТЕЛЕМ "F", F1 AC50/60 Гц 230В/ DC 220В,100%ED БЕЗ 2-ГО ДОП.РАСЦЕПИТЕЛЯ | WITHDRAWABLE CIRCUIT BREAKER WITH GUIDE FRAME 3-POLE, SIZE I, IEC IN=800A TO 690V, AC50/60HZ ICU=55KA AT 500V W. CONNECTION FLANGE ELECTRONIC TRIP UNIT ETU 25 LSI PROT. ADJUST.B. 0.4-1 IN MOT./MAN. OPER.MECHAN. W.STOR. DRIVE MOTOR AC 50/60HZ 208-240V BZW DC 220-250V REQU. AC 50/60HZ 230V, DC 220V WITH 1ST AUXILIARY RELEASE SHUNT TRIP"F", F1 AC50/60HZ 230V/ DC 220V,100%ED WITHOUT 2ND SHUNT TRIP 4NO+4NC 4NO+4NC |  | 7664.16 | 1 | 1 | 1 | 15 |  | LF |  | P360 | 3745 | 103
3WL11082CB384GG4 | 3WL1108-2CB38-4GG4 | АВТОМАТИЧЕСКИЙ ВЫКЛЮЧАТЕЛЬ ВЫКАТНОГО ИСПОЛНЕНИЯ С КОРЗИНОЙ 3-Х ПОЛЮСНЫЙ, ТИПОРАЗМЕР I, МЭК IN=800A ДО 690В, AC50/60ГЦ ICU=50KA ПРИ 415В С ФЛАНЦЕВЫМ ПОДСОЕДИНЕНИЕМ МАКСИМАЛЬНЫЙ РАСЦЕПИТЕЛЬ ETU 25 LSI ДИАПАЗОН УСТАВОК 0,4-1 IN МОТОРНЫЙ/РУЧНОЙ ПРИВОД С НАКОПИТЕЛЕМ НАПРЯЖЕНИЕ НА ДВИГАТЕЛЕ AC 50/60 Гц 208-240В СООТВ. DC 220-250В СБРОС AC 50/60 Гц 230В, DC 220В С 1-ЫМ НЕЗАВИСИМЫМ РАСЦЕПИТЕЛЕМ "F", F1 AC50/60 Гц 230В/ DC 220В,100%ED СО 2-ЫМ ДОП.РАСЦЕПИТЕЛЕМ "F", F2 НЕЗАВИСИМЫЙ РАСЦЕПИТЕЛЬ AC 230В/ DC 220В, 100%ED | WITHDRAWABLE CIRCUIT BREAKER WITH GUIDE FRAME 3-POLE, SIZE I, IEC IN=800A TO 690V, AC50/60HZ ICU=55KA AT 500V W. CONNECTION FLANGE ELECTRONIC TRIP UNIT ETU 25 LSI PROT. ADJUST.B. 0.4-1 IN MOT./MAN. OPER.MECHAN. W.STOR. DRIVE MOTOR AC 50/60HZ 208-240V BZW DC 220-250V REQU. AC 50/60HZ 230V, DC 220V WITH 1ST AUXILIARY RELEASE SHUNT TRIP"F", F1 AC50/60HZ 230V/ DC 220V,100%ED WITH 2ND AUX. RELEASE "F", F2 SHUNT TRIP AC 230V/ DC 220V, 100%ED 4NO+4NC 4NO+4NC |  | 7936.32 | 1 | 1 | 1 | 15 |  | LF |  | P360 | 3745 | 103
3WL11082EB354GA4 | 3WL1108-2EB35-4GA4 | АВТОМАТИЧЕСКИЙ ВЫКЛЮЧАТЕЛЬ ВЫКАТНОГО ИСПОЛНЕНИЯ БЕЗ КОРЗИНЫ 3-Х ПОЛЮСНЫЙ, ТИПОРАЗМЕР I, МЭК IN=800A ДО 690В, AC50/60ГЦ ICU=50KA ПРИ 415В ПОДКЛЮЧЕНИЕ ЗАДНЕЕ ГОРИЗОНТАЛЬНОЕ МАКСИМАЛЬНЫЙ РАСЦЕПИТЕЛЬ ETU 45 LSI ДИАПАЗОН УСТАВОК 0,4-1 IN КОММУНИКАТ/ЗАЩИТА ЗАЗЕМЛЕНИЯ/ОПЦИЯ ZSS МОТОРНЫЙ/РУЧНОЙ ПРИВОД С НАКОПИТЕЛЕМ НАПРЯЖЕНИЕ НА ДВИГАТЕЛЕ AC 50/60 Гц 208-240В СООТВ. DC 220-250В СБРОС AC 50/60 Гц 230В, DC 220В С 1-ЫМ НЕЗАВИСИМЫМ РАСЦЕПИТЕЛЕМ "F", F1 AC50/60 Гц 230В/ DC 220В,100%ED БЕЗ 2-ГО ДОП.РАСЦЕПИТЕЛЯ | WITHDRAWABLE CIRCUIT BREAKER WITHOUT GUIDE FRAME 3-POLE, SIZE I, IEC IN=800A TO 690V, AC50/60HZ ICU=55KA AT 500V REAR CONNECTION HORIZONTAL ELECTRONIC TRIP UNIT ETU 45 LSIN PROT. ADJUST.B. 0.4-1 IN WITH CUBICLE BUS COMMUN./MEASURING FUNCT../ MOT./MAN. OPER.MECHAN. W.STOR. DRIVE MOTOR AC 50/60HZ 208-240V BZW DC 220-250V REQU. AC 50/60HZ 230V, DC 220V WITH 1ST AUXILIARY RELEASE SHUNT TRIP"F", F1 AC50/60HZ 230V/ DC 220V,100%ED WITHOUT 2ND SHUNT TRIP 4NO+4NC |  | 7202.45 | 1 | 1 | 1 | 15 |  | LF |  | P360 | 3745 | 103
3WL11082EB364GA4 | 3WL1108-2EB36-4GA4 | АВТОМАТИЧЕСКИЙ ВЫКЛЮЧАТЕЛЬ ВЫКАТНОГО ИСПОЛНЕНИЯ С КОРЗИНОЙ 3-Х ПОЛЮСНЫЙ, ТИПОРАЗМЕР I, МЭК IN=800A ДО 690В, AC50/60ГЦ ICU=50KA ПРИ 415В ПОДКЛЮЧЕНИЕ ЗАДНЕЕ ГОРИЗОНТАЛЬНОЕ МАКСИМАЛЬНЫЙ РАСЦЕПИТЕЛЬ ETU 45 LSI ДИАПАЗОН УСТАВОК 0,4-1 IN КОММУНИКАТ/ЗАЩИТА ЗАЗЕМЛЕНИЯ/ОПЦИЯ ZSS МОТОРНЫЙ/РУЧНОЙ ПРИВОД С НАКОПИТЕЛЕМ НАПРЯЖЕНИЕ НА ДВИГАТЕЛЕ AC 50/60 Гц 208-240В СООТВ. DC 220-250В СБРОС AC 50/60 Гц 230В, DC 220В С 1-ЫМ НЕЗАВИСИМЫМ РАСЦЕПИТЕЛЕМ "F", F1 AC50/60 Гц 230В/ DC 220В,100%ED БЕЗ 2-ГО ДОП.РАСЦЕПИТЕЛЯ | WITHDRAWABLE CIRCUIT BREAKER WITH GUIDE FRAME 3-POLE, SIZE I, IEC IN=800A TO 690V, AC50/60HZ ICU=55KA AT 500V REAR CONNECTION HORIZONTAL ELECTRONIC TRIP UNIT ETU 45 LSIN PROT. ADJUST.B. 0.4-1 IN WITH CUBICLE BUS COMMUN./MEASURING FUNCT../ MOT./MAN. OPER.MECHAN. W.STOR. DRIVE MOTOR AC 50/60HZ 208-240V BZW DC 220-250V REQU. AC 50/60HZ 230V, DC 220V WITH 1ST AUXILIARY RELEASE SHUNT TRIP"F", F1 AC50/60HZ 230V/ DC 220V,100%ED WITHOUT 2ND SHUNT TRIP 4NO+4NC 4NO+4NC |  | 8011.36 | 1 | 1 | 1 | 15 |  | LF |  | P360 | 3745 | 103
3WL11082EB384GA4 | 3WL1108-2EB38-4GA4 | АВТОМАТИЧЕСКИЙ ВЫКЛЮЧАТЕЛЬ ВЫКАТНОГО ИСПОЛНЕНИЯ С КОРЗИНОЙ 3-Х ПОЛЮСНЫЙ, ТИПОРАЗМЕР I, МЭК IN=800A ДО 690В, AC50/60ГЦ ICU=50KA ПРИ 415В С ФЛАНЦЕВЫМ ПОДСОЕДИНЕНИЕМ МАКСИМАЛЬНЫЙ РАСЦЕПИТЕЛЬ ETU 45 LSI ДИАПАЗОН УСТАВОК 0,4-1 IN КОММУНИКАТ/ЗАЩИТА ЗАЗЕМЛЕНИЯ/ОПЦИЯ ZSS МОТОРНЫЙ/РУЧНОЙ ПРИВОД С НАКОПИТЕЛЕМ НАПРЯЖЕНИЕ НА ДВИГАТЕЛЕ AC 50/60 Гц 208-240В СООТВ. DC 220-250В СБРОС AC 50/60 Гц 230В, DC 220В С 1-ЫМ НЕЗАВИСИМЫМ РАСЦЕПИТЕЛЕМ "F", F1 AC50/60 Гц 230В/ DC 220В,100%ED БЕЗ 2-ГО ДОП.РАСЦЕПИТЕЛЯ | WITHDRAWABLE CIRCUIT BREAKER WITH GUIDE FRAME 3-POLE, SIZE I, IEC IN=800A TO 690V, AC50/60HZ ICU=55KA AT 500V W. CONNECTION FLANGE ELECTRONIC TRIP UNIT ETU 45 LSIN PROT. ADJUST.B. 0.4-1 IN WITH CUBICLE BUS COMMUN./MEASURING FUNCT../ MOT./MAN. OPER.MECHAN. W.STOR. DRIVE MOTOR AC 50/60HZ 208-240V BZW DC 220-250V REQU. AC 50/60HZ 230V, DC 220V WITH 1ST AUXILIARY RELEASE SHUNT TRIP"F", F1 AC50/60HZ 230V/ DC 220V,100%ED WITHOUT 2ND SHUNT TRIP 4NO+4NC 4NO+4NC |  | 8011.36 | 1 | 1 | 1 | 15 |  | LF |  | P360 | 3745 | 103
3WL11082FB384GG4 | 3WL1108-2FB38-4GG4 | АВТОМАТИЧЕСКИЙ ВЫКЛЮЧАТЕЛЬ ВЫКАТНОГО ИСПОЛНЕНИЯ С КОРЗИНОЙ 3-Х ПОЛЮСНЫЙ, ТИПОРАЗМЕР I, МЭК IN=800A ДО 690В, AC50/60ГЦ ICU=50KA ПРИ 415В С ФЛАНЦЕВЫМ ПОДСОЕДИНЕНИЕМ МАКСИМАЛЬНЫЙ РАСЦЕПИТЕЛЬ ETU 45 LSI ДИАПАЗОН УСТАВОК 0,4-1 IN С ДИСПЛЕЕМ И ШИНОЙ CUBICLE BUS КОММУНИКАТ/ЗАЩИТА ЗАЗЕМЛЕНИЯ/ОПЦИЯ ZSS МОТОРНЫЙ/РУЧНОЙ ПРИВОД С НАКОПИТЕЛЕМ НАПРЯЖЕНИЕ НА ДВИГАТЕЛЕ AC 50/60 Гц 208-240В СООТВ. DC 220-250В СБРОС AC 50/60 Гц 230В, DC 220В С 1-ЫМ НЕЗАВИСИМЫМ РАСЦЕПИТЕЛЕМ "F", F1 AC50/60 Гц 230В/ DC 220В,100%ED СО 2-ЫМ ДОП.РАСЦЕПИТЕЛЕМ "F", F2 НЕЗАВИСИМЫЙ РАСЦЕПИТЕЛЬ AC 230В/ DC 220В, 100%ED | WITHDRAWABLE CIRCUIT BREAKER WITH GUIDE FRAME 3-POLE, SIZE I, IEC IN=800A TO 690V, AC50/60HZ ICU=55KA AT 500V W. CONNECTION FLANGE ELECTRONIC TRIP UNIT ETU 45 LSIN PROT ADJUST. 0.4-1 IN WITH DISPLAY AND CUBICLE BUS COMM./MEASURING FUNC./EARTH FLT./ZSS OPTION MOT./MAN. OPER.MECHAN. W.STOR. DRIVE MOTOR AC 50/60HZ 208-240V BZW DC 220-250V REQU. AC 50/60HZ 230V, DC 220V WITH 1ST AUXILIARY RELEASE SHUNT TRIP"F", F1 AC50/60HZ 230V/ DC 220V,100%ED WITH 2ND AUX. RELEASE "F", F2 SHUNT TRIP AC 230V/ DC 220V, 100%ED 4NO+4NC 4NO+4NC |  | 8585.92 | 1 | 1 | 1 | 15 |  | LF |  | P360 | 3745 | 103
3WL11082FB454GA4 | 3WL1108-2FB45-4GA4 | АВТОМАТИЧЕСКИЙ ВЫКЛЮЧАТЕЛЬ ВЫКАТНОГО ИСПОЛНЕНИЯ БЕЗ КОРЗИНЫ 4-Х ПОЛЮСНЫЙ, ТИПОРАЗМЕР I, МЭК IN=800A ДО 690В, AC50/60ГЦ ICU=50KA ПРИ 415В ПОДКЛЮЧЕНИЕ ЗАДНЕЕ ГОРИЗОНТАЛЬНОЕ МАКСИМАЛЬНЫЙ РАСЦЕПИТЕЛЬ ETU 45 LSI ДИАПАЗОН УСТАВОК 0,4-1 IN С ДИСПЛЕЕМ И ШИНОЙ CUBICLE BUS КОММУНИКАТ/ЗАЩИТА ЗАЗЕМЛЕНИЯ/ОПЦИЯ ZSS МОТОРНЫЙ/РУЧНОЙ ПРИВОД С НАКОПИТЕЛЕМ НАПРЯЖЕНИЕ НА ДВИГАТЕЛЕ AC 50/60 Гц 208-240В СООТВ. DC 220-250В СБРОС AC 50/60 Гц 230В, DC 220В С 1-ЫМ НЕЗАВИСИМЫМ РАСЦЕПИТЕЛЕМ "F", F1 AC50/60 Гц 230В/ DC 220В,100%ED БЕЗ 2-ГО ДОП.РАСЦЕПИТЕЛЯ | WITHDRAWABLE CIRCUIT BREAKER WITHOUT GUIDE FRAME 4-POLE, SIZE I, IEC IN=800A TO 690V, AC50/60HZ ICU=55KA AT 500V REAR CONNECTION HORIZONTAL ELECTRONIC TRIP UNIT ETU 45 LSIN PROT ADJUST. 0.4-1 IN WITH DISPLAY AND CUBICLE BUS COMM./MEASURING FUNC./EARTH FLT./ZSS OPTION MOT./MAN. OPER.MECHAN. W.STOR. DRIVE MOTOR AC 50/60HZ 208-240V BZW DC 220-250V REQU. AC 50/60HZ 230V, DC 220V WITH 1ST AUXILIARY RELEASE SHUNT TRIP"F", F1 AC50/60HZ 230V/ DC 220V,100%ED WITHOUT 2ND SHUNT TRIP 4NO+4NC 4NO+4NC |  | 9254.56 | 1 | 1 | 1 | 15 |  | LF |  | P360 | 3745 | 103
3WL11082FG364GG4 | 3WL1108-2FG36-4GG4 | АВТОМАТИЧЕСКИЙ ВЫКЛЮЧАТЕЛЬ ВЫКАТНОГО ИСПОЛНЕНИЯ С КОРЗИНОЙ 3-Х ПОЛЮСНЫЙ, ТИПОРАЗМЕР I, МЭК IN=800A ДО 690В, AC50/60ГЦ ICU=50KA ПРИ 415В ПОДКЛЮЧЕНИЕ ЗАДНЕЕ ГОРИЗОНТАЛЬНОЕ МАКСИМАЛЬНЫЙ РАСЦЕПИТЕЛЬ ETU 45 LSING ДИАПАЗОН УСТАВОК 0,4-1IN С ДИСПЛЕЕМ И ШИНОЙ CUBICLE BUS КОММУНИКАТ/ЗАЩИТА ЗАЗЕМЛЕНИЯ/ОПЦИЯ ZSS МОТОРНЫЙ/РУЧНОЙ ПРИВОД С НАКОПИТЕЛЕМ НАПРЯЖЕНИЕ НА ДВИГАТЕЛЕ AC 50/60 Гц 208-240В СООТВ. DC 220-250В СБРОС AC 50/60 Гц 230В, DC 220В С 1-ЫМ НЕЗАВИСИМЫМ РАСЦЕПИТЕЛЕМ "F", F1 AC50/60 Гц 230В/ DC 220В,100%ED СО 2-ЫМ ДОП.РАСЦЕПИТЕЛЕМ "F", F2 НЕЗАВИСИМЫЙ РАСЦЕПИТЕЛЬ AC 230В/ DC 220В, 100%ED | WITHDRAWABLE CIRCUIT BREAKER WITH GUIDE FRAME 3-POLE, SIZE I, IEC IN=800A TO 690V, AC50/60HZ ICU=55KA AT 500V REAR CONNECTION HORIZONTAL ELECTRONIC TRIP UNIT ETU 45 LSIN PROT ADJUST. 0.4-1 IN WITH DISPLAY AND CUBICLE BUS WITH EARTH FLT. COMM./MEASURING FUNC./ZSS OPTION MOT./MAN. OPER.MECHAN. W.STOR. DRIVE MOTOR AC 50/60HZ 208-240V BZW DC 220-250V REQU. AC 50/60HZ 230V, DC 220V WITH 1ST AUXILIARY RELEASE SHUNT TRIP"F", F1 AC50/60HZ 230V/ DC 220V,100%ED WITH 2ND AUX. RELEASE "F", F2 SHUNT TRIP AC 230V/ DC 220V, 100%ED 4NO+4NC |  | 9816.4 | 1 | 1 | 1 | 15 |  | LF |  | P360 | 3745 | 103
3WL11083FG364GA4 | 3WL1108-3FG36-4GA4 | АВТОМАТИЧЕСКИЙ ВЫКЛЮЧАТЕЛЬ ВЫКАТНОГО ИСПОЛНЕНИЯ С КОРЗИНОЙ 3-Х ПОЛЮСНЫЙ, ТИПОРАЗМЕР I, МЭК IN=800A ДО 690В, AC50/60ГЦ ICU=65KA ПРИ 415В ПОДКЛЮЧЕНИЕ ЗАДНЕЕ ГОРИЗОНТАЛЬНОЕ МАКСИМАЛЬНЫЙ РАСЦЕПИТЕЛЬ ETU 45 LSING ДИАПАЗОН УСТАВОК 0,4-1IN С ДИСПЛЕЕМ И ШИНОЙ CUBICLE BUS КОММУНИКАТ/ЗАЩИТА ЗАЗЕМЛЕНИЯ/ОПЦИЯ ZSS МОТОРНЫЙ/РУЧНОЙ ПРИВОД С НАКОПИТЕЛЕМ НАПРЯЖЕНИЕ НА ДВИГАТЕЛЕ AC 50/60 Гц 208-240В СООТВ. DC 220-250В СБРОС AC 50/60 Гц 230В, DC 220В С 1-ЫМ НЕЗАВИСИМЫМ РАСЦЕПИТЕЛЕМ "F", F1 AC50/60 Гц 230В/ DC 220В,100%ED БЕЗ 2-ГО ДОП.РАСЦЕПИТЕЛЯ | WITHDRAWABLE CIRCUIT BREAKER WITH GUIDE FRAME 3-POLE, SIZE I, IEC IN=800A TO 690V, AC50/60HZ ICU=66KA AT 500V REAR CONNECTION HORIZONTAL ELECTRONIC TRIP UNIT ETU 45 LSIN PROT ADJUST. 0.4-1 IN WITH DISPLAY AND CUBICLE BUS WITH EARTH FLT. COMM./MEASURING FUNC./ZSS OPTION MOT./MAN. OPER.MECHAN. W.STOR. DRIVE MOTOR AC 50/60HZ 208-240V BZW DC 220-250V REQU. AC 50/60HZ 230V, DC 220V WITH 1ST AUXILIARY RELEASE SHUNT TRIP"F", F1 AC50/60HZ 230V/ DC 220V,100%ED WITHOUT 2ND SHUNT TRIP 4NO+4NC |  | 10284.45 | 1 | 1 | 1 | 15 |  | LF |  | P360 | 3745 | 103
3WL11084BB381AA2 | 3WL1108-4BB38-1AA2 | АВТОМАТИЧЕСКИЙ ВЫКЛЮЧАТЕЛЬ ВЫКАТНОГО ИСПОЛНЕНИЯ С ВЫДВИЖНОЙ КОРЗИНОЙ 3-ПОЛ., ТИПОРАЗМЕР I, IEC IN=800A TO 690В, AC50/60ГЦ ICU=85KA AT 500В W. ГЛАВНЫЕ ВЫВОДЫ ФЛАНЦЕВЫЕ МАКСИМАЛЬНЫЙ РАСЦЕПИТЕЛЬ ETU 15 LI ДИАПАЗОН УСТАВОК 0,5-1 IN С РУЧНЫМ ПРИВОДОМ С НАКОПИТЕЛЕМ С МЕХАНИЧЕСКИМ ОПРОСОМ БЕЗ 1-ГО ДОП.РАСЦЕПИТЕЛЯ БЕЗ 2-ГО ДОП.РАСЦЕПИТЕЛЯ | WITHDRAWABLE CIRCUIT BREAKER WITH GUIDE FRAME 3-POLE, SIZE I, IEC IN=800A TO 690V, AC50/60HZ ICU=85KA AT 500V W. CONNECTION FLANGE ELECTRONIC TRIP UNIT ETU 15 LI PROT. ADJUST.B. 0.5-1 IN W. MAN. OPER. MECHAN. & STORAGE WITH MECHANICAL REQUEST WITHOUT 1ST SHUNT TRIP WITHOUT 2ND SHUNT TRIP 2NO+2NC 2NO+2NC |  | 6473.6 | 1 | 1 | 1 | 15 |  | LF |  | P360 | 3745 | 103
3WL11084CB381GA2 | 3WL1108-4CB38-1GA2 | АВТОМАТИЧЕСКИЙ ВЫКЛЮЧАТЕЛЬ ВЫКАТНОГО ИСПОЛНЕНИЯ С ВЫДВИЖНОЙ КОРЗИНОЙ 3-ПОЛ., ТИПОРАЗМЕР I, IEC IN=800A TO 690В, AC50/60ГЦ ICU=85KA AT 500В W. ГЛАВНЫЕ ВЫВОДЫ ФЛАНЦЕВЫЕ МАКСИМАЛЬНЫЙ РАСЦЕПИТЕЛЬ ETU 25 LSI ДИАПАЗОН УСТАВОК 0,4-1 IN С РУЧНЫМ ПРИВОДОМ С НАКОПИТЕЛЕМ С МЕХАНИЧЕСКИМ ОПРОСОМ С 1-ЫМ НЕЗАВИСИМЫМ РАСЦЕПИТЕЛЕМ "F", F1 AC50/60 Гц 230В/ DC 220В,100%ED БЕЗ 2-ГО ДОП.РАСЦЕПИТЕЛЯ | WITHDRAWABLE CIRCUIT BREAKER WITH GUIDE FRAME 3-POLE, SIZE I, IEC IN=800A TO 690V, AC50/60HZ ICU=85KA AT 500V W. CONNECTION FLANGE ELECTRONIC TRIP UNIT ETU 25 LSI PROT. ADJUST.B. 0.4-1 IN W. MAN. OPER. MECHAN. & STORAGE WITH MECHANICAL REQUEST WITH 1ST AUXILIARY RELEASE SHUNT TRIP"F", F1 AC50/60HZ 230V/ DC 220V,100%ED WITHOUT 2ND SHUNT TRIP 2NO+2NC 2NO+2NC |  | 6913.76 | 1 | 1 | 1 | 15 |  | LF |  | P360 | 3745 | 103
3WL11084EB381AA2 | 3WL1108-4EB38-1AA2 | АВТОМАТИЧЕСКИЙ ВЫКЛЮЧАТЕЛЬ ВЫКАТНОГО ИСПОЛНЕНИЯ С ВЫДВИЖНОЙ КОРЗИНОЙ 3-ПОЛ., ТИПОРАЗМЕР I, IEC IN=800A TO 690В, AC50/60ГЦ ICU=85KA AT 500В W. ГЛАВНЫЕ ВЫВОДЫ ФЛАНЦЕВЫЕ МАКСИМАЛЬНЫЙ РАСЦЕПИТЕЛЬ ETU 45 LSI ДИАПАЗОН УСТАВОК 0,4-1 IN КОММУНИКАТ/ЗАЩИТА ЗАЗЕМЛЕНИЯ/ОПЦИЯ ZSS С РУЧНЫМ ПРИВОДОМ С НАКОПИТЕЛЕМ С МЕХАНИЧЕСКИМ ОПРОСОМ БЕЗ 1-ГО ДОП.РАСЦЕПИТЕЛЯ БЕЗ 2-ГО ДОП.РАСЦЕПИТЕЛЯ | WITHDRAWABLE CIRCUIT BREAKER WITH GUIDE FRAME 3-POLE, SIZE I, IEC IN=800A TO 690V, AC50/60HZ ICU=85KA AT 500V W. CONNECTION FLANGE ELECTRONIC TRIP UNIT ETU 45 LSIN PROT. ADJUST.B. 0.4-1 IN WITH CUBICLE BUS COMMUN./MEASURING FUNCT../ W. MAN. OPER. MECHAN. & STORAGE WITH MECHANICAL REQUEST WITHOUT 1ST SHUNT TRIP WITHOUT 2ND SHUNT TRIP 2NO+2NC 2NO+2NC |  | 6988.8 | 1 | 1 | 1 | 15 |  | LF |  | P360 | 3745 | 103
3WL11084EB381GA2 | 3WL1108-4EB38-1GA2 | АВТОМАТИЧЕСКИЙ ВЫКЛЮЧАТЕЛЬ ВЫКАТНОГО ИСПОЛНЕНИЯ С ВЫДВИЖНОЙ КОРЗИНОЙ 3-ПОЛ., ТИПОРАЗМЕР I, IEC IN=800A TO 690В, AC50/60ГЦ ICU=85KA AT 500В W. ГЛАВНЫЕ ВЫВОДЫ ФЛАНЦЕВЫЕ МАКСИМАЛЬНЫЙ РАСЦЕПИТЕЛЬ ETU 45 LSI ДИАПАЗОН УСТАВОК 0,4-1 IN КОММУНИКАТ/ЗАЩИТА ЗАЗЕМЛЕНИЯ/ОПЦИЯ ZSS С РУЧНЫМ ПРИВОДОМ С НАКОПИТЕЛЕМ С МЕХАНИЧЕСКИМ ОПРОСОМ С 1-ЫМ НЕЗАВИСИМЫМ РАСЦЕПИТЕЛЕМ "F", F1 AC50/60 Гц 230В/ DC 220В,100%ED БЕЗ 2-ГО ДОП.РАСЦЕПИТЕЛЯ | WITHDRAWABLE CIRCUIT BREAKER WITH GUIDE FRAME 3-POLE, SIZE I, IEC IN=800A TO 690V, AC50/60HZ ICU=85KA AT 500V W. CONNECTION FLANGE ELECTRONIC TRIP UNIT ETU 45 LSIN PROT. ADJUST.B. 0.4-1 IN WITH CUBICLE BUS COMMUN./MEASURING FUNCT../ W. MAN. OPER. MECHAN. & STORAGE WITH MECHANICAL REQUEST WITH 1ST AUXILIARY RELEASE SHUNT TRIP"F", F1 AC50/60HZ 230V/ DC 220V,100%ED WITHOUT 2ND SHUNT TRIP 2NO+2NC 2NO+2NC |  | 7260.96 | 1 | 1 | 1 | 15 |  | LF |  | P360 | 3745 | 103
3WL11084FB384GA2 | 3WL1108-4FB38-4GA2 | АВТОМАТИЧЕСКИЙ ВЫКЛЮЧАТЕЛЬ ВЫКАТНОГО ИСПОЛНЕНИЯ С ВЫДВИЖНОЙ КОРЗИНОЙ 3-ПОЛ., ТИПОРАЗМЕР I, IEC IN=800A TO 690В, AC50/60ГЦ ICU=85KA AT 500В W. ГЛАВНЫЕ ВЫВОДЫ ФЛАНЦЕВЫЕ МАКСИМАЛЬНЫЙ РАСЦЕПИТЕЛЬ ETU 45 LSI ДИАПАЗОН УСТАВОК 0,4-1 IN С ДИСПЛЕЕМ И ШИНОЙ CUBICLE BUS КОММУНИКАТ/ЗАЩИТА ЗАЗЕМЛЕНИЯ/ОПЦИЯ ZSS МОТОРНЫЙ/РУЧНОЙ ПРИВОД С НАКОПИТЕЛЕМ НАПРЯЖЕНИЕ НА ДВИГАТЕЛЕ AC 50/60 Гц 208-240В СООТВ. DC 220-250В СБРОС AC 50/60 Гц 230В, DC 220В С 1-ЫМ НЕЗАВИСИМЫМ РАСЦЕПИТЕЛЕМ "F", F1 AC50/60 Гц 230В/ DC 220В,100%ED БЕЗ 2-ГО ДОП.РАСЦЕПИТЕЛЯ | WITHDRAWABLE CIRCUIT BREAKER WITH GUIDE FRAME 3-POLE, SIZE I, IEC IN=800A TO 690V, AC50/60HZ ICU=85KA AT 500V W. CONNECTION FLANGE ELECTRONIC TRIP UNIT ETU 45 LSIN PROT ADJUST. 0.4-1 IN WITH DISPLAY AND CUBICLE BUS COMM./MEASURING FUNC./EARTH FLT./ZSS OPTION MOT./MAN. OPER.MECHAN. W.STOR. DRIVE MOTOR AC 50/60HZ 208-240V BZW DC 220-250V REQU. AC 50/60HZ 230V, DC 220V WITH 1ST AUXILIARY RELEASE SHUNT TRIP"F", F1 AC50/60HZ 230V/ DC 220V,100%ED WITHOUT 2ND SHUNT TRIP 2NO+2NC 2NO+2NC |  | 9086.56 | 1 | 1 | 1 | 15 |  | LF |  | P360 | 3745 | 103
3WL11102AA344AN2 | 3WL1110-2AA34-4AN2 | АВТОМАТИЧЕСКИЙ ВЫКЛЮЧАТЕЛЬ СТАЦИОНАРНОГО ИСПОЛНЕНИЯ 3-Х ПОЛЮСНЫЙ, ТИПОРАЗМЕР I, МЭК IN=1000A ДО 690В, AC50/60ГЦ ICU=50KA ПРИ 415В ФРОНТАЛЬНОЕ ПОДСОЕДИНЕНИЕ СВЕРХУ/СНИЗУ С ДВУМЯ ОТВЕРСТИЯМИ БЕЗ МАКСИМАЛЬНОГО РАСЦЕПИТЕЛЯ МОТОРНЫЙ/РУЧНОЙ ПРИВОД С НАКОПИТЕЛЕМ НАПРЯЖЕНИЕ НА ДВИГАТЕЛЕ AC 50/60 Гц 208-240В СООТВ. DC 220-250В СБРОС AC 50/60 Гц 230В, DC 220В БЕЗ 1-ГО ДОП.РАСЦЕПИТЕЛЯ СО 2-ЫМ ДОП.РАСЦЕПИТЕЛЕМ "R", F3 МИНИМАЛЬНЫЙ РАСЦЕПИТЕЛЬ БЕЗ ВЫДЕРЖКИ ВРЕМЕНИ AC 208-240В, DC 220-250В | FIXED-MOUNT NON-AUT. CIRCUIT-B. 3-POLE, SIZE I, IEC IN=1000A TO 690V, AC50/60HZ ICU=55KA AT 500V FRNT.CONN. TOP/BOT. DUAL-HOLE WITHOUT OVERCURRENT TRIP MOT./MAN. OPER.MECHAN. W.STOR. DRIVE MOTOR AC 50/60HZ 208-240V BZW DC 220-250V REQU. AC 50/60HZ 230V, DC 220V WITHOUT 1ST SHUNT TRIP WITH 2ND AUX. RELEASE "R", F3 UNDERVOLTAGE, NON-DEL. AC 208-240V, DC 220-250V 2NO+2NC |  | 5024.35 | 1 | 1 | 1 | 15 |  | LF |  | P360 | 3745 | 103
3WL11102AA354GA4 | 3WL1110-2AA35-4GA4 | АВТОМАТИЧЕСКИЙ ВЫКЛЮЧАТЕЛЬ ВЫКАТНОГО ИСПОЛНЕНИЯ БЕЗ КОРЗИНЫ 3-Х ПОЛЮСНЫЙ, ТИПОРАЗМЕР I, МЭК IN=1000A ДО 690В, AC50/60ГЦ ICU=50KA ПРИ 415В ПОДКЛЮЧЕНИЕ ЗАДНЕЕ ГОРИЗОНТАЛЬНОЕ БЕЗ МАКСИМАЛЬНОГО РАСЦЕПИТЕЛЯ МОТОРНЫЙ/РУЧНОЙ ПРИВОД С НАКОПИТЕЛЕМ НАПРЯЖЕНИЕ НА ДВИГАТЕЛЕ AC 50/60 Гц 208-240В СООТВ. DC 220-250В СБРОС AC 50/60 Гц 230В, DC 220В С 1-ЫМ НЕЗАВИСИМЫМ РАСЦЕПИТЕЛЕМ "F", F1 AC50/60 Гц 230В/ DC 220В,100%ED БЕЗ 2-ГО ДОП.РАСЦЕПИТЕЛЯ | WITHDRAW. NON-AUT. CIRCUIT-B. WITHOUT GUIDE FRAME 3-POLE, SIZE I, IEC IN=1000A TO 690V, AC50/60HZ ICU=55KA AT 500V REAR CONNECTION HORIZONTAL WITHOUT OVERCURRENT TRIP MOT./MAN. OPER.MECHAN. W.STOR. DRIVE MOTOR AC 50/60HZ 208-240V BZW DC 220-250V REQU. AC 50/60HZ 230V, DC 220V WITH 1ST AUXILIARY RELEASE SHUNT TRIP"F", F1 AC50/60HZ 230V/ DC 220V,100%ED WITHOUT 2ND SHUNT TRIP 4NO+4NC |  | 5477.45 | 1 | 1 | 1 | 15 |  | LF |  | P360 | 3745 | 103
3WL11102AA384GT4 | 3WL1110-2AA38-4GT4 | АВТОМАТИЧЕСКИЙ ВЫКЛЮЧАТЕЛЬ ВЫКАТНОГО ИСПОЛНЕНИЯ С КОРЗИНОЙ 3-Х ПОЛЮСНЫЙ, ТИПОРАЗМЕР I, МЭК IN=1000A ДО 690В, AC50/60ГЦ ICU=50KA ПРИ 415В С ФЛАНЦЕВЫМ ПОДСОЕДИНЕНИЕМ БЕЗ МАКСИМАЛЬНОГО РАСЦЕПИТЕЛЯ МОТОРНЫЙ/РУЧНОЙ ПРИВОД С НАКОПИТЕЛЕМ НАПРЯЖЕНИЕ НА ДВИГАТЕЛЕ AC 50/60 Гц 208-240В СООТВ. DC 220-250В СБРОС AC 50/60 Гц 230В, DC 220В С 1-ЫМ НЕЗАВИСИМЫМ РАСЦЕПИТЕЛЕМ "F", F1 AC50/60 Гц 230В/ DC 220В,100%ED СО 2-ЫМ ДОП.РАСЦЕПИТЕЛЕМ "RC", F4 МИНИМАЛЬНЫЙ РАСЦЕПИТЕЛЬ С ВЫДЕРЖКОЙ ВРЕМЕНИ 0,2-3,2S AC50/60 Гц 380-415В | WITHDRAW. NON-AUT. CIRCUIT-B. WITH GUIDE FRAME 3-POLE, SIZE I, IEC IN=1000A TO 690V, AC50/60HZ ICU=55KA AT 500V W. CONNECTION FLANGE WITHOUT OVERCURRENT TRIP MOT./MAN. OPER.MECHAN. W.STOR. DRIVE MOTOR AC 50/60HZ 208-240V BZW DC 220-250V REQU. AC 50/60HZ 230V, DC 220V WITH 1ST AUXILIARY RELEASE SHUNT TRIP"F", F1 AC50/60HZ 230V/ DC 220V,100%ED WITH 2ND AUX. RELEASE "RC", F4 UNDERVOLTAGE, W.DELAY 0,2-3,2S AC50/60HZ 380-415V 4NO+4NC 4NO+4NC |  | 7178.08 | 1 | 1 | 1 | 15 |  | LF |  | P360 | 3745 | 103
3WL11102CB311AA2 | 3WL1110-2CB31-1AA2 | АВТОМАТИЧЕСКИЙ ВЫКЛЮЧАТЕЛЬ СТАЦИОНАРНОГО ИСПОЛНЕНИЯ 3-Х ПОЛЮСНЫЙ, ТИПОРАЗМЕР I, МЭК IN=1000A ДО 690В, AC50/60ГЦ ICU=50KA ПРИ 415В ПОДКЛЮЧЕНИЕ ЗАДНЕЕ ВЕРТИКАЛЬНОЕ МАКСИМАЛЬНЫЙ РАСЦЕПИТЕЛЬ ETU 25 LSI ДИАПАЗОН УСТАВОК 0,4-1 IN С РУЧНЫМ ПРИВОДОМ С НАКОПИТЕЛЕМ С МЕХАНИЧЕСКИМ ОПРОСОМ БЕЗ 1-ГО ДОП.РАСЦЕПИТЕЛЯ БЕЗ 2-ГО ДОП.РАСЦЕПИТЕЛЯ | FIXED-MOUNTED CIRCUIT BREAKER 3-POLE, SIZE I, IEC IN=1000A TO 690V, AC50/60HZ ICU=55KA AT 500V REAR CONNECTION VERTICAL ELECTRONIC TRIP UNIT ETU 25 LSI PROT. ADJUST.B. 0.4-1 IN W. MAN. OPER. MECHAN. & STORAGE WITH MECHANICAL REQUEST WITHOUT 1ST SHUNT TRIP WITHOUT 2ND SHUNT TRIP 2NO+2NC |  | 4749.5 | 1 | 1 | 1 | 15 |  | LF |  | P360 | 3745 | 103
3WL11102CB354GA4 | 3WL1110-2CB35-4GA4 | АВТОМАТИЧЕСКИЙ ВЫКЛЮЧАТЕЛЬ ВЫКАТНОГО ИСПОЛНЕНИЯ БЕЗ КОРЗИНЫ 3-Х ПОЛЮСНЫЙ, ТИПОРАЗМЕР I, МЭК IN=1000A ДО 690В, AC50/60ГЦ ICU=50KA ПРИ 415В ПОДКЛЮЧЕНИЕ ЗАДНЕЕ ГОРИЗОНТАЛЬНОЕ МАКСИМАЛЬНЫЙ РАСЦЕПИТЕЛЬ ETU 25 LSI ДИАПАЗОН УСТАВОК 0,4-1 IN МОТОРНЫЙ/РУЧНОЙ ПРИВОД С НАКОПИТЕЛЕМ НАПРЯЖЕНИЕ НА ДВИГАТЕЛЕ AC 50/60 Гц 208-240В СООТВ. DC 220-250В СБРОС AC 50/60 Гц 230В, DC 220В С 1-ЫМ НЕЗАВИСИМЫМ РАСЦЕПИТЕЛЕМ "F", F1 AC50/60 Гц 230В/ DC 220В,100%ED БЕЗ 2-ГО ДОП.РАСЦЕПИТЕЛЯ | WITHDRAWABLE CIRCUIT BREAKER WITHOUT GUIDE FRAME 3-POLE, SIZE I, IEC IN=1000A TO 690V, AC50/60HZ ICU=55KA AT 500V REAR CONNECTION HORIZONTAL ELECTRONIC TRIP UNIT ETU 25 LSI PROT. ADJUST.B. 0.4-1 IN MOT./MAN. OPER.MECHAN. W.STOR. DRIVE MOTOR AC 50/60HZ 208-240V BZW DC 220-250V REQU. AC 50/60HZ 230V, DC 220V WITH 1ST AUXILIARY RELEASE SHUNT TRIP"F", F1 AC50/60HZ 230V/ DC 220V,100%ED WITHOUT 2ND SHUNT TRIP 4NO+4NC |  | 7098.95 | 1 | 1 | 1 | 15 |  | LF |  | P360 | 3745 | 103
3WL11102CB364GA2 | 3WL1110-2CB36-4GA2 | АВТОМАТИЧЕСКИЙ ВЫКЛЮЧАТЕЛЬ ВЫКАТНОГО ИСПОЛНЕНИЯ С КОРЗИНОЙ 3-Х ПОЛЮСНЫЙ, ТИПОРАЗМЕР I, МЭК IN=1000A ДО 690В, AC50/60ГЦ ICU=50KA ПРИ 415В ПОДКЛЮЧЕНИЕ ЗАДНЕЕ ГОРИЗОНТАЛЬНОЕ МАКСИМАЛЬНЫЙ РАСЦЕПИТЕЛЬ ETU 25 LSI ДИАПАЗОН УСТАВОК 0,4-1 IN МОТОРНЫЙ/РУЧНОЙ ПРИВОД С НАКОПИТЕЛЕМ НАПРЯЖЕНИЕ НА ДВИГАТЕЛЕ AC 50/60 Гц 208-240В СООТВ. DC 220-250В СБРОС AC 50/60 Гц 230В, DC 220В С 1-ЫМ НЕЗАВИСИМЫМ РАСЦЕПИТЕЛЕМ "F", F1 AC50/60 Гц 230В/ DC 220В,100%ED БЕЗ 2-ГО ДОП.РАСЦЕПИТЕЛЯ | WITHDRAWABLE CIRCUIT BREAKER WITH GUIDE FRAME 3-POLE, SIZE I, IEC IN=1000A TO 690V, AC50/60HZ ICU=55KA AT 500V REAR CONNECTION HORIZONTAL ELECTRONIC TRIP UNIT ETU 25 LSI PROT. ADJUST.B. 0.4-1 IN MOT./MAN. OPER.MECHAN. W.STOR. DRIVE MOTOR AC 50/60HZ 208-240V BZW DC 220-250V REQU. AC 50/60HZ 230V, DC 220V WITH 1ST AUXILIARY RELEASE SHUNT TRIP"F", F1 AC50/60HZ 230V/ DC 220V,100%ED WITHOUT 2ND SHUNT TRIP 2NO+2NC 2NO+2NC |  | 7608.16 | 1 | 1 | 1 | 15 |  | LF |  | P360 | 3745 | 103
3WL11102CB364GA4 | 3WL1110-2CB36-4GA4 | АВТОМАТИЧЕСКИЙ ВЫКЛЮЧАТЕЛЬ ВЫКАТНОГО ИСПОЛНЕНИЯ С КОРЗИНОЙ 3-Х ПОЛЮСНЫЙ, ТИПОРАЗМЕР I, МЭК IN=1000A ДО 690В, AC50/60ГЦ ICU=50KA ПРИ 415В ПОДКЛЮЧЕНИЕ ЗАДНЕЕ ГОРИЗОНТАЛЬНОЕ МАКСИМАЛЬНЫЙ РАСЦЕПИТЕЛЬ ETU 25 LSI ДИАПАЗОН УСТАВОК 0,4-1 IN МОТОРНЫЙ/РУЧНОЙ ПРИВОД С НАКОПИТЕЛЕМ НАПРЯЖЕНИЕ НА ДВИГАТЕЛЕ AC 50/60 Гц 208-240В СООТВ. DC 220-250В СБРОС AC 50/60 Гц 230В, DC 220В С 1-ЫМ НЕЗАВИСИМЫМ РАСЦЕПИТЕЛЕМ "F", F1 AC50/60 Гц 230В/ DC 220В,100%ED БЕЗ 2-ГО ДОП.РАСЦЕПИТЕЛЯ | WITHDRAWABLE CIRCUIT BREAKER WITH GUIDE FRAME 3-POLE, SIZE I, IEC IN=1000A TO 690V, AC50/60HZ ICU=55KA AT 500V REAR CONNECTION HORIZONTAL ELECTRONIC TRIP UNIT ETU 25 LSI PROT. ADJUST.B. 0.4-1 IN MOT./MAN. OPER.MECHAN. W.STOR. DRIVE MOTOR AC 50/60HZ 208-240V BZW DC 220-250V REQU. AC 50/60HZ 230V, DC 220V WITH 1ST AUXILIARY RELEASE SHUNT TRIP"F", F1 AC50/60HZ 230V/ DC 220V,100%ED WITHOUT 2ND SHUNT TRIP 4NO+4NC 4NO+4NC |  | 7888.16 | 1 | 1 | 1 | 15 |  | LF |  | P360 | 3745 | 103
3WL11102CB381AA2 | 3WL1110-2CB38-1AA2 | АВТОМАТИЧЕСКИЙ ВЫКЛЮЧАТЕЛЬ ВЫКАТНОГО ИСПОЛНЕНИЯ С КОРЗИНОЙ 3-Х ПОЛЮСНЫЙ, ТИПОРАЗМЕР I, МЭК IN=1000A ДО 690В, AC50/60ГЦ ICU=50KA ПРИ 415В С ФЛАНЦЕВЫМ ПОДСОЕДИНЕНИЕМ МАКСИМАЛЬНЫЙ РАСЦЕПИТЕЛЬ ETU 25 LSI ДИАПАЗОН УСТАВОК 0,4-1 IN С РУЧНЫМ ПРИВОДОМ С НАКОПИТЕЛЕМ С МЕХАНИЧЕСКИМ ОПРОСОМ БЕЗ 1-ГО ДОП.РАСЦЕПИТЕЛЯ БЕЗ 2-ГО ДОП.РАСЦЕПИТЕЛЯ | WITHDRAWABLE CIRCUIT BREAKER WITH GUIDE FRAME 3-POLE, SIZE I, IEC IN=1000A TO 690V, AC50/60HZ ICU=55KA AT 500V W. CONNECTION FLANGE ELECTRONIC TRIP UNIT ETU 25 LSI PROT. ADJUST.B. 0.4-1 IN W. MAN. OPER. MECHAN. & STORAGE WITH MECHANICAL REQUEST WITHOUT 1ST SHUNT TRIP WITHOUT 2ND SHUNT TRIP 2NO+2NC 2NO+2NC |  | 5812.8 | 1 | 1 | 1 | 15 |  | LF |  | P360 | 3745 | 103
3WL11102CB381GA2 | 3WL1110-2CB38-1GA2 | АВТОМАТИЧЕСКИЙ ВЫКЛЮЧАТЕЛЬ ВЫКАТНОГО ИСПОЛНЕНИЯ С КОРЗИНОЙ 3-Х ПОЛЮСНЫЙ, ТИПОРАЗМЕР I, МЭК IN=1000A ДО 690В, AC50/60ГЦ ICU=50KA ПРИ 415В С ФЛАНЦЕВЫМ ПОДСОЕДИНЕНИЕМ МАКСИМАЛЬНЫЙ РАСЦЕПИТЕЛЬ ETU 25 LSI ДИАПАЗОН УСТАВОК 0,4-1 IN С РУЧНЫМ ПРИВОДОМ С НАКОПИТЕЛЕМ С МЕХАНИЧЕСКИМ ОПРОСОМ С 1-ЫМ НЕЗАВИСИМЫМ РАСЦЕПИТЕЛЕМ "F", F1 AC50/60 Гц 230В/ DC 220В,100%ED БЕЗ 2-ГО ДОП.РАСЦЕПИТЕЛЯ | WITHDRAWABLE CIRCUIT BREAKER WITH GUIDE FRAME 3-POLE, SIZE I, IEC IN=1000A TO 690V, AC50/60HZ ICU=55KA AT 500V W. CONNECTION FLANGE ELECTRONIC TRIP UNIT ETU 25 LSI PROT. ADJUST.B. 0.4-1 IN W. MAN. OPER. MECHAN. & STORAGE WITH MECHANICAL REQUEST WITH 1ST AUXILIARY RELEASE SHUNT TRIP"F", F1 AC50/60HZ 230V/ DC 220V,100%ED WITHOUT 2ND SHUNT TRIP 2NO+2NC |  | 6247.95 | 1 | 1 | 1 | 15 |  | LF |  | P360 | 3745 | 103
3WL11102CB381GA4 | 3WL1110-2CB38-1GA4 | АВТОМАТИЧЕСКИЙ ВЫКЛЮЧАТЕЛЬ ВЫКАТНОГО ИСПОЛНЕНИЯ С КОРЗИНОЙ 3-Х ПОЛЮСНЫЙ, ТИПОРАЗМЕР I, МЭК IN=1000A ДО 690В, AC50/60ГЦ ICU=50KA ПРИ 415В С ФЛАНЦЕВЫМ ПОДСОЕДИНЕНИЕМ МАКСИМАЛЬНЫЙ РАСЦЕПИТЕЛЬ ETU 25 LSI ДИАПАЗОН УСТАВОК 0,4-1 IN С РУЧНЫМ ПРИВОДОМ С НАКОПИТЕЛЕМ С МЕХАНИЧЕСКИМ ОПРОСОМ С 1-ЫМ НЕЗАВИСИМЫМ РАСЦЕПИТЕЛЕМ "F", F1 AC50/60 Гц 230В/ DC 220В,100%ED БЕЗ 2-ГО ДОП.РАСЦЕПИТЕЛЯ | WITHDRAWABLE CIRCUIT BREAKER WITH GUIDE FRAME 3-POLE, SIZE I, IEC IN=1000A TO 690V, AC50/60HZ ICU=55KA AT 500V W. CONNECTION FLANGE ELECTRONIC TRIP UNIT ETU 25 LSI PROT. ADJUST.B. 0.4-1 IN W. MAN. OPER. MECHAN. & STORAGE WITH MECHANICAL REQUEST WITH 1ST AUXILIARY RELEASE SHUNT TRIP"F", F1 AC50/60HZ 230V/ DC 220V,100%ED WITHOUT 2ND SHUNT TRIP 4NO+4NC 4NO+4NC |  | 6364.96 | 1 | 1 | 1 | 15 |  | LF |  | P360 | 3745 | 103
3WL11102CB384AG4 | 3WL1110-2CB38-4AG4 | АВТОМАТИЧЕСКИЙ ВЫКЛЮЧАТЕЛЬ ВЫКАТНОГО ИСПОЛНЕНИЯ С КОРЗИНОЙ 3-Х ПОЛЮСНЫЙ, ТИПОРАЗМЕР I, МЭК IN=1000A ДО 690В, AC50/60ГЦ ICU=50KA ПРИ 415В С ФЛАНЦЕВЫМ ПОДСОЕДИНЕНИЕМ МАКСИМАЛЬНЫЙ РАСЦЕПИТЕЛЬ ETU 25 LSI ДИАПАЗОН УСТАВОК 0,4-1 IN МОТОРНЫЙ/РУЧНОЙ ПРИВОД С НАКОПИТЕЛЕМ НАПРЯЖЕНИЕ НА ДВИГАТЕЛЕ AC 50/60 Гц 208-240В СООТВ. DC 220-250В СБРОС AC 50/60 Гц 230В, DC 220В БЕЗ 1-ГО ДОП.РАСЦЕПИТЕЛЯ СО 2-ЫМ ДОП.РАСЦЕПИТЕЛЕМ "F", F2 НЕЗАВИСИМЫЙ РАСЦЕПИТЕЛЬ AC 230В/ DC 220В, 100%ED | WITHDRAWABLE CIRCUIT BREAKER WITH GUIDE FRAME 3-POLE, SIZE I, IEC IN=1000A TO 690V, AC50/60HZ ICU=55KA AT 500V W. CONNECTION FLANGE ELECTRONIC TRIP UNIT ETU 25 LSI PROT. ADJUST.B. 0.4-1 IN MOT./MAN. OPER.MECHAN. W.STOR. DRIVE MOTOR AC 50/60HZ 208-240V BZW DC 220-250V REQU. AC 50/60HZ 230V, DC 220V WITHOUT 1ST SHUNT TRIP WITH 2ND AUX. RELEASE "F", F2 SHUNT TRIP AC 230V/ DC 220V, 100%ED 4NO+4NC 4NO+4NC |  | 7888.16 | 1 | 1 | 1 | 15 |  | LF |  | P360 | 3745 | 103
3WL11102CB384GA2 | 3WL1110-2CB38-4GA2 | АВТОМАТИЧЕСКИЙ ВЫКЛЮЧАТЕЛЬ ВЫКАТНОГО ИСПОЛНЕНИЯ С КОРЗИНОЙ 3-Х ПОЛЮСНЫЙ, ТИПОРАЗМЕР I, МЭК IN=1000A ДО 690В, AC50/60ГЦ ICU=50KA ПРИ 415В С ФЛАНЦЕВЫМ ПОДСОЕДИНЕНИЕМ МАКСИМАЛЬНЫЙ РАСЦЕПИТЕЛЬ ETU 25 LSI ДИАПАЗОН УСТАВОК 0,4-1 IN МОТОРНЫЙ/РУЧНОЙ ПРИВОД С НАКОПИТЕЛЕМ НАПРЯЖЕНИЕ НА ДВИГАТЕЛЕ AC 50/60 Гц 208-240В СООТВ. DC 220-250В СБРОС AC 50/60 Гц 230В, DC 220В С 1-ЫМ НЕЗАВИСИМЫМ РАСЦЕПИТЕЛЕМ "F", F1 AC50/60 Гц 230В/ DC 220В,100%ED БЕЗ 2-ГО ДОП.РАСЦЕПИТЕЛЯ | WITHDRAWABLE CIRCUIT BREAKER WITH GUIDE FRAME 3-POLE, SIZE I, IEC IN=1000A TO 690V, AC50/60HZ ICU=55KA AT 500V W. CONNECTION FLANGE ELECTRONIC TRIP UNIT ETU 25 LSI PROT. ADJUST.B. 0.4-1 IN MOT./MAN. OPER.MECHAN. W.STOR. DRIVE MOTOR AC 50/60HZ 208-240V BZW DC 220-250V REQU. AC 50/60HZ 230V, DC 220V WITH 1ST AUXILIARY RELEASE SHUNT TRIP"F", F1 AC50/60HZ 230V/ DC 220V,100%ED WITHOUT 2ND SHUNT TRIP 2NO+2NC 2NO+2NC |  | 7608.16 | 1 | 1 | 1 | 15 |  | LF |  | P360 | 3745 | 103
3WL11102CB384GA4 | 3WL1110-2CB38-4GA4 | АВТОМАТИЧЕСКИЙ ВЫКЛЮЧАТЕЛЬ ВЫКАТНОГО ИСПОЛНЕНИЯ С КОРЗИНОЙ 3-Х ПОЛЮСНЫЙ, ТИПОРАЗМЕР I, МЭК IN=1000A ДО 690В, AC50/60ГЦ ICU=50KA ПРИ 415В С ФЛАНЦЕВЫМ ПОДСОЕДИНЕНИЕМ МАКСИМАЛЬНЫЙ РАСЦЕПИТЕЛЬ ETU 25 LSI ДИАПАЗОН УСТАВОК 0,4-1 IN МОТОРНЫЙ/РУЧНОЙ ПРИВОД С НАКОПИТЕЛЕМ НАПРЯЖЕНИЕ НА ДВИГАТЕЛЕ AC 50/60 Гц 208-240В СООТВ. DC 220-250В СБРОС AC 50/60 Гц 230В, DC 220В С 1-ЫМ НЕЗАВИСИМЫМ РАСЦЕПИТЕЛЕМ "F", F1 AC50/60 Гц 230В/ DC 220В,100%ED БЕЗ 2-ГО ДОП.РАСЦЕПИТЕЛЯ | WITHDRAWABLE CIRCUIT BREAKER WITH GUIDE FRAME 3-POLE, SIZE I, IEC IN=1000A TO 690V, AC50/60HZ ICU=55KA AT 500V W. CONNECTION FLANGE ELECTRONIC TRIP UNIT ETU 25 LSI PROT. ADJUST.B. 0.4-1 IN MOT./MAN. OPER.MECHAN. W.STOR. DRIVE MOTOR AC 50/60HZ 208-240V BZW DC 220-250V REQU. AC 50/60HZ 230V, DC 220V WITH 1ST AUXILIARY RELEASE SHUNT TRIP"F", F1 AC50/60HZ 230V/ DC 220V,100%ED WITHOUT 2ND SHUNT TRIP 4NO+4NC 4NO+4NC |  | 7888.16 | 1 | 1 | 1 | 15 |  | LF |  | P360 | 3745 | 103
3WL11102EB354GA4 | 3WL1110-2EB35-4GA4 | АВТОМАТИЧЕСКИЙ ВЫКЛЮЧАТЕЛЬ ВЫКАТНОГО ИСПОЛНЕНИЯ БЕЗ КОРЗИНЫ 3-Х ПОЛЮСНЫЙ, ТИПОРАЗМЕР I, МЭК IN=1000A ДО 690В, AC50/60ГЦ ICU=50KA ПРИ 415В ПОДКЛЮЧЕНИЕ ЗАДНЕЕ ГОРИЗОНТАЛЬНОЕ МАКСИМАЛЬНЫЙ РАСЦЕПИТЕЛЬ ETU 45 LSI ДИАПАЗОН УСТАВОК 0,4-1 IN КОММУНИКАТ/ЗАЩИТА ЗАЗЕМЛЕНИЯ/ОПЦИЯ ZSS МОТОРНЫЙ/РУЧНОЙ ПРИВОД С НАКОПИТЕЛЕМ НАПРЯЖЕНИЕ НА ДВИГАТЕЛЕ AC 50/60 Гц 208-240В СООТВ. DC 220-250В СБРОС AC 50/60 Гц 230В, DC 220В С 1-ЫМ НЕЗАВИСИМЫМ РАСЦЕПИТЕЛЕМ "F", F1 AC50/60 Гц 230В/ DC 220В,100%ED БЕЗ 2-ГО ДОП.РАСЦЕПИТЕЛЯ | WITHDRAWABLE CIRCUIT BREAKER WITHOUT GUIDE FRAME 3-POLE, SIZE I, IEC IN=1000A TO 690V, AC50/60HZ ICU=55KA AT 500V REAR CONNECTION HORIZONTAL ELECTRONIC TRIP UNIT ETU 45 LSIN PROT. ADJUST.B. 0.4-1 IN WITH CUBICLE BUS COMMUN./MEASURING FUNCT../ MOT./MAN. OPER.MECHAN. W.STOR. DRIVE MOTOR AC 50/60HZ 208-240V BZW DC 220-250V REQU. AC 50/60HZ 230V, DC 220V WITH 1ST AUXILIARY RELEASE SHUNT TRIP"F", F1 AC50/60HZ 230V/ DC 220V,100%ED WITHOUT 2ND SHUNT TRIP 4NO+4NC |  | 7455.45 | 1 | 1 | 1 | 15 |  | LF |  | P360 | 3745 | 103
3WL11102EB384GA4 | 3WL1110-2EB38-4GA4 | АВТОМАТИЧЕСКИЙ ВЫКЛЮЧАТЕЛЬ ВЫКАТНОГО ИСПОЛНЕНИЯ С КОРЗИНОЙ 3-Х ПОЛЮСНЫЙ, ТИПОРАЗМЕР I, МЭК IN=1000A ДО 690В, AC50/60ГЦ ICU=50KA ПРИ 415В С ФЛАНЦЕВЫМ ПОДСОЕДИНЕНИЕМ МАКСИМАЛЬНЫЙ РАСЦЕПИТЕЛЬ ETU 45 LSI ДИАПАЗОН УСТАВОК 0,4-1 IN КОММУНИКАТ/ЗАЩИТА ЗАЗЕМЛЕНИЯ/ОПЦИЯ ZSS МОТОРНЫЙ/РУЧНОЙ ПРИВОД С НАКОПИТЕЛЕМ НАПРЯЖЕНИЕ НА ДВИГАТЕЛЕ AC 50/60 Гц 208-240В СООТВ. DC 220-250В СБРОС AC 50/60 Гц 230В, DC 220В С 1-ЫМ НЕЗАВИСИМЫМ РАСЦЕПИТЕЛЕМ "F", F1 AC50/60 Гц 230В/ DC 220В,100%ED БЕЗ 2-ГО ДОП.РАСЦЕПИТЕЛЯ | WITHDRAWABLE CIRCUIT BREAKER WITH GUIDE FRAME 3-POLE, SIZE I, IEC IN=1000A TO 690V, AC50/60HZ ICU=55KA AT 500V W. CONNECTION FLANGE ELECTRONIC TRIP UNIT ETU 45 LSIN PROT. ADJUST.B. 0.4-1 IN WITH CUBICLE BUS COMMUN./MEASURING FUNCT../ MOT./MAN. OPER.MECHAN. W.STOR. DRIVE MOTOR AC 50/60HZ 208-240V BZW DC 220-250V REQU. AC 50/60HZ 230V, DC 220V WITH 1ST AUXILIARY RELEASE SHUNT TRIP"F", F1 AC50/60HZ 230V/ DC 220V,100%ED WITHOUT 2ND SHUNT TRIP 4NO+4NC 4NO+4NC |  | 8235.36 | 1 | 1 | 1 | 15 |  | LF |  | P360 | 3745 | 103
3WL11102FB384GA2 | 3WL1110-2FB38-4GA2 | АВТОМАТИЧЕСКИЙ ВЫКЛЮЧАТЕЛЬ ВЫКАТНОГО ИСПОЛНЕНИЯ С КОРЗИНОЙ 3-Х ПОЛЮСНЫЙ, ТИПОРАЗМЕР I, МЭК IN=1000A ДО 690В, AC50/60ГЦ ICU=50KA ПРИ 415В С ФЛАНЦЕВЫМ ПОДСОЕДИНЕНИЕМ МАКСИМАЛЬНЫЙ РАСЦЕПИТЕЛЬ ETU 45 LSI ДИАПАЗОН УСТАВОК 0,4-1 IN С ДИСПЛЕЕМ И ШИНОЙ CUBICLE BUS КОММУНИКАТ/ЗАЩИТА ЗАЗЕМЛЕНИЯ/ОПЦИЯ ZSS МОТОРНЫЙ/РУЧНОЙ ПРИВОД С НАКОПИТЕЛЕМ НАПРЯЖЕНИЕ НА ДВИГАТЕЛЕ AC 50/60 Гц 208-240В СООТВ. DC 220-250В СБРОС AC 50/60 Гц 230В, DC 220В С 1-ЫМ НЕЗАВИСИМЫМ РАСЦЕПИТЕЛЕМ "F", F1 AC50/60 Гц 230В/ DC 220В,100%ED БЕЗ 2-ГО ДОП.РАСЦЕПИТЕЛЯ | WITHDRAWABLE CIRCUIT BREAKER WITH GUIDE FRAME 3-POLE, SIZE I, IEC IN=1000A TO 690V, AC50/60HZ ICU=55KA AT 500V W. CONNECTION FLANGE ELECTRONIC TRIP UNIT ETU 45 LSIN PROT ADJUST. 0.4-1 IN WITH DISPLAY AND CUBICLE BUS COMM./MEASURING FUNC./EARTH FLT./ZSS OPTION MOT./MAN. OPER.MECHAN. W.STOR. DRIVE MOTOR AC 50/60HZ 208-240V BZW DC 220-250V REQU. AC 50/60HZ 230V, DC 220V WITH 1ST AUXILIARY RELEASE SHUNT TRIP"F", F1 AC50/60HZ 230V/ DC 220V,100%ED WITHOUT 2ND SHUNT TRIP 2NO+2NC 2NO+2NC |  | 8257.76 | 1 | 1 | 1 | 15 |  | LF |  | P360 | 3745 | 103
3WL11102FB384GG4 | 3WL1110-2FB38-4GG4 | АВТОМАТИЧЕСКИЙ ВЫКЛЮЧАТЕЛЬ ВЫКАТНОГО ИСПОЛНЕНИЯ С КОРЗИНОЙ 3-Х ПОЛЮСНЫЙ, ТИПОРАЗМЕР I, МЭК IN=1000A ДО 690В, AC50/60ГЦ ICU=50KA ПРИ 415В С ФЛАНЦЕВЫМ ПОДСОЕДИНЕНИЕМ МАКСИМАЛЬНЫЙ РАСЦЕПИТЕЛЬ ETU 45 LSI ДИАПАЗОН УСТАВОК 0,4-1 IN С ДИСПЛЕЕМ И ШИНОЙ CUBICLE BUS КОММУНИКАТ/ЗАЩИТА ЗАЗЕМЛЕНИЯ/ОПЦИЯ ZSS МОТОРНЫЙ/РУЧНОЙ ПРИВОД С НАКОПИТЕЛЕМ НАПРЯЖЕНИЕ НА ДВИГАТЕЛЕ AC 50/60 Гц 208-240В СООТВ. DC 220-250В СБРОС AC 50/60 Гц 230В, DC 220В С 1-ЫМ НЕЗАВИСИМЫМ РАСЦЕПИТЕЛЕМ "F", F1 AC50/60 Гц 230В/ DC 220В,100%ED СО 2-ЫМ ДОП.РАСЦЕПИТЕЛЕМ "F", F2 НЕЗАВИСИМЫЙ РАСЦЕПИТЕЛЬ AC 230В/ DC 220В, 100%ED | WITHDRAWABLE CIRCUIT BREAKER WITH GUIDE FRAME 3-POLE, SIZE I, IEC IN=1000A TO 690V, AC50/60HZ ICU=55KA AT 500V W. CONNECTION FLANGE ELECTRONIC TRIP UNIT ETU 45 LSIN PROT ADJUST. 0.4-1 IN WITH DISPLAY AND CUBICLE BUS COMM./MEASURING FUNC./EARTH FLT./ZSS OPTION MOT./MAN. OPER.MECHAN. W.STOR. DRIVE MOTOR AC 50/60HZ 208-240V BZW DC 220-250V REQU. AC 50/60HZ 230V, DC 220V WITH 1ST AUXILIARY RELEASE SHUNT TRIP"F", F1 AC50/60HZ 230V/ DC 220V,100%ED WITH 2ND AUX. RELEASE "F", F2 SHUNT TRIP AC 230V/ DC 220V, 100%ED 4NO+4NC 4NO+4NC |  | 8809.92 | 1 | 1 | 1 | 15 |  | LF |  | P360 | 3745 | 103
3WL11102FB454GA4 | 3WL1110-2FB45-4GA4 | АВТОМАТИЧЕСКИЙ ВЫКЛЮЧАТЕЛЬ ВЫКАТНОГО ИСПОЛНЕНИЯ БЕЗ КОРЗИНЫ 4-Х ПОЛЮСНЫЙ, ТИПОРАЗМЕР I, МЭК IN=1000A ДО 690В, AC50/60ГЦ ICU=50KA ПРИ 415В ПОДКЛЮЧЕНИЕ ЗАДНЕЕ ГОРИЗОНТАЛЬНОЕ МАКСИМАЛЬНЫЙ РАСЦЕПИТЕЛЬ ETU 45 LSI ДИАПАЗОН УСТАВОК 0,4-1 IN С ДИСПЛЕЕМ И ШИНОЙ CUBICLE BUS КОММУНИКАТ/ЗАЩИТА ЗАЗЕМЛЕНИЯ/ОПЦИЯ ZSS МОТОРНЫЙ/РУЧНОЙ ПРИВОД С НАКОПИТЕЛЕМ НАПРЯЖЕНИЕ НА ДВИГАТЕЛЕ AC 50/60 Гц 208-240В СООТВ. DC 220-250В СБРОС AC 50/60 Гц 230В, DC 220В С 1-ЫМ НЕЗАВИСИМЫМ РАСЦЕПИТЕЛЕМ "F", F1 AC50/60 Гц 230В/ DC 220В,100%ED БЕЗ 2-ГО ДОП.РАСЦЕПИТЕЛЯ | WITHDRAWABLE CIRCUIT BREAKER WITHOUT GUIDE FRAME 4-POLE, SIZE I, IEC IN=1000A TO 690V, AC50/60HZ ICU=55KA AT 500V REAR CONNECTION HORIZONTAL ELECTRONIC TRIP UNIT ETU 45 LSIN PROT ADJUST. 0.4-1 IN WITH DISPLAY AND CUBICLE BUS COMM./MEASURING FUNC./EARTH FLT./ZSS OPTION MOT./MAN. OPER.MECHAN. W.STOR. DRIVE MOTOR AC 50/60HZ 208-240V BZW DC 220-250V REQU. AC 50/60HZ 230V, DC 220V WITH 1ST AUXILIARY RELEASE SHUNT TRIP"F", F1 AC50/60HZ 230V/ DC 220V,100%ED WITHOUT 2ND SHUNT TRIP 4NO+4NC 4NO+4NC |  | 9680.16 | 1 | 1 | 1 | 15 |  | LF |  | P360 | 3745 | 103
3WL11103CB316AJ2 | 3WL1110-3CB31-6AJ2 | АВТОМАТИЧЕСКИЙ ВЫКЛЮЧАТЕЛЬ СТАЦИОНАРНОГО ИСПОЛНЕНИЯ 3-Х ПОЛЮСНЫЙ, ТИПОРАЗМЕР I, МЭК IN=1000A ДО 690В, AC50/60ГЦ ICU=65KA ПРИ 415В ПОДКЛЮЧЕНИЕ ЗАДНЕЕ ВЕРТИКАЛЬНОЕ МАКСИМАЛЬНЫЙ РАСЦЕПИТЕЛЬ ETU 25 LSI ДИАПАЗОН УСТАВОК 0,4-1 IN МОТОРНЫЙ/РУЧНОЙ ПРИВОД С НАКОПИТЕЛЕМ НАПРЯЖЕНИЕ НА ДВИГАТЕЛЕ DC 24-30 V СБРОС DC 24V БЕЗ 1-ГО ДОП.РАСЦЕПИТЕЛЯ СО 2-ЫМ ДОП.РАСЦЕПИТЕЛЕМ "R", F3 МИНИМАЛЬНЫЙ РАСЦЕПИТЕЛЬ БЕЗ ВЫДЕРЖКИ ВРЕМЕНИ DC 24V | FIXED-MOUNTED CIRCUIT BREAKER 3-POLE, SIZE I, IEC IN=1000A TO 690V, AC50/60HZ ICU=66KA AT 500V REAR CONNECTION VERTICAL ELECTRONIC TRIP UNIT ETU 25 LSI PROT. ADJUST.B. 0.4-1 IN MOT./MAN. OPER.MECHAN. W.STOR. DRIVE MOTOR DC 24-30 V REQUEST DC 24V WITHOUT 1ST SHUNT TRIP WITH 2ND AUX. RELEASE "R", F3 UNDERVOLTAGE, NON-DEL. DC 24V 2NO+2NC 2NO+2NC |  | 7110.88 | 1 | 1 | 1 | 15 |  | LF |  | P360 | 3745 | 103
3WL11103CB381GA4 | 3WL1110-3CB38-1GA4 | АВТОМАТИЧЕСКИЙ ВЫКЛЮЧАТЕЛЬ ВЫКАТНОГО ИСПОЛНЕНИЯ С КОРЗИНОЙ 3-Х ПОЛЮСНЫЙ, ТИПОРАЗМЕР I, МЭК IN=1000A ДО 690В, AC50/60ГЦ ICU=65KA ПРИ 415В С ФЛАНЦЕВЫМ ПОДСОЕДИНЕНИЕМ МАКСИМАЛЬНЫЙ РАСЦЕПИТЕЛЬ ETU 25 LSI ДИАПАЗОН УСТАВОК 0,4-1 IN С РУЧНЫМ ПРИВОДОМ С НАКОПИТЕЛЕМ С МЕХАНИЧЕСКИМ ОПРОСОМ С 1-ЫМ НЕЗАВИСИМЫМ РАСЦЕПИТЕЛЕМ "F", F1 AC50/60 Гц 230В/ DC 220В,100%ED БЕЗ 2-ГО ДОП.РАСЦЕПИТЕЛЯ | WITHDRAWABLE CIRCUIT BREAKER WITH GUIDE FRAME 3-POLE, SIZE I, IEC IN=1000A TO 690V, AC50/60HZ ICU=66KA AT 500V W. CONNECTION FLANGE ELECTRONIC TRIP UNIT ETU 25 LSI PROT. ADJUST.B. 0.4-1 IN W. MAN. OPER. MECHAN. & STORAGE WITH MECHANICAL REQUEST WITH 1ST AUXILIARY RELEASE SHUNT TRIP"F", F1 AC50/60HZ 230V/ DC 220V,100%ED WITHOUT 2ND SHUNT TRIP 4NO+4NC |  | 7236.95 | 1 | 1 | 1 | 15 |  | LF |  | P360 | 3745 | 103
3WL11122AA321AA2 | 3WL1112-2AA32-1AA2 | АВТОМАТИЧЕСКИЙ ВЫКЛЮЧАТЕЛЬ СТАЦИОНАРНОГО ИСПОЛНЕНИЯ 3-Х ПОЛЮСНЫЙ, ТИПОРАЗМЕР I, МЭК IN=1250A ДО 690В, AC50/60ГЦ ICU=50KA ПРИ 415В ПОДКЛЮЧЕНИЕ ЗАДНЕЕ ГОРИЗОНТАЛЬНОЕ БЕЗ МАКСИМАЛЬНОГО РАСЦЕПИТЕЛЯ С РУЧНЫМ ПРИВОДОМ С НАКОПИТЕЛЕМ С МЕХАНИЧЕСКИМ ОПРОСОМ БЕЗ 1-ГО ДОП.РАСЦЕПИТЕЛЯ БЕЗ 2-ГО ДОП.РАСЦЕПИТЕЛЯ | FIXED-MOUNT NON-AUT. CIRCUIT-B. 3-POLE, SIZE I, IEC IN=1250A TO 690V, AC50/60HZ ICU=55KA AT 500V REAR CONNECTION HORIZONTAL WITHOUT OVERCURRENT TRIP W. MAN. OPER. MECHAN. & STORAGE WITH MECHANICAL REQUEST WITHOUT 1ST SHUNT TRIP WITHOUT 2ND SHUNT TRIP 2NO+2NC |  | 3588 | 1 | 1 | 1 | 15 |  | LF |  | P360 | 3745 | 103
3WL11122AA354GA4 | 3WL1112-2AA35-4GA4 | АВТОМАТИЧЕСКИЙ ВЫКЛЮЧАТЕЛЬ ВЫКАТНОГО ИСПОЛНЕНИЯ БЕЗ КОРЗИНЫ 3-Х ПОЛЮСНЫЙ, ТИПОРАЗМЕР I, МЭК IN=1250A ДО 690В, AC50/60ГЦ ICU=50KA ПРИ 415В ПОДКЛЮЧЕНИЕ ЗАДНЕЕ ГОРИЗОНТАЛЬНОЕ БЕЗ МАКСИМАЛЬНОГО РАСЦЕПИТЕЛЯ МОТОРНЫЙ/РУЧНОЙ ПРИВОД С НАКОПИТЕЛЕМ НАПРЯЖЕНИЕ НА ДВИГАТЕЛЕ AC 50/60 Гц 208-240В СООТВ. DC 220-250В СБРОС AC 50/60 Гц 230В, DC 220В С 1-ЫМ НЕЗАВИСИМЫМ РАСЦЕПИТЕЛЕМ "F", F1 AC50/60 Гц 230В/ DC 220В,100%ED БЕЗ 2-ГО ДОП.РАСЦЕПИТЕЛЯ | WITHDRAW. NON-AUT. CIRCUIT-B. WITHOUT GUIDE FRAME 3-POLE, SIZE I, IEC IN=1250A TO 690V, AC50/60HZ ICU=55KA AT 500V REAR CONNECTION HORIZONTAL WITHOUT OVERCURRENT TRIP MOT./MAN. OPER.MECHAN. W.STOR. DRIVE MOTOR AC 50/60HZ 208-240V BZW DC 220-250V REQU. AC 50/60HZ 230V, DC 220V WITH 1ST AUXILIARY RELEASE SHUNT TRIP"F", F1 AC50/60HZ 230V/ DC 220V,100%ED WITHOUT 2ND SHUNT TRIP 4NO+4NC |  | 6052.45 | 1 | 1 | 1 | 15 |  | LF |  | P360 | 3745 | 103
3WL11122BB321AA2 | 3WL1112-2BB32-1AA2 | АВТОМАТИЧЕСКИЙ ВЫКЛЮЧАТЕЛЬ СТАЦИОНАРНОГО ИСПОЛНЕНИЯ 3-Х ПОЛЮСНЫЙ, ТИПОРАЗМЕР I, МЭК IN=1250A ДО 690В, AC50/60ГЦ ICU=50KA ПРИ 415В ПОДКЛЮЧЕНИЕ ЗАДНЕЕ ГОРИЗОНТАЛЬНОЕ МАКСИМАЛЬНЫЙ РАСЦЕПИТЕЛЬ ETU 15 LI ДИАПАЗОН УСТАВОК 0,5-1 IN С РУЧНЫМ ПРИВОДОМ С НАКОПИТЕЛЕМ С МЕХАНИЧЕСКИМ ОПРОСОМ БЕЗ 1-ГО ДОП.РАСЦЕПИТЕЛЯ БЕЗ 2-ГО ДОП.РАСЦЕПИТЕЛЯ | FIXED-MOUNTED CIRCUIT BREAKER 3-POLE, SIZE I, IEC IN=1250A TO 690V, AC50/60HZ ICU=55KA AT 500V REAR CONNECTION HORIZONTAL ELECTRONIC TRIP UNIT ETU 15 LI PROT. ADJUST.B. 0.5-1 IN W. MAN. OPER. MECHAN. & STORAGE WITH MECHANICAL REQUEST WITHOUT 1ST SHUNT TRIP WITHOUT 2ND SHUNT TRIP 2NO+2NC |  | 5037 | 1 | 1 | 1 | 15 |  | LF |  | P360 | 3745 | 103
3WL11122BB344AJ2 | 3WL1112-2BB34-4AJ2 | АВТОМАТИЧЕСКИЙ ВЫКЛЮЧАТЕЛЬ СТАЦИОНАРНОГО ИСПОЛНЕНИЯ 3-Х ПОЛЮСНЫЙ, ТИПОРАЗМЕР I, МЭК IN=1250A ДО 690В, AC50/60ГЦ ICU=50KA ПРИ 415В ФРОНТАЛЬНОЕ ПОДСОЕДИНЕНИЕ СВЕРХУ/СНИЗУ С ДВУМЯ ОТВЕРСТИЯМИ МАКСИМАЛЬНЫЙ РАСЦЕПИТЕЛЬ ETU 15 LI ДИАПАЗОН УСТАВОК 0,5-1 IN МОТОРНЫЙ/РУЧНОЙ ПРИВОД С НАКОПИТЕЛЕМ НАПРЯЖЕНИЕ НА ДВИГАТЕЛЕ AC 50/60 Гц 208-240В СООТВ. DC 220-250В СБРОС AC 50/60 Гц 230В, DC 220В БЕЗ 1-ГО ДОП.РАСЦЕПИТЕЛЯ СО 2-ЫМ ДОП.РАСЦЕПИТЕЛЕМ "R", F3 МИНИМАЛЬНЫЙ РАСЦЕПИТЕЛЬ БЕЗ ВЫДЕРЖКИ ВРЕМЕНИ DC 24V | FIXED-MOUNTED CIRCUIT BREAKER 3-POLE, SIZE I, IEC IN=1250A TO 690V, AC50/60HZ ICU=55KA AT 500V FRNT.CONN. TOP/BOT. DUAL-HOLE ELECTRONIC TRIP UNIT ETU 15 LI PROT. ADJUST.B. 0.5-1 IN MOT./MAN. OPER.MECHAN. W.STOR. DRIVE MOTOR AC 50/60HZ 208-240V BZW DC 220-250V REQU. AC 50/60HZ 230V, DC 220V WITHOUT 1ST SHUNT TRIP WITH 2ND AUX. RELEASE "R", F3 UNDERVOLTAGE, NON-DEL. DC 24V 2NO+2NC 2NO+2NC |  | 7110.88 | 1 | 1 | 1 | 15 |  | LF |  | P360 | 3745 | 103
3WL11122CB364GA2 | 3WL1112-2CB36-4GA2 | АВТОМАТИЧЕСКИЙ ВЫКЛЮЧАТЕЛЬ ВЫКАТНОГО ИСПОЛНЕНИЯ С КОРЗИНОЙ 3-Х ПОЛЮСНЫЙ, ТИПОРАЗМЕР I, МЭК IN=1250A ДО 690В, AC50/60ГЦ ICU=50KA ПРИ 415В ПОДКЛЮЧЕНИЕ ЗАДНЕЕ ГОРИЗОНТАЛЬНОЕ МАКСИМАЛЬНЫЙ РАСЦЕПИТЕЛЬ ETU 25 LSI ДИАПАЗОН УСТАВОК 0,4-1 IN МОТОРНЫЙ/РУЧНОЙ ПРИВОД С НАКОПИТЕЛЕМ НАПРЯЖЕНИЕ НА ДВИГАТЕЛЕ AC 50/60 Гц 208-240В СООТВ. DC 220-250В СБРОС AC 50/60 Гц 230В, DC 220В С 1-ЫМ НЕЗАВИСИМЫМ РАСЦЕПИТЕЛЕМ "F", F1 AC50/60 Гц 230В/ DC 220В,100%ED БЕЗ 2-ГО ДОП.РАСЦЕПИТЕЛЯ | WITHDRAWABLE CIRCUIT BREAKER WITH GUIDE FRAME 3-POLE, SIZE I, IEC IN=1250A TO 690V, AC50/60HZ ICU=55KA AT 500V REAR CONNECTION HORIZONTAL ELECTRONIC TRIP UNIT ETU 25 LSI PROT. ADJUST.B. 0.4-1 IN MOT./MAN. OPER.MECHAN. W.STOR. DRIVE MOTOR AC 50/60HZ 208-240V BZW DC 220-250V REQU. AC 50/60HZ 230V, DC 220V WITH 1ST AUXILIARY RELEASE SHUNT TRIP"F", F1 AC50/60HZ 230V/ DC 220V,100%ED WITHOUT 2ND SHUNT TRIP 2NO+2NC |  | 8398.45 | 1 | 1 | 1 | 15 |  | LF |  | P360 | 3745 | 103
3WL11122CB384GA4 | 3WL1112-2CB38-4GA4 | АВТОМАТИЧЕСКИЙ ВЫКЛЮЧАТЕЛЬ ВЫКАТНОГО ИСПОЛНЕНИЯ С КОРЗИНОЙ 3-Х ПОЛЮСНЫЙ, ТИПОРАЗМЕР I, МЭК IN=1250A ДО 690В, AC50/60ГЦ ICU=50KA ПРИ 415В С ФЛАНЦЕВЫМ ПОДСОЕДИНЕНИЕМ МАКСИМАЛЬНЫЙ РАСЦЕПИТЕЛЬ ETU 25 LSI ДИАПАЗОН УСТАВОК 0,4-1 IN МОТОРНЫЙ/РУЧНОЙ ПРИВОД С НАКОПИТЕЛЕМ НАПРЯЖЕНИЕ НА ДВИГАТЕЛЕ AC 50/60 Гц 208-240В СООТВ. DC 220-250В СБРОС AC 50/60 Гц 230В, DC 220В С 1-ЫМ НЕЗАВИСИМЫМ РАСЦЕПИТЕЛЕМ "F", F1 AC50/60 Гц 230В/ DC 220В,100%ED БЕЗ 2-ГО ДОП.РАСЦЕПИТЕЛЯ | WITHDRAWABLE CIRCUIT BREAKER WITH GUIDE FRAME 3-POLE, SIZE I, IEC IN=1250A TO 690V, AC50/60HZ ICU=55KA AT 500V W. CONNECTION FLANGE ELECTRONIC TRIP UNIT ETU 25 LSI PROT. ADJUST.B. 0.4-1 IN MOT./MAN. OPER.MECHAN. W.STOR. DRIVE MOTOR AC 50/60HZ 208-240V BZW DC 220-250V REQU. AC 50/60HZ 230V, DC 220V WITH 1ST AUXILIARY RELEASE SHUNT TRIP"F", F1 AC50/60HZ 230V/ DC 220V,100%ED WITHOUT 2ND SHUNT TRIP 4NO+4NC 4NO+4NC |  | 8459.36 | 1 | 1 | 1 | 15 |  | LF |  | P360 | 3745 | 103
3WL11122DG361AA2 | 3WL1112-2DG36-1AA2 | АВТОМАТИЧЕСКИЙ ВЫКЛЮЧАТЕЛЬ ВЫКАТНОГО ИСПОЛНЕНИЯ С КОРЗИНОЙ 3-Х ПОЛЮСНЫЙ, ТИПОРАЗМЕР I, МЭК IN=1250A ДО 690В, AC50/60ГЦ ICU=50KA ПРИ 415В ПОДКЛЮЧЕНИЕ ЗАДНЕЕ ГОРИЗОНТАЛЬНОЕ МАКСИМАЛЬНЫЙ РАСЦЕПИТЕЛЬ ETU 27 LSING ДИАПАЗОН УСТАВОК 0,4-1IN ЗАЩИТА ЗАЗЕМЛЕНИЯ И НЕЙТРАЛИ ВСТРОЕНЫ С РУЧНЫМ ПРИВОДОМ С НАКОПИТЕЛЕМ С МЕХАНИЧЕСКИМ ОПРОСОМ БЕЗ 1-ГО ДОП.РАСЦЕПИТЕЛЯ БЕЗ 2-ГО ДОП.РАСЦЕПИТЕЛЯ | WITHDRAWABLE CIRCUIT BREAKER WITH GUIDE FRAME 3-POLE, SIZE I, IEC IN=1250A TO 690V, AC50/60HZ ICU=55KA AT 500V REAR CONNECTION HORIZONTAL ELECTRONIC TRIP UNIT ETU 27 LSING PROT. ADJUST.B 0.4-1IN EARTH FAULT/ N-PROT. INTEGRATED W. MAN. OPER. MECHAN. & STORAGE WITH MECHANICAL REQUEST WITHOUT 1ST SHUNT TRIP WITHOUT 2ND SHUNT TRIP 2NO+2NC 2NO+2NC |  | 7168 | 1 | 1 | 1 | 15 |  | LF |  | P360 | 3745 | 103
3WL11122DG381AA4 | 3WL1112-2DG38-1AA4 | АВТОМАТИЧЕСКИЙ ВЫКЛЮЧАТЕЛЬ ВЫКАТНОГО ИСПОЛНЕНИЯ С КОРЗИНОЙ 3-Х ПОЛЮСНЫЙ, ТИПОРАЗМЕР I, МЭК IN=1250A ДО 690В, AC50/60ГЦ ICU=50KA ПРИ 415В С ФЛАНЦЕВЫМ ПОДСОЕДИНЕНИЕМ МАКСИМАЛЬНЫЙ РАСЦЕПИТЕЛЬ ETU 27 LSING ДИАПАЗОН УСТАВОК 0,4-1IN ЗАЩИТА ЗАЗЕМЛЕНИЯ И НЕЙТРАЛИ ВСТРОЕНЫ С РУЧНЫМ ПРИВОДОМ С НАКОПИТЕЛЕМ С МЕХАНИЧЕСКИМ ОПРОСОМ БЕЗ 1-ГО ДОП.РАСЦЕПИТЕЛЯ БЕЗ 2-ГО ДОП.РАСЦЕПИТЕЛЯ | WITHDRAWABLE CIRCUIT BREAKER WITH GUIDE FRAME 3-POLE, SIZE I, IEC IN=1250A TO 690V, AC50/60HZ ICU=55KA AT 500V W. CONNECTION FLANGE ELECTRONIC TRIP UNIT ETU 27 LSING PROT. ADJUST.B 0.4-1IN EARTH FAULT/ N-PROT. INTEGRATED W. MAN. OPER. MECHAN. & STORAGE WITH MECHANICAL REQUEST WITHOUT 1ST SHUNT TRIP WITHOUT 2ND SHUNT TRIP 4NO+4NC 4NO+4NC |  | 7448 | 1 | 1 | 1 | 15 |  | LF |  | P360 | 3745 | 103
3WL11122EB354GA4 | 3WL1112-2EB35-4GA4 | АВТОМАТИЧЕСКИЙ ВЫКЛЮЧАТЕЛЬ ВЫКАТНОГО ИСПОЛНЕНИЯ БЕЗ КОРЗИНЫ 3-Х ПОЛЮСНЫЙ, ТИПОРАЗМЕР I, МЭК IN=1250A ДО 690В, AC50/60ГЦ ICU=50KA ПРИ 415В ПОДКЛЮЧЕНИЕ ЗАДНЕЕ ГОРИЗОНТАЛЬНОЕ МАКСИМАЛЬНЫЙ РАСЦЕПИТЕЛЬ ETU 45 LSI ДИАПАЗОН УСТАВОК 0,4-1 IN КОММУНИКАТ/ЗАЩИТА ЗАЗЕМЛЕНИЯ/ОПЦИЯ ZSS МОТОРНЫЙ/РУЧНОЙ ПРИВОД С НАКОПИТЕЛЕМ НАПРЯЖЕНИЕ НА ДВИГАТЕЛЕ AC 50/60 Гц 208-240В СООТВ. DC 220-250В СБРОС AC 50/60 Гц 230В, DC 220В С 1-ЫМ НЕЗАВИСИМЫМ РАСЦЕПИТЕЛЕМ "F", F1 AC50/60 Гц 230В/ DC 220В,100%ED БЕЗ 2-ГО ДОП.РАСЦЕПИТЕЛЯ | WITHDRAWABLE CIRCUIT BREAKER WITHOUT GUIDE FRAME 3-POLE, SIZE I, IEC IN=1250A TO 690V, AC50/60HZ ICU=55KA AT 500V REAR CONNECTION HORIZONTAL ELECTRONIC TRIP UNIT ETU 45 LSIN PROT. ADJUST.B. 0.4-1 IN WITH CUBICLE BUS COMMUN./MEASURING FUNCT../ MOT./MAN. OPER.MECHAN. W.STOR. DRIVE MOTOR AC 50/60HZ 208-240V BZW DC 220-250V REQU. AC 50/60HZ 230V, DC 220V WITH 1ST AUXILIARY RELEASE SHUNT TRIP"F", F1 AC50/60HZ 230V/ DC 220V,100%ED WITHOUT 2ND SHUNT TRIP 4NO+4NC |  | 8030.45 | 1 | 1 | 1 | 15 |  | LF |  | P360 | 3745 | 103
3WL11122FB384GG4 | 3WL1112-2FB38-4GG4 | АВТОМАТИЧЕСКИЙ ВЫКЛЮЧАТЕЛЬ ВЫКАТНОГО ИСПОЛНЕНИЯ С КОРЗИНОЙ 3-Х ПОЛЮСНЫЙ, ТИПОРАЗМЕР I, МЭК IN=1250A ДО 690В, AC50/60ГЦ ICU=50KA ПРИ 415В С ФЛАНЦЕВЫМ ПОДСОЕДИНЕНИЕМ МАКСИМАЛЬНЫЙ РАСЦЕПИТЕЛЬ ETU 45 LSI ДИАПАЗОН УСТАВОК 0,4-1 IN С ДИСПЛЕЕМ И ШИНОЙ CUBICLE BUS КОММУНИКАТ/ЗАЩИТА ЗАЗЕМЛЕНИЯ/ОПЦИЯ ZSS МОТОРНЫЙ/РУЧНОЙ ПРИВОД С НАКОПИТЕЛЕМ НАПРЯЖЕНИЕ НА ДВИГАТЕЛЕ AC 50/60 Гц 208-240В СООТВ. DC 220-250В СБРОС AC 50/60 Гц 230В, DC 220В С 1-ЫМ НЕЗАВИСИМЫМ РАСЦЕПИТЕЛЕМ "F", F1 AC50/60 Гц 230В/ DC 220В,100%ED СО 2-ЫМ ДОП.РАСЦЕПИТЕЛЕМ "F", F2 НЕЗАВИСИМЫЙ РАСЦЕПИТЕЛЬ AC 230В/ DC 220В, 100%ED | WITHDRAWABLE CIRCUIT BREAKER WITH GUIDE FRAME 3-POLE, SIZE I, IEC IN=1250A TO 690V, AC50/60HZ ICU=55KA AT 500V W. CONNECTION FLANGE ELECTRONIC TRIP UNIT ETU 45 LSIN PROT ADJUST. 0.4-1 IN WITH DISPLAY AND CUBICLE BUS COMM./MEASURING FUNC./EARTH FLT./ZSS OPTION MOT./MAN. OPER.MECHAN. W.STOR. DRIVE MOTOR AC 50/60HZ 208-240V BZW DC 220-250V REQU. AC 50/60HZ 230V, DC 220V WITH 1ST AUXILIARY RELEASE SHUNT TRIP"F", F1 AC50/60HZ 230V/ DC 220V,100%ED WITH 2ND AUX. RELEASE "F", F2 SHUNT TRIP AC 230V/ DC 220V, 100%ED 4NO+4NC 4NO+4NC |  | 9381.12 | 1 | 1 | 1 | 15 |  | LF |  | P360 | 3745 | 103
3WL11123BB314AN2 | 3WL1112-3BB31-4AN2 | АВТОМАТИЧЕСКИЙ ВЫКЛЮЧАТЕЛЬ СТАЦИОНАРНОГО ИСПОЛНЕНИЯ 3-Х ПОЛЮСНЫЙ, ТИПОРАЗМЕР I, МЭК IN=1250A ДО 690В, AC50/60ГЦ ICU=65KA ПРИ 415В ПОДКЛЮЧЕНИЕ ЗАДНЕЕ ВЕРТИКАЛЬНОЕ МАКСИМАЛЬНЫЙ РАСЦЕПИТЕЛЬ ETU 15 LI ДИАПАЗОН УСТАВОК 0,5-1 IN МОТОРНЫЙ/РУЧНОЙ ПРИВОД С НАКОПИТЕЛЕМ НАПРЯЖЕНИЕ НА ДВИГАТЕЛЕ AC 50/60 Гц 208-240В СООТВ. DC 220-250В СБРОС AC 50/60 Гц 230В, DC 220В БЕЗ 1-ГО ДОП.РАСЦЕПИТЕЛЯ СО 2-ЫМ ДОП.РАСЦЕПИТЕЛЕМ "R", F3 МИНИМАЛЬНЫЙ РАСЦЕПИТЕЛЬ БЕЗ ВЫДЕРЖКИ ВРЕМЕНИ AC 208-240В, DC 220-250В | FIXED-MOUNTED CIRCUIT BREAKER 3-POLE, SIZE I, IEC IN=1250A TO 690V, AC50/60HZ ICU=66KA AT 500V REAR CONNECTION VERTICAL ELECTRONIC TRIP UNIT ETU 15 LI PROT. ADJUST.B. 0.5-1 IN MOT./MAN. OPER.MECHAN. W.STOR. DRIVE MOTOR AC 50/60HZ 208-240V BZW DC 220-250V REQU. AC 50/60HZ 230V, DC 220V WITHOUT 1ST SHUNT TRIP WITH 2ND AUX. RELEASE "R", F3 UNDERVOLTAGE, NON-DEL. AC 208-240V, DC 220-250V 2NO+2NC 2NO+2NC |  | 7771.68 | 1 | 1 | 1 | 15 |  | LF |  | P360 | 3745 | 103
3WL11123CB361AA2 | 3WL1112-3CB36-1AA2 | АВТОМАТИЧЕСКИЙ ВЫКЛЮЧАТЕЛЬ ВЫКАТНОГО ИСПОЛНЕНИЯ С КОРЗИНОЙ 3-Х ПОЛЮСНЫЙ, ТИПОРАЗМЕР I, МЭК IN=1250A ДО 690В, AC50/60ГЦ ICU=65KA ПРИ 415В ПОДКЛЮЧЕНИЕ ЗАДНЕЕ ГОРИЗОНТАЛЬНОЕ МАКСИМАЛЬНЫЙ РАСЦЕПИТЕЛЬ ETU 25 LSI ДИАПАЗОН УСТАВОК 0,4-1 IN С РУЧНЫМ ПРИВОДОМ С НАКОПИТЕЛЕМ С МЕХАНИЧЕСКИМ ОПРОСОМ БЕЗ 1-ГО ДОП.РАСЦЕПИТЕЛЯ БЕЗ 2-ГО ДОП.РАСЦЕПИТЕЛЯ | WITHDRAWABLE CIRCUIT BREAKER WITH GUIDE FRAME 3-POLE, SIZE I, IEC IN=1250A TO 690V, AC50/60HZ ICU=66KA AT 500V REAR CONNECTION HORIZONTAL ELECTRONIC TRIP UNIT ETU 25 LSI PROT. ADJUST.B. 0.4-1 IN W. MAN. OPER. MECHAN. & STORAGE WITH MECHANICAL REQUEST WITHOUT 1ST SHUNT TRIP WITHOUT 2ND SHUNT TRIP 2NO+2NC 2NO+2NC |  | 7190.4 | 1 | 1 | 1 | 15 |  | LF |  | P360 | 3745 | 103
3WL11123CB381GA4 | 3WL1112-3CB38-1GA4 | АВТОМАТИЧЕСКИЙ ВЫКЛЮЧАТЕЛЬ ВЫКАТНОГО ИСПОЛНЕНИЯ С КОРЗИНОЙ 3-Х ПОЛЮСНЫЙ, ТИПОРАЗМЕР I, МЭК IN=1250A ДО 690В, AC50/60ГЦ ICU=65KA ПРИ 415В С ФЛАНЦЕВЫМ ПОДСОЕДИНЕНИЕМ МАКСИМАЛЬНЫЙ РАСЦЕПИТЕЛЬ ETU 25 LSI ДИАПАЗОН УСТАВОК 0,4-1 IN С РУЧНЫМ ПРИВОДОМ С НАКОПИТЕЛЕМ С МЕХАНИЧЕСКИМ ОПРОСОМ С 1-ЫМ НЕЗАВИСИМЫМ РАСЦЕПИТЕЛЕМ "F", F1 AC50/60 Гц 230В/ DC 220В,100%ED БЕЗ 2-ГО ДОП.РАСЦЕПИТЕЛЯ | WITHDRAWABLE CIRCUIT BREAKER WITH GUIDE FRAME 3-POLE, SIZE I, IEC IN=1250A TO 690V, AC50/60HZ ICU=66KA AT 500V W. CONNECTION FLANGE ELECTRONIC TRIP UNIT ETU 25 LSI PROT. ADJUST.B. 0.4-1 IN W. MAN. OPER. MECHAN. & STORAGE WITH MECHANICAL REQUEST WITH 1ST AUXILIARY RELEASE SHUNT TRIP"F", F1 AC50/60HZ 230V/ DC 220V,100%ED WITHOUT 2ND SHUNT TRIP 4NO+4NC 4NO+4NC |  | 7742.56 | 1 | 1 | 1 | 15 |  | LF |  | P360 | 3745 | 103
3WL11123NG364GA4 | 3WL1112-3NG36-4GA4 | АВТОМАТИЧЕСКИЙ ВЫКЛЮЧАТЕЛЬ ВЫКАТНОГО ИСПОЛНЕНИЯ С КОРЗИНОЙ 3-Х ПОЛЮСНЫЙ, ТИПОРАЗМЕР I, МЭК IN=1250A ДО 690В, AC50/60ГЦ ICU=65KA ПРИ 415В ПОДКЛЮЧЕНИЕ ЗАДНЕЕ ГОРИЗОНТАЛЬНОЕ МАКСИМАЛЬНЫЙ РАСЦЕПИТЕЛЬ ETU 76 LSING ДИАПАЗОН УСТАВОК 0,4-1IN С ГРАФИЧЕСКИМ ДИСПЛЕЕМ И ШИНОЙ CUBICLE BUS КОММУНИКАТ/ЗАЩИТА ЗАЗЕМЛЕНИЯ/ОПЦИЯ ZSS МОТОРНЫЙ/РУЧНОЙ ПРИВОД С НАКОПИТЕЛЕМ НАПРЯЖЕНИЕ НА ДВИГАТЕЛЕ AC 50/60 Гц 208-240В СООТВ. DC 220-250В СБРОС AC 50/60 Гц 230В, DC 220В С 1-ЫМ НЕЗАВИСИМЫМ РАСЦЕПИТЕЛЕМ "F", F1 AC50/60 Гц 230В/ DC 220В,100%ED БЕЗ 2-ГО ДОП.РАСЦЕПИТЕЛЯ | WITHDRAWABLE CIRCUIT BREAKER WITH GUIDE FRAME 3-POLE, SIZE I, IEC IN=1250A TO 690V, AC50/60HZ ICU=66KA AT 500V REAR CONNECTION HORIZONTAL ELECTRONIC TRIP UNIT ETU 76 LSIN PROT ADJUST. 0.4-1 IN WITH DISPLAY AND CUBICLE BUS WITH EARTH FLT. COMM./MEASURING FUNC./ZSI OPTION MOT./MAN. OPER.MECHAN. W.STOR. DRIVE MOTOR AC 50/60HZ 208-240V BZW DC 220-250V REQU. AC 50/60HZ 230V, DC 220V WITH 1ST AUXILIARY RELEASE SHUNT TRIP"F", F1 AC50/60HZ 230V/ DC 220V,100%ED WITHOUT 2ND SHUNT TRIP 4NO+4NC |  | 12986.95 | 1 | 1 | 1 | 15 |  | LF |  | P360 | 3745 | 103
3WL11162AA364AA2 | 3WL1116-2AA36-4AA2 | АВТОМАТИЧЕСКИЙ ВЫКЛЮЧАТЕЛЬ ВЫКАТНОГО ИСПОЛНЕНИЯ С КОРЗИНОЙ 3-Х ПОЛЮСНЫЙ, ТИПОРАЗМЕР I, МЭК IN=1600A ДО 690В, AC50/60ГЦ ICU=50KA ПРИ 415В ПОДКЛЮЧЕНИЕ ЗАДНЕЕ ГОРИЗОНТАЛЬНОЕ БЕЗ МАКСИМАЛЬНОГО РАСЦЕПИТЕЛЯ МОТОРНЫЙ/РУЧНОЙ ПРИВОД С НАКОПИТЕЛЕМ НАПРЯЖЕНИЕ НА ДВИГАТЕЛЕ AC 50/60 Гц 208-240В СООТВ. DC 220-250В СБРОС AC 50/60 Гц 230В, DC 220В БЕЗ 1-ГО ДОП.РАСЦЕПИТЕЛЯ БЕЗ 2-ГО ДОП.РАСЦЕПИТЕЛЯ | WITHDRAW. NON-AUT. CIRCUIT-B. WITH GUIDE FRAME 3-POLE, SIZE I, IEC IN=1600A TO 690V, AC50/60HZ ICU=55KA AT 500V REAR CONNECTION HORIZONTAL WITHOUT OVERCURRENT TRIP MOT./MAN. OPER.MECHAN. W.STOR. DRIVE MOTOR AC 50/60HZ 208-240V BZW DC 220-250V REQU. AC 50/60HZ 230V, DC 220V WITHOUT 1ST SHUNT TRIP WITHOUT 2ND SHUNT TRIP 2NO+2NC 2NO+2NC |  | 9968 | 1 | 1 | 1 | 15 |  | LF |  | P360 | 3745 | 103
3WL11162AA384GA2 | 3WL1116-2AA38-4GA2 | АВТОМАТИЧЕСКИЙ ВЫКЛЮЧАТЕЛЬ ВЫКАТНОГО ИСПОЛНЕНИЯ С КОРЗИНОЙ 3-Х ПОЛЮСНЫЙ, ТИПОРАЗМЕР I, МЭК IN=1600A ДО 690В, AC50/60ГЦ ICU=50KA ПРИ 415В С ФЛАНЦЕВЫМ ПОДСОЕДИНЕНИЕМ БЕЗ МАКСИМАЛЬНОГО РАСЦЕПИТЕЛЯ МОТОРНЫЙ/РУЧНОЙ ПРИВОД С НАКОПИТЕЛЕМ НАПРЯЖЕНИЕ НА ДВИГАТЕЛЕ AC 50/60 Гц 208-240В СООТВ. DC 220-250В СБРОС AC 50/60 Гц 230В, DC 220В С 1-ЫМ НЕЗАВИСИМЫМ РАСЦЕПИТЕЛЕМ "F", F1 AC50/60 Гц 230В/ DC 220В,100%ED БЕЗ 2-ГО ДОП.РАСЦЕПИТЕЛЯ | WITHDRAW. NON-AUT. CIRCUIT-B. WITH GUIDE FRAME 3-POLE, SIZE I, IEC IN=1600A TO 690V, AC50/60HZ ICU=55KA AT 500V W. CONNECTION FLANGE WITHOUT OVERCURRENT TRIP MOT./MAN. OPER.MECHAN. W.STOR. DRIVE MOTOR AC 50/60HZ 208-240V BZW DC 220-250V REQU. AC 50/60HZ 230V, DC 220V WITH 1ST AUXILIARY RELEASE SHUNT TRIP"F", F1 AC50/60HZ 230V/ DC 220V,100%ED WITHOUT 2ND SHUNT TRIP 2NO+2NC 2NO+2NC |  | 10240.16 | 1 | 1 | 1 | 15 |  | LF |  | P360 | 3745 | 103
3WL11162CB311AA2 | 3WL1116-2CB31-1AA2 | АВТОМАТИЧЕСКИЙ ВЫКЛЮЧАТЕЛЬ СТАЦИОНАРНОГО ИСПОЛНЕНИЯ 3-Х ПОЛЮСНЫЙ, ТИПОРАЗМЕР I, МЭК IN=1600A ДО 690В, AC50/60ГЦ ICU=50KA ПРИ 415В ПОДКЛЮЧЕНИЕ ЗАДНЕЕ ВЕРТИКАЛЬНОЕ МАКСИМАЛЬНЫЙ РАСЦЕПИТЕЛЬ ETU 25 LSI ДИАПАЗОН УСТАВОК 0,4-1 IN С РУЧНЫМ ПРИВОДОМ С НАКОПИТЕЛЕМ С МЕХАНИЧЕСКИМ ОПРОСОМ БЕЗ 1-ГО ДОП.РАСЦЕПИТЕЛЯ БЕЗ 2-ГО ДОП.РАСЦЕПИТЕЛЯ | FIXED-MOUNTED CIRCUIT BREAKER 3-POLE, SIZE I, IEC IN=1600A TO 690V, AC50/60HZ ICU=55KA AT 500V REAR CONNECTION VERTICAL ELECTRONIC TRIP UNIT ETU 25 LSI PROT. ADJUST.B. 0.4-1 IN W. MAN. OPER. MECHAN. & STORAGE WITH MECHANICAL REQUEST WITHOUT 1ST SHUNT TRIP WITHOUT 2ND SHUNT TRIP 2NO+2NC |  | 8544.5 | 1 | 1 | 1 | 15 |  | LF |  | P360 | 3745 | 103
3WL11162CB381AA2 | 3WL1116-2CB38-1AA2 | АВТОМАТИЧЕСКИЙ ВЫКЛЮЧАТЕЛЬ ВЫКАТНОГО ИСПОЛНЕНИЯ С КОРЗИНОЙ 3-Х ПОЛЮСНЫЙ, ТИПОРАЗМЕР I, МЭК IN=1600A ДО 690В, AC50/60ГЦ ICU=50KA ПРИ 415В С ФЛАНЦЕВЫМ ПОДСОЕДИНЕНИЕМ МАКСИМАЛЬНЫЙ РАСЦЕПИТЕЛЬ ETU 25 LSI ДИАПАЗОН УСТАВОК 0,4-1 IN С РУЧНЫМ ПРИВОДОМ С НАКОПИТЕЛЕМ С МЕХАНИЧЕСКИМ ОПРОСОМ БЕЗ 1-ГО ДОП.РАСЦЕПИТЕЛЯ БЕЗ 2-ГО ДОП.РАСЦЕПИТЕЛЯ | WITHDRAWABLE CIRCUIT BREAKER WITH GUIDE FRAME 3-POLE, SIZE I, IEC IN=1600A TO 690V, AC50/60HZ ICU=55KA AT 500V W. CONNECTION FLANGE ELECTRONIC TRIP UNIT ETU 25 LSI PROT. ADJUST.B. 0.4-1 IN W. MAN. OPER. MECHAN. & STORAGE WITH MECHANICAL REQUEST WITHOUT 1ST SHUNT TRIP WITHOUT 2ND SHUNT TRIP 2NO+2NC 2NO+2NC |  | 10024 | 1 | 1 | 1 | 15 |  | LF |  | P360 | 3745 | 103
3WL11162CB384AG4 | 3WL1116-2CB38-4AG4 | АВТОМАТИЧЕСКИЙ ВЫКЛЮЧАТЕЛЬ ВЫКАТНОГО ИСПОЛНЕНИЯ С КОРЗИНОЙ 3-Х ПОЛЮСНЫЙ, ТИПОРАЗМЕР I, МЭК IN=1600A ДО 690В, AC50/60ГЦ ICU=50KA ПРИ 415В С ФЛАНЦЕВЫМ ПОДСОЕДИНЕНИЕМ МАКСИМАЛЬНЫЙ РАСЦЕПИТЕЛЬ ETU 25 LSI ДИАПАЗОН УСТАВОК 0,4-1 IN МОТОРНЫЙ/РУЧНОЙ ПРИВОД С НАКОПИТЕЛЕМ НАПРЯЖЕНИЕ НА ДВИГАТЕЛЕ AC 50/60 Гц 208-240В СООТВ. DC 220-250В СБРОС AC 50/60 Гц 230В, DC 220В БЕЗ 1-ГО ДОП.РАСЦЕПИТЕЛЯ СО 2-ЫМ ДОП.РАСЦЕПИТЕЛЕМ "F", F2 НЕЗАВИСИМЫЙ РАСЦЕПИТЕЛЬ AC 230В/ DC 220В, 100%ED | WITHDRAWABLE CIRCUIT BREAKER WITH GUIDE FRAME 3-POLE, SIZE I, IEC IN=1600A TO 690V, AC50/60HZ ICU=55KA AT 500V W. CONNECTION FLANGE ELECTRONIC TRIP UNIT ETU 25 LSI PROT. ADJUST.B. 0.4-1 IN MOT./MAN. OPER.MECHAN. W.STOR. DRIVE MOTOR AC 50/60HZ 208-240V BZW DC 220-250V REQU. AC 50/60HZ 230V, DC 220V WITHOUT 1ST SHUNT TRIP WITH 2ND AUX. RELEASE "F", F2 SHUNT TRIP AC 230V/ DC 220V, 100%ED 4NO+4NC 4NO+4NC |  | 12099.36 | 1 | 1 | 1 | 15 |  | LF |  | P360 | 3745 | 103
3WL11162CB384GA2 | 3WL1116-2CB38-4GA2 | АВТОМАТИЧЕСКИЙ ВЫКЛЮЧАТЕЛЬ ВЫКАТНОГО ИСПОЛНЕНИЯ С КОРЗИНОЙ 3-Х ПОЛЮСНЫЙ, ТИПОРАЗМЕР I, МЭК IN=1600A ДО 690В, AC50/60ГЦ ICU=50KA ПРИ 415В С ФЛАНЦЕВЫМ ПОДСОЕДИНЕНИЕМ МАКСИМАЛЬНЫЙ РАСЦЕПИТЕЛЬ ETU 25 LSI ДИАПАЗОН УСТАВОК 0,4-1 IN МОТОРНЫЙ/РУЧНОЙ ПРИВОД С НАКОПИТЕЛЕМ НАПРЯЖЕНИЕ НА ДВИГАТЕЛЕ AC 50/60 Гц 208-240В СООТВ. DC 220-250В СБРОС AC 50/60 Гц 230В, DC 220В С 1-ЫМ НЕЗАВИСИМЫМ РАСЦЕПИТЕЛЕМ "F", F1 AC50/60 Гц 230В/ DC 220В,100%ED БЕЗ 2-ГО ДОП.РАСЦЕПИТЕЛЯ | WITHDRAWABLE CIRCUIT BREAKER WITH GUIDE FRAME 3-POLE, SIZE I, IEC IN=1600A TO 690V, AC50/60HZ ICU=55KA AT 500V W. CONNECTION FLANGE ELECTRONIC TRIP UNIT ETU 25 LSI PROT. ADJUST.B. 0.4-1 IN MOT./MAN. OPER.MECHAN. W.STOR. DRIVE MOTOR AC 50/60HZ 208-240V BZW DC 220-250V REQU. AC 50/60HZ 230V, DC 220V WITH 1ST AUXILIARY RELEASE SHUNT TRIP"F", F1 AC50/60HZ 230V/ DC 220V,100%ED WITHOUT 2ND SHUNT TRIP 2NO+2NC 2NO+2NC |  | 11819.36 | 1 | 1 | 1 | 15 |  | LF |  | P360 | 3745 | 103
3WL11162CB384GA4 | 3WL1116-2CB38-4GA4 | АВТОМАТИЧЕСКИЙ ВЫКЛЮЧАТЕЛЬ ВЫКАТНОГО ИСПОЛНЕНИЯ С КОРЗИНОЙ 3-Х ПОЛЮСНЫЙ, ТИПОРАЗМЕР I, МЭК IN=1600A ДО 690В, AC50/60ГЦ ICU=50KA ПРИ 415В С ФЛАНЦЕВЫМ ПОДСОЕДИНЕНИЕМ МАКСИМАЛЬНЫЙ РАСЦЕПИТЕЛЬ ETU 25 LSI ДИАПАЗОН УСТАВОК 0,4-1 IN МОТОРНЫЙ/РУЧНОЙ ПРИВОД С НАКОПИТЕЛЕМ НАПРЯЖЕНИЕ НА ДВИГАТЕЛЕ AC 50/60 Гц 208-240В СООТВ. DC 220-250В СБРОС AC 50/60 Гц 230В, DC 220В С 1-ЫМ НЕЗАВИСИМЫМ РАСЦЕПИТЕЛЕМ "F", F1 AC50/60 Гц 230В/ DC 220В,100%ED БЕЗ 2-ГО ДОП.РАСЦЕПИТЕЛЯ | WITHDRAWABLE CIRCUIT BREAKER WITH GUIDE FRAME 3-POLE, SIZE I, IEC IN=1600A TO 690V, AC50/60HZ ICU=55KA AT 500V W. CONNECTION FLANGE ELECTRONIC TRIP UNIT ETU 25 LSI PROT. ADJUST.B. 0.4-1 IN MOT./MAN. OPER.MECHAN. W.STOR. DRIVE MOTOR AC 50/60HZ 208-240V BZW DC 220-250V REQU. AC 50/60HZ 230V, DC 220V WITH 1ST AUXILIARY RELEASE SHUNT TRIP"F", F1 AC50/60HZ 230V/ DC 220V,100%ED WITHOUT 2ND SHUNT TRIP 4NO+4NC 4NO+4NC |  | 12099.36 | 1 | 1 | 1 | 15 |  | LF |  | P360 | 3745 | 103
3WL11162DG364GG7 | 3WL1116-2DG36-4GG7 | АВТОМАТИЧЕСКИЙ ВЫКЛЮЧАТЕЛЬ ВЫКАТНОГО ИСПОЛНЕНИЯ С КОРЗИНОЙ 3-Х ПОЛЮСНЫЙ, ТИПОРАЗМЕР I, МЭК IN=1600A ДО 690В, AC50/60ГЦ ICU=50KA ПРИ 415В ПОДКЛЮЧЕНИЕ ЗАДНЕЕ ГОРИЗОНТАЛЬНОЕ МАКСИМАЛЬНЫЙ РАСЦЕПИТЕЛЬ ETU 27 LSING ДИАПАЗОН УСТАВОК 0,4-1IN ЗАЩИТА ЗАЗЕМЛЕНИЯ И НЕЙТРАЛИ ВСТРОЕНЫ МОТОРНЫЙ/РУЧНОЙ ПРИВОД С НАКОПИТЕЛЕМ НАПРЯЖЕНИЕ НА ДВИГАТЕЛЕ AC 50/60 Гц 208-240В СООТВ. DC 220-250В СБРОС AC 50/60 Гц 230В, DC 220В С 1-ЫМ НЕЗАВИСИМЫМ РАСЦЕПИТЕЛЕМ "F", F1 AC50/60 Гц 230В/ DC 220В,100%ED СО 2-ЫМ ДОП.РАСЦЕПИТЕЛЕМ "F", F2 НЕЗАВИСИМЫЙ РАСЦЕПИТЕЛЬ AC 230В/ DC 220В, 100%ED | WITHDRAWABLE CIRCUIT BREAKER WITH GUIDE FRAME 3-POLE, SIZE I, IEC IN=1600A TO 690V, AC50/60HZ ICU=55KA AT 500V REAR CONNECTION HORIZONTAL ELECTRONIC TRIP UNIT ETU 27 LSING PROT. ADJUST.B 0.4-1IN EARTH FAULT/ N-PROT. INTEGRATED MOT./MAN. OPER.MECHAN. W.STOR. DRIVE MOTOR AC 50/60HZ 208-240V BZW DC 220-250V REQU. AC 50/60HZ 230V, DC 220V WITH 1ST AUXILIARY RELEASE SHUNT TRIP"F", F1 AC50/60HZ 230V/ DC 220V,100%ED WITH 2ND AUX. RELEASE "F", F2 SHUNT TRIP AC 230V/ DC 220V, 100%ED 6NO+2NC 6NO+2NC |  | 13155.52 | 1 | 1 | 1 | 15 |  | LF |  | P360 | 3745 | 103
3WL11162DG384GA4 | 3WL1116-2DG38-4GA4 | АВТОМАТИЧЕСКИЙ ВЫКЛЮЧАТЕЛЬ ВЫКАТНОГО ИСПОЛНЕНИЯ С КОРЗИНОЙ 3-Х ПОЛЮСНЫЙ, ТИПОРАЗМЕР I, МЭК IN=1600A ДО 690В, AC50/60ГЦ ICU=50KA ПРИ 415В С ФЛАНЦЕВЫМ ПОДСОЕДИНЕНИЕМ МАКСИМАЛЬНЫЙ РАСЦЕПИТЕЛЬ ETU 27 LSING ДИАПАЗОН УСТАВОК 0,4-1IN ЗАЩИТА ЗАЗЕМЛЕНИЯ И НЕЙТРАЛИ ВСТРОЕНЫ МОТОРНЫЙ/РУЧНОЙ ПРИВОД С НАКОПИТЕЛЕМ НАПРЯЖЕНИЕ НА ДВИГАТЕЛЕ AC 50/60 Гц 208-240В СООТВ. DC 220-250В СБРОС AC 50/60 Гц 230В, DC 220В С 1-ЫМ НЕЗАВИСИМЫМ РАСЦЕПИТЕЛЕМ "F", F1 AC50/60 Гц 230В/ DC 220В,100%ED БЕЗ 2-ГО ДОП.РАСЦЕПИТЕЛЯ | WITHDRAWABLE CIRCUIT BREAKER WITH GUIDE FRAME 3-POLE, SIZE I, IEC IN=1600A TO 690V, AC50/60HZ ICU=55KA AT 500V W. CONNECTION FLANGE ELECTRONIC TRIP UNIT ETU 27 LSING PROT. ADJUST.B 0.4-1IN EARTH FAULT/ N-PROT. INTEGRATED MOT./MAN. OPER.MECHAN. W.STOR. DRIVE MOTOR AC 50/60HZ 208-240V BZW DC 220-250V REQU. AC 50/60HZ 230V, DC 220V WITH 1ST AUXILIARY RELEASE SHUNT TRIP"F", F1 AC50/60HZ 230V/ DC 220V,100%ED WITHOUT 2ND SHUNT TRIP 4NO+4NC 4NO+4NC |  | 12883.36 | 1 | 1 | 1 | 15 |  | LF |  | P360 | 3745 | 103
3WL11162EB364GA4 | 3WL1116-2EB36-4GA4 | АВТОМАТИЧЕСКИЙ ВЫКЛЮЧАТЕЛЬ ВЫКАТНОГО ИСПОЛНЕНИЯ С КОРЗИНОЙ 3-Х ПОЛЮСНЫЙ, ТИПОРАЗМЕР I, МЭК IN=1600A ДО 690В, AC50/60ГЦ ICU=50KA ПРИ 415В ПОДКЛЮЧЕНИЕ ЗАДНЕЕ ГОРИЗОНТАЛЬНОЕ МАКСИМАЛЬНЫЙ РАСЦЕПИТЕЛЬ ETU 45 LSI ДИАПАЗОН УСТАВОК 0,4-1 IN КОММУНИКАТ/ЗАЩИТА ЗАЗЕМЛЕНИЯ/ОПЦИЯ ZSS МОТОРНЫЙ/РУЧНОЙ ПРИВОД С НАКОПИТЕЛЕМ НАПРЯЖЕНИЕ НА ДВИГАТЕЛЕ AC 50/60 Гц 208-240В СООТВ. DC 220-250В СБРОС AC 50/60 Гц 230В, DC 220В С 1-ЫМ НЕЗАВИСИМЫМ РАСЦЕПИТЕЛЕМ "F", F1 AC50/60 Гц 230В/ DC 220В,100%ED БЕЗ 2-ГО ДОП.РАСЦЕПИТЕЛЯ | WITHDRAWABLE CIRCUIT BREAKER WITH GUIDE FRAME 3-POLE, SIZE I, IEC IN=1600A TO 690V, AC50/60HZ ICU=55KA AT 500V REAR CONNECTION HORIZONTAL ELECTRONIC TRIP UNIT ETU 45 LSIN PROT. ADJUST.B. 0.4-1 IN WITH CUBICLE BUS COMMUN./MEASURING FUNCT../ MOT./MAN. OPER.MECHAN. W.STOR. DRIVE MOTOR AC 50/60HZ 208-240V BZW DC 220-250V REQU. AC 50/60HZ 230V, DC 220V WITH 1ST AUXILIARY RELEASE SHUNT TRIP"F", F1 AC50/60HZ 230V/ DC 220V,100%ED WITHOUT 2ND SHUNT TRIP 4NO+4NC 4NO+4NC |  | 12446.56 | 1 | 1 | 1 | 15 |  | LF |  | P360 | 3745 | 103
3WL11162EB384GA4 | 3WL1116-2EB38-4GA4 | АВТОМАТИЧЕСКИЙ ВЫКЛЮЧАТЕЛЬ ВЫКАТНОГО ИСПОЛНЕНИЯ С КОРЗИНОЙ 3-Х ПОЛЮСНЫЙ, ТИПОРАЗМЕР I, МЭК IN=1600A ДО 690В, AC50/60ГЦ ICU=50KA ПРИ 415В С ФЛАНЦЕВЫМ ПОДСОЕДИНЕНИЕМ МАКСИМАЛЬНЫЙ РАСЦЕПИТЕЛЬ ETU 45 LSI ДИАПАЗОН УСТАВОК 0,4-1 IN КОММУНИКАТ/ЗАЩИТА ЗАЗЕМЛЕНИЯ/ОПЦИЯ ZSS МОТОРНЫЙ/РУЧНОЙ ПРИВОД С НАКОПИТЕЛЕМ НАПРЯЖЕНИЕ НА ДВИГАТЕЛЕ AC 50/60 Гц 208-240В СООТВ. DC 220-250В СБРОС AC 50/60 Гц 230В, DC 220В С 1-ЫМ НЕЗАВИСИМЫМ РАСЦЕПИТЕЛЕМ "F", F1 AC50/60 Гц 230В/ DC 220В,100%ED БЕЗ 2-ГО ДОП.РАСЦЕПИТЕЛЯ | WITHDRAWABLE CIRCUIT BREAKER WITH GUIDE FRAME 3-POLE, SIZE I, IEC IN=1600A TO 690V, AC50/60HZ ICU=55KA AT 500V W. CONNECTION FLANGE ELECTRONIC TRIP UNIT ETU 45 LSIN PROT. ADJUST.B. 0.4-1 IN WITH CUBICLE BUS COMMUN./MEASURING FUNCT../ MOT./MAN. OPER.MECHAN. W.STOR. DRIVE MOTOR AC 50/60HZ 208-240V BZW DC 220-250V REQU. AC 50/60HZ 230V, DC 220V WITH 1ST AUXILIARY RELEASE SHUNT TRIP"F", F1 AC50/60HZ 230V/ DC 220V,100%ED WITHOUT 2ND SHUNT TRIP 4NO+4NC 4NO+4NC |  | 12446.56 | 1 | 1 | 1 | 15 |  | LF |  | P360 | 3745 | 103
3WL11162EB454GA4 | 3WL1116-2EB45-4GA4 | АВТОМАТИЧЕСКИЙ ВЫКЛЮЧАТЕЛЬ ВЫКАТНОГО ИСПОЛНЕНИЯ БЕЗ КОРЗИНЫ 4-Х ПОЛЮСНЫЙ, ТИПОРАЗМЕР I, МЭК IN=1600A ДО 690В, AC50/60ГЦ ICU=50KA ПРИ 415В ПОДКЛЮЧЕНИЕ ЗАДНЕЕ ГОРИЗОНТАЛЬНОЕ МАКСИМАЛЬНЫЙ РАСЦЕПИТЕЛЬ ETU 45 LSI ДИАПАЗОН УСТАВОК 0,4-1 IN КОММУНИКАТ/ЗАЩИТА ЗАЗЕМЛЕНИЯ/ОПЦИЯ ZSS МОТОРНЫЙ/РУЧНОЙ ПРИВОД С НАКОПИТЕЛЕМ НАПРЯЖЕНИЕ НА ДВИГАТЕЛЕ AC 50/60 Гц 208-240В СООТВ. DC 220-250В СБРОС AC 50/60 Гц 230В, DC 220В С 1-ЫМ НЕЗАВИСИМЫМ РАСЦЕПИТЕЛЕМ "F", F1 AC50/60 Гц 230В/ DC 220В,100%ED БЕЗ 2-ГО ДОП.РАСЦЕПИТЕЛЯ | WITHDRAWABLE CIRCUIT BREAKER WITHOUT GUIDE FRAME 4-POLE, SIZE I, IEC IN=1600A TO 690V, AC50/60HZ ICU=55KA AT 500V REAR CONNECTION HORIZONTAL ELECTRONIC TRIP UNIT ETU 45 LSIN PROT. ADJUST.B. 0.4-1 IN WITH CUBICLE BUS COMMUN./MEASURING FUNCT../ MOT./MAN. OPER.MECHAN. W.STOR. DRIVE MOTOR AC 50/60HZ 208-240V BZW DC 220-250V REQU. AC 50/60HZ 230V, DC 220V WITH 1ST AUXILIARY RELEASE SHUNT TRIP"F", F1 AC50/60HZ 230V/ DC 220V,100%ED WITHOUT 2ND SHUNT TRIP 4NO+4NC |  | 14343.95 | 1 | 1 | 1 | 15 |  | LF |  | P360 | 3745 | 103
3WL11162EB484GA4 | 3WL1116-2EB48-4GA4 | АВТОМАТИЧЕСКИЙ ВЫКЛЮЧАТЕЛЬ ВЫКАТНОГО ИСПОЛНЕНИЯ С КОРЗИНОЙ 4-Х ПОЛЮСНЫЙ, ТИПОРАЗМЕР I, МЭК IN=1600A ДО 690В, AC50/60ГЦ ICU=50KA ПРИ 415В С ФЛАНЦЕВЫМ ПОДСОЕДИНЕНИЕМ МАКСИМАЛЬНЫЙ РАСЦЕПИТЕЛЬ ETU 45 LSI ДИАПАЗОН УСТАВОК 0,4-1 IN КОММУНИКАТ/ЗАЩИТА ЗАЗЕМЛЕНИЯ/ОПЦИЯ ZSS МОТОРНЫЙ/РУЧНОЙ ПРИВОД С НАКОПИТЕЛЕМ НАПРЯЖЕНИЕ НА ДВИГАТЕЛЕ AC 50/60 Гц 208-240В СООТВ. DC 220-250В СБРОС AC 50/60 Гц 230В, DC 220В С 1-ЫМ НЕЗАВИСИМЫМ РАСЦЕПИТЕЛЕМ "F", F1 AC50/60 Гц 230В/ DC 220В,100%ED БЕЗ 2-ГО ДОП.РАСЦЕПИТЕЛЯ | WITHDRAWABLE CIRCUIT BREAKER WITH GUIDE FRAME 4-POLE, SIZE I, IEC IN=1600A TO 690V, AC50/60HZ ICU=55KA AT 500V W. CONNECTION FLANGE ELECTRONIC TRIP UNIT ETU 45 LSIN PROT. ADJUST.B. 0.4-1 IN WITH CUBICLE BUS COMMUN./MEASURING FUNCT../ MOT./MAN. OPER.MECHAN. W.STOR. DRIVE MOTOR AC 50/60HZ 208-240V BZW DC 220-250V REQU. AC 50/60HZ 230V, DC 220V WITH 1ST AUXILIARY RELEASE SHUNT TRIP"F", F1 AC50/60HZ 230V/ DC 220V,100%ED WITHOUT 2ND SHUNT TRIP 4NO+4NC |  | 15838.95 | 1 | 1 | 1 | 15 |  | LF |  | P360 | 3745 | 103
3WL11162EG364GA4 | 3WL1116-2EG36-4GA4 | АВТОМАТИЧЕСКИЙ ВЫКЛЮЧАТЕЛЬ ВЫКАТНОГО ИСПОЛНЕНИЯ С КОРЗИНОЙ 3-Х ПОЛЮСНЫЙ, ТИПОРАЗМЕР I, МЭК IN=1600A ДО 690В, AC50/60ГЦ ICU=50KA ПРИ 415В ПОДКЛЮЧЕНИЕ ЗАДНЕЕ ГОРИЗОНТАЛЬНОЕ МАКСИМАЛЬНЫЙ РАСЦЕПИТЕЛЬ ETU 45 LSING ДИАПАЗОН УСТАВОК 0,4-1IN КОММУНИКАТ/ЗАЩИТА ЗАЗЕМЛЕНИЯ/ОПЦИЯ ZSS МОТОРНЫЙ/РУЧНОЙ ПРИВОД С НАКОПИТЕЛЕМ НАПРЯЖЕНИЕ НА ДВИГАТЕЛЕ AC 50/60 Гц 208-240В СООТВ. DC 220-250В СБРОС AC 50/60 Гц 230В, DC 220В С 1-ЫМ НЕЗАВИСИМЫМ РАСЦЕПИТЕЛЕМ "F", F1 AC50/60 Гц 230В/ DC 220В,100%ED БЕЗ 2-ГО ДОП.РАСЦЕПИТЕЛЯ | WITHDRAWABLE CIRCUIT BREAKER WITH GUIDE FRAME 3-POLE, SIZE I, IEC IN=1600A TO 690V, AC50/60HZ ICU=55KA AT 500V REAR CONNECTION HORIZONTAL ELECTRONIC TRIP UNIT ETU 45 LSIN PROT ADJUST. 0.4-1 IN WITH CUBICLE BUS AND EARTH FLT COMMUN./MEASURING FUNC./ ZSS OPTION MOT./MAN. OPER.MECHAN. W.STOR. DRIVE MOTOR AC 50/60HZ 208-240V BZW DC 220-250V REQU. AC 50/60HZ 230V, DC 220V WITH 1ST AUXILIARY RELEASE SHUNT TRIP"F", F1 AC50/60HZ 230V/ DC 220V,100%ED WITHOUT 2ND SHUNT TRIP 4NO+4NC 4NO+4NC |  | 13353.76 | 1 | 1 | 1 | 15 |  | LF |  | P360 | 3745 | 103
3WL11162FB384GG4 | 3WL1116-2FB38-4GG4 | АВТОМАТИЧЕСКИЙ ВЫКЛЮЧАТЕЛЬ ВЫКАТНОГО ИСПОЛНЕНИЯ С КОРЗИНОЙ 3-Х ПОЛЮСНЫЙ, ТИПОРАЗМЕР I, МЭК IN=1600A ДО 690В, AC50/60ГЦ ICU=50KA ПРИ 415В С ФЛАНЦЕВЫМ ПОДСОЕДИНЕНИЕМ МАКСИМАЛЬНЫЙ РАСЦЕПИТЕЛЬ ETU 45 LSI ДИАПАЗОН УСТАВОК 0,4-1 IN С ДИСПЛЕЕМ И ШИНОЙ CUBICLE BUS КОММУНИКАТ/ЗАЩИТА ЗАЗЕМЛЕНИЯ/ОПЦИЯ ZSS МОТОРНЫЙ/РУЧНОЙ ПРИВОД С НАКОПИТЕЛЕМ НАПРЯЖЕНИЕ НА ДВИГАТЕЛЕ AC 50/60 Гц 208-240В СООТВ. DC 220-250В СБРОС AC 50/60 Гц 230В, DC 220В С 1-ЫМ НЕЗАВИСИМЫМ РАСЦЕПИТЕЛЕМ "F", F1 AC50/60 Гц 230В/ DC 220В,100%ED СО 2-ЫМ ДОП.РАСЦЕПИТЕЛЕМ "F", F2 НЕЗАВИСИМЫЙ РАСЦЕПИТЕЛЬ AC 230В/ DC 220В, 100%ED | WITHDRAWABLE CIRCUIT BREAKER WITH GUIDE FRAME 3-POLE, SIZE I, IEC IN=1600A TO 690V, AC50/60HZ ICU=55KA AT 500V W. CONNECTION FLANGE ELECTRONIC TRIP UNIT ETU 45 LSIN PROT ADJUST. 0.4-1 IN WITH DISPLAY AND CUBICLE BUS COMM./MEASURING FUNC./EARTH FLT./ZSS OPTION MOT./MAN. OPER.MECHAN. W.STOR. DRIVE MOTOR AC 50/60HZ 208-240V BZW DC 220-250V REQU. AC 50/60HZ 230V, DC 220V WITH 1ST AUXILIARY RELEASE SHUNT TRIP"F", F1 AC50/60HZ 230V/ DC 220V,100%ED WITH 2ND AUX. RELEASE "F", F2 SHUNT TRIP AC 230V/ DC 220V, 100%ED 4NO+4NC 4NO+4NC |  | 13021.12 | 1 | 1 | 1 | 15 |  | LF |  | P360 | 3745 | 103
3WL11162FB454GA4 | 3WL1116-2FB45-4GA4 | АВТОМАТИЧЕСКИЙ ВЫКЛЮЧАТЕЛЬ ВЫКАТНОГО ИСПОЛНЕНИЯ БЕЗ КОРЗИНЫ 4-Х ПОЛЮСНЫЙ, ТИПОРАЗМЕР I, МЭК IN=1600A ДО 690В, AC50/60ГЦ ICU=50KA ПРИ 415В ПОДКЛЮЧЕНИЕ ЗАДНЕЕ ГОРИЗОНТАЛЬНОЕ МАКСИМАЛЬНЫЙ РАСЦЕПИТЕЛЬ ETU 45 LSI ДИАПАЗОН УСТАВОК 0,4-1 IN С ДИСПЛЕЕМ И ШИНОЙ CUBICLE BUS КОММУНИКАТ/ЗАЩИТА ЗАЗЕМЛЕНИЯ/ОПЦИЯ ZSS МОТОРНЫЙ/РУЧНОЙ ПРИВОД С НАКОПИТЕЛЕМ НАПРЯЖЕНИЕ НА ДВИГАТЕЛЕ AC 50/60 Гц 208-240В СООТВ. DC 220-250В СБРОС AC 50/60 Гц 230В, DC 220В С 1-ЫМ НЕЗАВИСИМЫМ РАСЦЕПИТЕЛЕМ "F", F1 AC50/60 Гц 230В/ DC 220В,100%ED БЕЗ 2-ГО ДОП.РАСЦЕПИТЕЛЯ | WITHDRAWABLE CIRCUIT BREAKER WITHOUT GUIDE FRAME 4-POLE, SIZE I, IEC IN=1600A TO 690V, AC50/60HZ ICU=55KA AT 500V REAR CONNECTION HORIZONTAL ELECTRONIC TRIP UNIT ETU 45 LSIN PROT ADJUST. 0.4-1 IN WITH DISPLAY AND CUBICLE BUS COMM./MEASURING FUNC./EARTH FLT./ZSS OPTION MOT./MAN. OPER.MECHAN. W.STOR. DRIVE MOTOR AC 50/60HZ 208-240V BZW DC 220-250V REQU. AC 50/60HZ 230V, DC 220V WITH 1ST AUXILIARY RELEASE SHUNT TRIP"F", F1 AC50/60HZ 230V/ DC 220V,100%ED WITHOUT 2ND SHUNT TRIP 4NO+4NC 4NO+4NC |  | 14272.16 | 1 | 1 | 1 | 15 |  | LF |  | P360 | 3745 | 103
3WL11163CB321AA2 | 3WL1116-3CB32-1AA2 | АВТОМАТИЧЕСКИЙ ВЫКЛЮЧАТЕЛЬ СТАЦИОНАРНОГО ИСПОЛНЕНИЯ 3-Х ПОЛЮСНЫЙ, ТИПОРАЗМЕР I, МЭК IN=1600A ДО 690В, AC50/60ГЦ ICU=65KA ПРИ 415В ПОДКЛЮЧЕНИЕ ЗАДНЕЕ ГОРИЗОНТАЛЬНОЕ МАКСИМАЛЬНЫЙ РАСЦЕПИТЕЛЬ ETU 25 LSI ДИАПАЗОН УСТАВОК 0,4-1 IN С РУЧНЫМ ПРИВОДОМ С НАКОПИТЕЛЕМ С МЕХАНИЧЕСКИМ ОПРОСОМ БЕЗ 1-ГО ДОП.РАСЦЕПИТЕЛЯ БЕЗ 2-ГО ДОП.РАСЦЕПИТЕЛЯ | FIXED-MOUNTED CIRCUIT BREAKER 3-POLE, SIZE I, IEC IN=1600A TO 690V, AC50/60HZ ICU=66KA AT 500V REAR CONNECTION HORIZONTAL ELECTRONIC TRIP UNIT ETU 25 LSI PROT. ADJUST.B. 0.4-1 IN W. MAN. OPER. MECHAN. & STORAGE WITH MECHANICAL REQUEST WITHOUT 1ST SHUNT TRIP WITHOUT 2ND SHUNT TRIP 2NO+2NC |  | 8774.5 | 1 | 1 | 1 | 15 |  | LF |  | P360 | 3745 | 103
3WL11163FG364GA4 | 3WL1116-3FG36-4GA4 | АВТОМАТИЧЕСКИЙ ВЫКЛЮЧАТЕЛЬ ВЫКАТНОГО ИСПОЛНЕНИЯ С КОРЗИНОЙ 3-Х ПОЛЮСНЫЙ, ТИПОРАЗМЕР I, МЭК IN=1600A ДО 690В, AC50/60ГЦ ICU=65KA ПРИ 415В ПОДКЛЮЧЕНИЕ ЗАДНЕЕ ГОРИЗОНТАЛЬНОЕ МАКСИМАЛЬНЫЙ РАСЦЕПИТЕЛЬ ETU 45 LSING ДИАПАЗОН УСТАВОК 0,4-1IN С ДИСПЛЕЕМ И ШИНОЙ CUBICLE BUS КОММУНИКАТ/ЗАЩИТА ЗАЗЕМЛЕНИЯ/ОПЦИЯ ZSS МОТОРНЫЙ/РУЧНОЙ ПРИВОД С НАКОПИТЕЛЕМ НАПРЯЖЕНИЕ НА ДВИГАТЕЛЕ AC 50/60 Гц 208-240В СООТВ. DC 220-250В СБРОС AC 50/60 Гц 230В, DC 220В С 1-ЫМ НЕЗАВИСИМЫМ РАСЦЕПИТЕЛЕМ "F", F1 AC50/60 Гц 230В/ DC 220В,100%ED БЕЗ 2-ГО ДОП.РАСЦЕПИТЕЛЯ | WITHDRAWABLE CIRCUIT BREAKER WITH GUIDE FRAME 3-POLE, SIZE I, IEC IN=1600A TO 690V, AC50/60HZ ICU=66KA AT 500V REAR CONNECTION HORIZONTAL ELECTRONIC TRIP UNIT ETU 45 LSIN PROT ADJUST. 0.4-1 IN WITH DISPLAY AND CUBICLE BUS WITH EARTH FLT. COMM./MEASURING FUNC./ZSS OPTION MOT./MAN. OPER.MECHAN. W.STOR. DRIVE MOTOR AC 50/60HZ 208-240V BZW DC 220-250V REQU. AC 50/60HZ 230V, DC 220V WITH 1ST AUXILIARY RELEASE SHUNT TRIP"F", F1 AC50/60HZ 230V/ DC 220V,100%ED WITHOUT 2ND SHUNT TRIP 4NO+4NC 4NO+4NC |  | 14182.56 | 1 | 1 | 1 | 15 |  | LF |  | P360 | 3745 | 103
3WL11163NG364GA4 | 3WL1116-3NG36-4GA4 | АВТОМАТИЧЕСКИЙ ВЫКЛЮЧАТЕЛЬ ВЫКАТНОГО ИСПОЛНЕНИЯ С КОРЗИНОЙ 3-Х ПОЛЮСНЫЙ, ТИПОРАЗМЕР I, МЭК IN=1600A ДО 690В, AC50/60ГЦ ICU=65KA ПРИ 415В ПОДКЛЮЧЕНИЕ ЗАДНЕЕ ГОРИЗОНТАЛЬНОЕ МАКСИМАЛЬНЫЙ РАСЦЕПИТЕЛЬ ETU 76 LSING ДИАПАЗОН УСТАВОК 0,4-1IN С ГРАФИЧЕСКИМ ДИСПЛЕЕМ И ШИНОЙ CUBICLE BUS КОММУНИКАТ/ЗАЩИТА ЗАЗЕМЛЕНИЯ/ОПЦИЯ ZSS МОТОРНЫЙ/РУЧНОЙ ПРИВОД С НАКОПИТЕЛЕМ НАПРЯЖЕНИЕ НА ДВИГАТЕЛЕ AC 50/60 Гц 208-240В СООТВ. DC 220-250В СБРОС AC 50/60 Гц 230В, DC 220В С 1-ЫМ НЕЗАВИСИМЫМ РАСЦЕПИТЕЛЕМ "F", F1 AC50/60 Гц 230В/ DC 220В,100%ED БЕЗ 2-ГО ДОП.РАСЦЕПИТЕЛЯ | WITHDRAWABLE CIRCUIT BREAKER WITH GUIDE FRAME 3-POLE, SIZE I, IEC IN=1600A TO 690V, AC50/60HZ ICU=66KA AT 500V REAR CONNECTION HORIZONTAL ELECTRONIC TRIP UNIT ETU 76 LSIN PROT ADJUST. 0.4-1 IN WITH DISPLAY AND CUBICLE BUS WITH EARTH FLT. COMM./MEASURING FUNC./ZSI OPTION MOT./MAN. OPER.MECHAN. W.STOR. DRIVE MOTOR AC 50/60HZ 208-240V BZW DC 220-250V REQU. AC 50/60HZ 230V, DC 220V WITH 1ST AUXILIARY RELEASE SHUNT TRIP"F", F1 AC50/60HZ 230V/ DC 220V,100%ED WITHOUT 2ND SHUNT TRIP 4NO+4NC 4NO+4NC |  | 15940.96 | 1 | 1 | 1 | 15 |  | LF |  | P360 | 3745 | 103
3WL11164CB381GA2 | 3WL1116-4CB38-1GA2 | АВТОМАТИЧЕСКИЙ ВЫКЛЮЧАТЕЛЬ ВЫКАТНОГО ИСПОЛНЕНИЯ С ВЫДВИЖНОЙ КОРЗИНОЙ 3-ПОЛ., ТИПОРАЗМЕР I, IEC IN=1600A TO 690В, AC50/60ГЦ ICU=85KA AT 500В W. ГЛАВНЫЕ ВЫВОДЫ ФЛАНЦЕВЫЕ МАКСИМАЛЬНЫЙ РАСЦЕПИТЕЛЬ ETU 25 LSI ДИАПАЗОН УСТАВОК 0,4-1 IN С РУЧНЫМ ПРИВОДОМ С НАКОПИТЕЛЕМ С МЕХАНИЧЕСКИМ ОПРОСОМ С 1-ЫМ НЕЗАВИСИМЫМ РАСЦЕПИТЕЛЕМ "F", F1 AC50/60 Гц 230В/ DC 220В,100%ED БЕЗ 2-ГО ДОП.РАСЦЕПИТЕЛЯ | WITHDRAWABLE CIRCUIT BREAKER WITH GUIDE FRAME 3-POLE, SIZE I, IEC IN=1600A TO 690V, AC50/60HZ ICU=85KA AT 500V W. CONNECTION FLANGE ELECTRONIC TRIP UNIT ETU 25 LSI PROT. ADJUST.B. 0.4-1 IN W. MAN. OPER. MECHAN. & STORAGE WITH MECHANICAL REQUEST WITH 1ST AUXILIARY RELEASE SHUNT TRIP"F", F1 AC50/60HZ 230V/ DC 220V,100%ED WITHOUT 2ND SHUNT TRIP 2NO+2NC 2NO+2NC |  | 11404.96 | 1 | 1 | 1 | 15 |  | LF |  | P360 | 3745 | 103
3WL11164EB381AA2 | 3WL1116-4EB38-1AA2 | АВТОМАТИЧЕСКИЙ ВЫКЛЮЧАТЕЛЬ ВЫКАТНОГО ИСПОЛНЕНИЯ С ВЫДВИЖНОЙ КОРЗИНОЙ 3-ПОЛ., ТИПОРАЗМЕР I, IEC IN=1600A TO 690В, AC50/60ГЦ ICU=85KA AT 500В W. ГЛАВНЫЕ ВЫВОДЫ ФЛАНЦЕВЫЕ МАКСИМАЛЬНЫЙ РАСЦЕПИТЕЛЬ ETU 45 LSI ДИАПАЗОН УСТАВОК 0,4-1 IN КОММУНИКАТ/ЗАЩИТА ЗАЗЕМЛЕНИЯ/ОПЦИЯ ZSS С РУЧНЫМ ПРИВОДОМ С НАКОПИТЕЛЕМ С МЕХАНИЧЕСКИМ ОПРОСОМ БЕЗ 1-ГО ДОП.РАСЦЕПИТЕЛЯ БЕЗ 2-ГО ДОП.РАСЦЕПИТЕЛЯ | WITHDRAWABLE CIRCUIT BREAKER WITH GUIDE FRAME 3-POLE, SIZE I, IEC IN=1600A TO 690V, AC50/60HZ ICU=85KA AT 500V W. CONNECTION FLANGE ELECTRONIC TRIP UNIT ETU 45 LSIN PROT. ADJUST.B. 0.4-1 IN WITH CUBICLE BUS COMMUN./MEASURING FUNCT../ W. MAN. OPER. MECHAN. & STORAGE WITH MECHANICAL REQUEST WITHOUT 1ST SHUNT TRIP WITHOUT 2ND SHUNT TRIP 2NO+2NC 2NO+2NC |  | 11480 | 1 | 1 | 1 | 15 |  | LF |  | P360 | 3745 | 103
3WL11164EB381GA2 | 3WL1116-4EB38-1GA2 | АВТОМАТИЧЕСКИЙ ВЫКЛЮЧАТЕЛЬ ВЫКАТНОГО ИСПОЛНЕНИЯ С ВЫДВИЖНОЙ КОРЗИНОЙ 3-ПОЛ., ТИПОРАЗМЕР I, IEC IN=1600A TO 690В, AC50/60ГЦ ICU=85KA AT 500В W. ГЛАВНЫЕ ВЫВОДЫ ФЛАНЦЕВЫЕ МАКСИМАЛЬНЫЙ РАСЦЕПИТЕЛЬ ETU 45 LSI ДИАПАЗОН УСТАВОК 0,4-1 IN КОММУНИКАТ/ЗАЩИТА ЗАЗЕМЛЕНИЯ/ОПЦИЯ ZSS С РУЧНЫМ ПРИВОДОМ С НАКОПИТЕЛЕМ С МЕХАНИЧЕСКИМ ОПРОСОМ С 1-ЫМ НЕЗАВИСИМЫМ РАСЦЕПИТЕЛЕМ "F", F1 AC50/60 Гц 230В/ DC 220В,100%ED БЕЗ 2-ГО ДОП.РАСЦЕПИТЕЛЯ | WITHDRAWABLE CIRCUIT BREAKER WITH GUIDE FRAME 3-POLE, SIZE I, IEC IN=1600A TO 690V, AC50/60HZ ICU=85KA AT 500V W. CONNECTION FLANGE ELECTRONIC TRIP UNIT ETU 45 LSIN PROT. ADJUST.B. 0.4-1 IN WITH CUBICLE BUS COMMUN./MEASURING FUNCT../ W. MAN. OPER. MECHAN. & STORAGE WITH MECHANICAL REQUEST WITH 1ST AUXILIARY RELEASE SHUNT TRIP"F", F1 AC50/60HZ 230V/ DC 220V,100%ED WITHOUT 2ND SHUNT TRIP 2NO+2NC 2NO+2NC |  | 11752.16 | 1 | 1 | 1 | 15 |  | LF |  | P360 | 3745 | 103
3WL11202CB364GA2 | 3WL1120-2CB36-4GA2 | АВТОМАТИЧЕСКИЙ ВЫКЛЮЧАТЕЛЬ ВЫКАТНОГО ИСПОЛНЕНИЯ С ВЫДВИЖНОЙ КОРЗИНОЙ 3-ПОЛ., ТИПОРАЗМЕР I, IEC IN=2000A TO 690В, AC50/60ГЦ ICU=55KA AT 500В ГЛАВНЫЕ ВЫВОДЫ ГОРИЗОНТАЛЬНЫЕ МАКСИМАЛЬНЫЙ РАСЦЕПИТЕЛЬ ETU 25 LSI ДИАПАЗОН УСТАВОК 0,4-1 IN МОТОРНЫЙ/РУЧНОЙ ПРИВОД С НАКОПИТЕЛЕМ НАПРЯЖЕНИЕ НА ДВИГАТЕЛЕ AC 50/60 Гц 208-240В СООТВ. DC 220-250В СБРОС AC 50/60 Гц 230В, DC 220В С 1-ЫМ НЕЗАВИСИМЫМ РАСЦЕПИТЕЛЕМ "F", F1 AC50/60 Гц 230В/ DC 220В,100%ED БЕЗ 2-ГО ДОП.РАСЦЕПИТЕЛЯ | WITHDRAWABLE CIRCUIT BREAKER WITH GUIDE FRAME 3-POLE, SIZE I, IEC IN=2000A TO 690V, AC50/60HZ ICU=55KA AT 500V REAR CONNECTION HORIZONTAL ELECTRONIC TRIP UNIT ETU 25 LSI PROT. ADJUST.B. 0.4-1 IN MOT./MAN. OPER.MECHAN. W.STOR. DRIVE MOTOR AC 50/60HZ 208-240V BZW DC 220-250V REQU. AC 50/60HZ 230V, DC 220V WITH 1ST AUXILIARY RELEASE SHUNT TRIP"F", F1 AC50/60HZ 230V/ DC 220V,100%ED WITHOUT 2ND SHUNT TRIP 2NO+2NC 2NO+2NC |  | 12905.76 | 1 | 1 | 1 | 15 |  | LF |  | P360 | 3745 | 103
3WL11204EB381AA2 | 3WL1120-4EB38-1AA2 | АВТОМАТИЧЕСКИЙ ВЫКЛЮЧАТЕЛЬ ВЫКАТНОГО ИСПОЛНЕНИЯ С ВЫДВИЖНОЙ КОРЗИНОЙ 3-ПОЛ., ТИПОРАЗМЕР I, IEC IN=1600A TO 690В, AC50/60ГЦ ICU=85KA AT 500В W. ГЛАВНЫЕ ВЫВОДЫ ФЛАНЦЕВЫЕ МАКСИМАЛЬНЫЙ РАСЦЕПИТЕЛЬ ETU 45 LSI ДИАПАЗОН УСТАВОК 0,4-1 IN КОММУНИКАТ/ЗАЩИТА ЗАЗЕМЛЕНИЯ/ОПЦИЯ ZSS С РУЧНЫМ ПРИВОДОМ С НАКОПИТЕЛЕМ С МЕХАНИЧЕСКИМ ОПРОСОМ БЕЗ 1-ГО ДОП.РАСЦЕПИТЕЛЯ БЕЗ 2-ГО ДОП.РАСЦЕПИТЕЛЯ | WITHDRAWABLE CIRCUIT BREAKER WITH GUIDE FRAME 3-POLE, SIZE I, IEC IN=2000A TO 690V, AC50/60HZ ICU=85KA AT 500V W. CONNECTION FLANGE ELECTRONIC TRIP UNIT ETU 45 LSIN PROT. ADJUST.B. 0.4-1 IN WITH CUBICLE BUS COMMUN./MEASURING FUNCT../ W. MAN. OPER. MECHAN. & STORAGE WITH MECHANICAL REQUEST WITHOUT 1ST SHUNT TRIP WITHOUT 2ND SHUNT TRIP 2NO+2NC 2NO+2NC |  | 12622.4 | 1 | 1 | 1 | 15 |  | LF |  | P360 | 3745 | 103
3WL12102EB364GA4 | 3WL1210-2EB36-4GA4 | ВЫКАТНОЙ АВТ. ВЫКЛЮЧАТЕЛЬ С ВЫДВИЖНОЙ КОРЗИНОЙ 3-ПОЛЮСА, ТИПОРАЗМЕР II, IEC IN=1000A TO 690В, AC50/60ГЦ ICU=66KA AT 500В ГЛАВНЫЕ ВЫВОДЫ ГОРИЗОНТАЛЬНЫЕ МАКСИМАЛЬНЫЙ РАСЦЕПИТЕЛЬ ETU 45 LSI ДИАПАЗОН УСТАВОК 0,4-1 IN КОММУНИКАТ/ЗАЩИТА ЗАЗЕМЛЕНИЯ/ОПЦИЯ ZSS МОТОРНЫЙ/РУЧНОЙ ПРИВОД С НАКОПИТЕЛЕМ НАПРЯЖЕНИЕ НА ДВИГАТЕЛЕ AC 50/60 Гц 208-240В СООТВ. DC 220-250В СБРОС AC 50/60 Гц 230В, DC 220В С 1-ЫМ НЕЗАВИСИМЫМ РАСЦЕПИТЕЛЕМ "F", F1 AC50/60 Гц 230В/ DC 220В,100%ED БЕЗ 2-ГО ДОП.РАСЦЕПИТЕЛЯ | WITHDRAWABLE CIRCUIT BREAKER WITH GUIDE FRAME 3-POLE, SIZE II, IEC IN=1000A TO 690V, AC50/60HZ ICU=66KA AT 500V REAR CONNECTION HORIZONTAL ELECTRONIC TRIP UNIT ETU 45 LSIN PROT. ADJUST.B. 0.4-1 IN WITH CUBICLE BUS COMMUN./MEASURING FUNCT../ MOT./MAN. OPER.MECHAN. W.STOR. DRIVE MOTOR AC 50/60HZ 208-240V BZW DC 220-250V REQU. AC 50/60HZ 230V, DC 220V WITH 1ST AUXILIARY RELEASE SHUNT TRIP"F", F1 AC50/60HZ 230V/ DC 220V,100%ED WITHOUT 2ND SHUNT TRIP 4NO+4NC 4NO+4NC |  | 9456.16 | 1 | 1 | 1 | 15 |  | LF |  | P360 | 3745 | 103
3WL12103FG364GA4 | 3WL1210-3FG36-4GA4 | АВТОМАТИЧЕСКИЙ ВЫКЛЮЧАТЕЛЬ ВЫКАТНОГО ИСПОЛНЕНИЯ С КОРЗИНОЙ 3-Х ПОЛЮСНЫЙ, ТИПОРАЗМЕР II, МЭК IN=1000A ДО 690В, AC50/60ГЦ ICU=80KA ПРИ 415В ПОДКЛЮЧЕНИЕ ЗАДНЕЕ ГОРИЗОНТАЛЬНОЕ МАКСИМАЛЬНЫЙ РАСЦЕПИТЕЛЬ ETU 45 LSING ДИАПАЗОН УСТАВОК 0,4-1IN С ДИСПЛЕЕМ И ШИНОЙ CUBICLE BUS КОММУНИКАТ/ЗАЩИТА ЗАЗЕМЛЕНИЯ/ОПЦИЯ ZSS МОТОРНЫЙ/РУЧНОЙ ПРИВОД С НАКОПИТЕЛЕМ НАПРЯЖЕНИЕ НА ДВИГАТЕЛЕ AC 50/60 Гц 208-240В СООТВ. DC 220-250В СБРОС AC 50/60 Гц 230В, DC 220В С 1-ЫМ НЕЗАВИСИМЫМ РАСЦЕПИТЕЛЕМ "F", F1 AC50/60 Гц 230В/ DC 220В,100%ED БЕЗ 2-ГО ДОП.РАСЦЕПИТЕЛЯ | WITHDRAWABLE CIRCUIT BREAKER WITH GUIDE FRAME 3-POLE, SIZE II, IEC IN=1000A TO 690V, AC50/60HZ ICU=80KA AT 500V REAR CONNECTION HORIZONTAL ELECTRONIC TRIP UNIT ETU 45 LSIN PROT ADJUST. 0.4-1 IN WITH DISPLAY AND CUBICLE BUS WITH EARTH FLT. COMM./MEASURING FUNC./ZSS OPTION MOT./MAN. OPER.MECHAN. W.STOR. DRIVE MOTOR AC 50/60HZ 208-240V BZW DC 220-250V REQU. AC 50/60HZ 230V, DC 220V WITH 1ST AUXILIARY RELEASE SHUNT TRIP"F", F1 AC50/60HZ 230V/ DC 220V,100%ED WITHOUT 2ND SHUNT TRIP 4NO+4NC 4NO+4NC |  | 11248.16 | 1 | 1 | 1 | 15 |  | LF |  | P360 | 3745 | 103
3WL12123CB364GA4 | 3WL1212-3CB36-4GA4 | АВТОМАТИЧЕСКИЙ ВЫКЛЮЧАТЕЛЬ ВЫКАТНОГО ИСПОЛНЕНИЯ С КОРЗИНОЙ 3-Х ПОЛЮСНЫЙ, ТИПОРАЗМЕР II, МЭК IN=1250A ДО 690В, AC50/60ГЦ ICU=80KA ПРИ 415В ПОДКЛЮЧЕНИЕ ЗАДНЕЕ ГОРИЗОНТАЛЬНОЕ МАКСИМАЛЬНЫЙ РАСЦЕПИТЕЛЬ ETU 25 LSI ДИАПАЗОН УСТАВОК 0,4-1 IN МОТОРНЫЙ/РУЧНОЙ ПРИВОД С НАКОПИТЕЛЕМ НАПРЯЖЕНИЕ НА ДВИГАТЕЛЕ AC 50/60 Гц 208-240В СООТВ. DC 220-250В СБРОС AC 50/60 Гц 230В, DC 220В С 1-ЫМ НЕЗАВИСИМЫМ РАСЦЕПИТЕЛЕМ "F", F1 AC50/60 Гц 230В/ DC 220В,100%ED БЕЗ 2-ГО ДОП.РАСЦЕПИТЕЛЯ | WITHDRAWABLE CIRCUIT BREAKER WITH GUIDE FRAME 3-POLE, SIZE II, IEC IN=1250A TO 690V, AC50/60HZ ICU=80KA AT 500V REAR CONNECTION HORIZONTAL ELECTRONIC TRIP UNIT ETU 25 LSI PROT. ADJUST.B. 0.4-1 IN MOT./MAN. OPER.MECHAN. W.STOR. DRIVE MOTOR AC 50/60HZ 208-240V BZW DC 220-250V REQU. AC 50/60HZ 230V, DC 220V WITH 1ST AUXILIARY RELEASE SHUNT TRIP"F", F1 AC50/60HZ 230V/ DC 220V,100%ED WITHOUT 2ND SHUNT TRIP 4NO+4NC 4NO+4NC |  | 10352.16 | 1 | 1 | 1 | 15 |  | LF |  | P360 | 3745 | 103
3WL12123FG364GA4 | 3WL1212-3FG36-4GA4 | АВТОМАТИЧЕСКИЙ ВЫКЛЮЧАТЕЛЬ ВЫКАТНОГО ИСПОЛНЕНИЯ С КОРЗИНОЙ 3-Х ПОЛЮСНЫЙ, ТИПОРАЗМЕР II, МЭК IN=1250A ДО 690В, AC50/60ГЦ ICU=80KA ПРИ 415В ПОДКЛЮЧЕНИЕ ЗАДНЕЕ ГОРИЗОНТАЛЬНОЕ МАКСИМАЛЬНЫЙ РАСЦЕПИТЕЛЬ ETU 45 LSING ДИАПАЗОН УСТАВОК 0,4-1IN С ДИСПЛЕЕМ И ШИНОЙ CUBICLE BUS КОММУНИКАТ/ЗАЩИТА ЗАЗЕМЛЕНИЯ/ОПЦИЯ ZSS МОТОРНЫЙ/РУЧНОЙ ПРИВОД С НАКОПИТЕЛЕМ НАПРЯЖЕНИЕ НА ДВИГАТЕЛЕ AC 50/60 Гц 208-240В СООТВ. DC 220-250В СБРОС AC 50/60 Гц 230В, DC 220В С 1-ЫМ НЕЗАВИСИМЫМ РАСЦЕПИТЕЛЕМ "F", F1 AC50/60 Гц 230В/ DC 220В,100%ED БЕЗ 2-ГО ДОП.РАСЦЕПИТЕЛЯ | WITHDRAWABLE CIRCUIT BREAKER WITH GUIDE FRAME 3-POLE, SIZE II, IEC IN=1250A TO 690V, AC50/60HZ ICU=80KA AT 500V REAR CONNECTION HORIZONTAL ELECTRONIC TRIP UNIT ETU 45 LSIN PROT ADJUST. 0.4-1 IN WITH DISPLAY AND CUBICLE BUS WITH EARTH FLT. COMM./MEASURING FUNC./ZSS OPTION MOT./MAN. OPER.MECHAN. W.STOR. DRIVE MOTOR AC 50/60HZ 208-240V BZW DC 220-250V REQU. AC 50/60HZ 230V, DC 220V WITH 1ST AUXILIARY RELEASE SHUNT TRIP"F", F1 AC50/60HZ 230V/ DC 220V,100%ED WITHOUT 2ND SHUNT TRIP 4NO+4NC 4NO+4NC |  | 11976.16 | 1 | 1 | 1 | 15 |  | LF |  | P360 | 3745 | 103
3WL12124CB344AN2 | 3WL1212-4CB34-4AN2 | АВТОМАТИЧЕСКИЙ ВЫКЛЮЧАТЕЛЬ СТАЦИОНАРНОГО ИСПОЛНЕНИЯ 3-Х ПОЛЮСНЫЙ, ТИПОРАЗМЕР II, МЭК IN=1250A ДО 690В, AC50/60ГЦ ICU=100KA ПРИ 415В ФРОНТАЛЬНОЕ ПОДСОЕДИНЕНИЕ СВЕРХУ/СНИЗУ С ДВУМЯ ОТВЕРСТИЯМИ МАКСИМАЛЬНЫЙ РАСЦЕПИТЕЛЬ ETU 25 LSI ДИАПАЗОН УСТАВОК 0,4-1 IN МОТОРНЫЙ/РУЧНОЙ ПРИВОД С НАКОПИТЕЛЕМ НАПРЯЖЕНИЕ НА ДВИГАТЕЛЕ AC 50/60 Гц 208-240В СООТВ. DC 220-250В СБРОС AC 50/60 Гц 230В, DC 220В БЕЗ 1-ГО ДОП.РАСЦЕПИТЕЛЯ СО 2-ЫМ ДОП.РАСЦЕПИТЕЛЕМ "R", F3 МИНИМАЛЬНЫЙ РАСЦЕПИТЕЛЬ БЕЗ ВЫДЕРЖКИ ВРЕМЕНИ AC 208-240В, DC 220-250В | FIXED-MOUNTED CIRCUIT BREAKER 3-POLE, SIZE II, IEC IN=1250A TO 690V, AC50/60HZ ICU=100KA AT 500V FRNT.CONN. TOP/BOT. DUAL-HOLE ELECTRONIC TRIP UNIT ETU 25 LSI PROT. ADJUST.B. 0.4-1 IN MOT./MAN. OPER.MECHAN. W.STOR. DRIVE MOTOR AC 50/60HZ 208-240V BZW DC 220-250V REQU. AC 50/60HZ 230V, DC 220V WITHOUT 1ST SHUNT TRIP WITH 2ND AUX. RELEASE "R", F3 UNDERVOLTAGE, NON-DEL. AC 208-240V, DC 220-250V 2NO+2NC 2NO+2NC |  | 8723.68 | 1 | 1 | 1 | 15 |  | LF |  | P360 | 3745 | 103
3WL12162AA361AA2 | 3WL1216-2AA36-1AA2 | ВЫКАТНОЙ НЕАВТОМАТИЧЕСКИЙ ВЫКЛЮЧАТЕЛЬ С ВЫДВИЖНОЙ КОРЗИНОЙ 3-ПОЛЮСА, ТИПОРАЗМЕР II, IEC IN=1600A TO 690В, AC50/60ГЦ ICU=66KA AT 500В ГЛАВНЫЕ ВЫВОДЫ ГОРИЗОНТАЛЬНЫЕ БЕЗ МАКСИМАЛЬНОГО РАСЦЕПИТЕЛЯ С РУЧНЫМ ПРИВОДОМ С НАКОПИТЕЛЕМ С МЕХАНИЧЕСКИМ ОПРОСОМ БЕЗ 1-ГО ДОП.РАСЦЕПИТЕЛЯ БЕЗ 2-ГО ДОП.РАСЦЕПИТЕЛЯ | WITHDRAW. NON-AUT. CIRCUIT-B. WITH GUIDE FRAME 3-POLE, SIZE II, IEC IN=1600A TO 690V, AC50/60HZ ICU=66KA AT 500V REAR CONNECTION HORIZONTAL WITHOUT OVERCURRENT TRIP W. MAN. OPER. MECHAN. & STORAGE WITH MECHANICAL REQUEST WITHOUT 1ST SHUNT TRIP WITHOUT 2ND SHUNT TRIP 2NO+2NC |  | 9545 | 1 | 1 | 1 | 15 |  | LF |  | P360 | 3745 | 103
3WL12162EB361AA2 | 3WL1216-2EB36-1AA2 | ВЫКАТНОЙ АВТ. ВЫКЛЮЧАТЕЛЬ С ВЫДВИЖНОЙ КОРЗИНОЙ 3-ПОЛЮСА, ТИПОРАЗМЕР II, IEC IN=1600A TO 690В, AC50/60ГЦ ICU=66KA AT 500В ГЛАВНЫЕ ВЫВОДЫ ГОРИЗОНТАЛЬНЫЕ МАКСИМАЛЬНЫЙ РАСЦЕПИТЕЛЬ ETU 45 LSI ДИАПАЗОН УСТАВОК 0,4-1 IN КОММУНИКАТ/ЗАЩИТА ЗАЗЕМЛЕНИЯ/ОПЦИЯ ZSS С РУЧНЫМ ПРИВОДОМ С НАКОПИТЕЛЕМ С МЕХАНИЧЕСКИМ ОПРОСОМ БЕЗ 1-ГО ДОП.РАСЦЕПИТЕЛЯ БЕЗ 2-ГО ДОП.РАСЦЕПИТЕЛЯ | WITHDRAWABLE CIRCUIT BREAKER WITH GUIDE FRAME 3-POLE, SIZE II, IEC IN=1600A TO 690V, AC50/60HZ ICU=66KA AT 500V REAR CONNECTION HORIZONTAL ELECTRONIC TRIP UNIT ETU 45 LSIN PROT. ADJUST.B. 0.4-1 IN WITH CUBICLE BUS COMMUN./MEASURING FUNCT../ W. MAN. OPER. MECHAN. & STORAGE WITH MECHANICAL REQUEST WITHOUT 1ST SHUNT TRIP WITHOUT 2ND SHUNT TRIP 2NO+2NC |  | 11523 | 1 | 1 | 1 | 15 |  | LF |  | P360 | 3745 | 103
3WL12202AA384GA4 | 3WL1220-2AA38-4GA4 | АВТОМАТИЧЕСКИЙ ВЫКЛЮЧАТЕЛЬ ВЫКАТНОГО ИСПОЛНЕНИЯ С КОРЗИНОЙ 3-Х ПОЛЮСНЫЙ, ТИПОРАЗМЕР II, МЭК IN=2000A ДО 690В, AC50/60ГЦ ICU=55KA ПРИ 415В С ФЛАНЦЕВЫМ ПОДСОЕДИНЕНИЕМ БЕЗ МАКСИМАЛЬНОГО РАСЦЕПИТЕЛЯ МОТОРНЫЙ/РУЧНОЙ ПРИВОД С НАКОПИТЕЛЕМ НАПРЯЖЕНИЕ НА ДВИГАТЕЛЕ AC 50/60 Гц 208-240В СООТВ. DC 220-250В СБРОС AC 50/60 Гц 230В, DC 220В С 1-ЫМ НЕЗАВИСИМЫМ РАСЦЕПИТЕЛЕМ "F", F1 AC50/60 Гц 230В/ DC 220В,100%ED БЕЗ 2-ГО ДОП.РАСЦЕПИТЕЛЯ | WITHDRAW. NON-AUT. CIRCUIT-B. WITH GUIDE FRAME 3-POLE, SIZE II, IEC IN=2000A TO 690V, AC50/60HZ ICU=66KA AT 500V W. CONNECTION FLANGE WITHOUT OVERCURRENT TRIP MOT./MAN. OPER.MECHAN. W.STOR. DRIVE MOTOR AC 50/60HZ 208-240V BZW DC 220-250V REQU. AC 50/60HZ 230V, DC 220V WITH 1ST AUXILIARY RELEASE SHUNT TRIP"F", F1 AC50/60HZ 230V/ DC 220V,100%ED WITHOUT 2ND SHUNT TRIP 4NO+4NC 4NO+4NC |  | 12636.96 | 1 | 1 | 1 | 15 |  | LF |  | P360 | 3745 | 103
3WL12202CB311AA2 | 3WL1220-2CB31-1AA2 | АВТОМАТИЧЕСКИЙ ВЫКЛЮЧАТЕЛЬ СТАЦИОНАРНОГО ИСПОЛНЕНИЯ 3-Х ПОЛЮСНЫЙ, ТИПОРАЗМЕР II, МЭК IN=2000A ДО 690В, AC50/60ГЦ ICU=55KA ПРИ 415В ПОДКЛЮЧЕНИЕ ЗАДНЕЕ ВЕРТИКАЛЬНОЕ МАКСИМАЛЬНЫЙ РАСЦЕПИТЕЛЬ ETU 25 LSI ДИАПАЗОН УСТАВОК 0,4-1 IN С РУЧНЫМ ПРИВОДОМ С НАКОПИТЕЛЕМ С МЕХАНИЧЕСКИМ ОПРОСОМ БЕЗ 1-ГО ДОП.РАСЦЕПИТЕЛЯ БЕЗ 2-ГО ДОП.РАСЦЕПИТЕЛЯ | FIXED-MOUNTED CIRCUIT BREAKER 3-POLE, SIZE II, IEC IN=2000A TO 690V, AC50/60HZ ICU=66KA AT 500V REAR CONNECTION VERTICAL ELECTRONIC TRIP UNIT ETU 25 LSI PROT. ADJUST.B. 0.4-1 IN W. MAN. OPER. MECHAN. & STORAGE WITH MECHANICAL REQUEST WITHOUT 1ST SHUNT TRIP WITHOUT 2ND SHUNT TRIP 2NO+2NC |  | 10200.5 | 1 | 1 | 1 | 15 |  | LF |  | P360 | 3745 | 103
3WL12202CB321AA2 | 3WL1220-2CB32-1AA2 | АВТОМАТИЧЕСКИЙ ВЫКЛЮЧАТЕЛЬ СТАЦИОНАРНОГО ИСПОЛНЕНИЯ 3-Х ПОЛЮСНЫЙ, ТИПОРАЗМЕР II, МЭК IN=2000A ДО 690В, AC50/60ГЦ ICU=55KA ПРИ 415В ПОДКЛЮЧЕНИЕ ЗАДНЕЕ ГОРИЗОНТАЛЬНОЕ МАКСИМАЛЬНЫЙ РАСЦЕПИТЕЛЬ ETU 25 LSI ДИАПАЗОН УСТАВОК 0,4-1 IN С РУЧНЫМ ПРИВОДОМ С НАКОПИТЕЛЕМ С МЕХАНИЧЕСКИМ ОПРОСОМ БЕЗ 1-ГО ДОП.РАСЦЕПИТЕЛЯ БЕЗ 2-ГО ДОП.РАСЦЕПИТЕЛЯ | FIXED-MOUNTED CIRCUIT BREAKER 3-POLE, SIZE II, IEC IN=2000A TO 690V, AC50/60HZ ICU=66KA AT 500V REAR CONNECTION HORIZONTAL ELECTRONIC TRIP UNIT ETU 25 LSI PROT. ADJUST.B. 0.4-1 IN W. MAN. OPER. MECHAN. & STORAGE WITH MECHANICAL REQUEST WITHOUT 1ST SHUNT TRIP WITHOUT 2ND SHUNT TRIP 2NO+2NC |  | 9740.5 | 1 | 1 | 1 | 15 |  | LF |  | P360 | 3745 | 103
3WL12202CB361AA2 | 3WL1220-2CB36-1AA2 | АВТОМАТИЧЕСКИЙ ВЫКЛЮЧАТЕЛЬ ВЫКАТНОГО ИСПОЛНЕНИЯ С КОРЗИНОЙ 3-Х ПОЛЮСНЫЙ, ТИПОРАЗМЕР II, МЭК IN=2000A ДО 690В, AC50/60ГЦ ICU=55KA ПРИ 415В ПОДКЛЮЧЕНИЕ ЗАДНЕЕ ГОРИЗОНТАЛЬНОЕ МАКСИМАЛЬНЫЙ РАСЦЕПИТЕЛЬ ETU 25 LSI ДИАПАЗОН УСТАВОК 0,4-1 IN С РУЧНЫМ ПРИВОДОМ С НАКОПИТЕЛЕМ С МЕХАНИЧЕСКИМ ОПРОСОМ БЕЗ 1-ГО ДОП.РАСЦЕПИТЕЛЯ БЕЗ 2-ГО ДОП.РАСЦЕПИТЕЛЯ | WITHDRAWABLE CIRCUIT BREAKER WITH GUIDE FRAME 3-POLE, SIZE II, IEC IN=2000A TO 690V, AC50/60HZ ICU=66KA AT 500V REAR CONNECTION HORIZONTAL ELECTRONIC TRIP UNIT ETU 25 LSI PROT. ADJUST.B. 0.4-1 IN W. MAN. OPER. MECHAN. & STORAGE WITH MECHANICAL REQUEST WITHOUT 1ST SHUNT TRIP WITHOUT 2ND SHUNT TRIP 2NO+2NC 2NO+2NC |  | 12140.8 | 1 | 1 | 1 | 15 |  | LF |  | P360 | 3745 | 103
3WL12202CB364AG2 | 3WL1220-2CB36-4AG2 | АВТОМАТИЧЕСКИЙ ВЫКЛЮЧАТЕЛЬ ВЫКАТНОГО ИСПОЛНЕНИЯ С КОРЗИНОЙ 3-Х ПОЛЮСНЫЙ, ТИПОРАЗМЕР II, МЭК IN=2000A ДО 690В, AC50/60ГЦ ICU=55KA ПРИ 415В ПОДКЛЮЧЕНИЕ ЗАДНЕЕ ГОРИЗОНТАЛЬНОЕ МАКСИМАЛЬНЫЙ РАСЦЕПИТЕЛЬ ETU 25 LSI ДИАПАЗОН УСТАВОК 0,4-1 IN МОТОРНЫЙ/РУЧНОЙ ПРИВОД С НАКОПИТЕЛЕМ НАПРЯЖЕНИЕ НА ДВИГАТЕЛЕ AC 50/60 Гц 208-240В СООТВ. DC 220-250В СБРОС AC 50/60 Гц 230В, DC 220В БЕЗ 1-ГО ДОП.РАСЦЕПИТЕЛЯ СО 2-ЫМ ДОП.РАСЦЕПИТЕЛЕМ "F", F2 НЕЗАВИСИМЫЙ РАСЦЕПИТЕЛЬ AC 230В/ DC 220В, 100%ED | WITHDRAWABLE CIRCUIT BREAKER WITH GUIDE FRAME 3-POLE, SIZE II, IEC IN=2000A TO 690V, AC50/60HZ ICU=66KA AT 500V REAR CONNECTION HORIZONTAL ELECTRONIC TRIP UNIT ETU 25 LSI PROT. ADJUST.B. 0.4-1 IN MOT./MAN. OPER.MECHAN. W.STOR. DRIVE MOTOR AC 50/60HZ 208-240V BZW DC 220-250V REQU. AC 50/60HZ 230V, DC 220V WITHOUT 1ST SHUNT TRIP WITH 2ND AUX. RELEASE "F", F2 SHUNT TRIP AC 230V/ DC 220V, 100%ED 2NO+2NC |  | 14309.45 | 1 | 1 | 1 | 15 |  | LF |  | P360 | 3745 | 103
3WL12202CB384AG4 | 3WL1220-2CB38-4AG4 | АВТОМАТИЧЕСКИЙ ВЫКЛЮЧАТЕЛЬ ВЫКАТНОГО ИСПОЛНЕНИЯ С КОРЗИНОЙ 3-Х ПОЛЮСНЫЙ, ТИПОРАЗМЕР II, МЭК IN=2000A ДО 690В, AC50/60ГЦ ICU=55KA ПРИ 415В С ФЛАНЦЕВЫМ ПОДСОЕДИНЕНИЕМ МАКСИМАЛЬНЫЙ РАСЦЕПИТЕЛЬ ETU 25 LSI ДИАПАЗОН УСТАВОК 0,4-1 IN МОТОРНЫЙ/РУЧНОЙ ПРИВОД С НАКОПИТЕЛЕМ НАПРЯЖЕНИЕ НА ДВИГАТЕЛЕ AC 50/60 Гц 208-240В СООТВ. DC 220-250В СБРОС AC 50/60 Гц 230В, DC 220В БЕЗ 1-ГО ДОП.РАСЦЕПИТЕЛЯ СО 2-ЫМ ДОП.РАСЦЕПИТЕЛЕМ "F", F2 НЕЗАВИСИМЫЙ РАСЦЕПИТЕЛЬ AC 230В/ DC 220В, 100%ED | WITHDRAWABLE CIRCUIT BREAKER WITH GUIDE FRAME 3-POLE, SIZE II, IEC IN=2000A TO 690V, AC50/60HZ ICU=66KA AT 500V W. CONNECTION FLANGE ELECTRONIC TRIP UNIT ETU 25 LSI PROT. ADJUST.B. 0.4-1 IN MOT./MAN. OPER.MECHAN. W.STOR. DRIVE MOTOR AC 50/60HZ 208-240V BZW DC 220-250V REQU. AC 50/60HZ 230V, DC 220V WITHOUT 1ST SHUNT TRIP WITH 2ND AUX. RELEASE "F", F2 SHUNT TRIP AC 230V/ DC 220V, 100%ED 4NO+4NC 4NO+4NC |  | 14216.16 | 1 | 1 | 1 | 15 |  | LF |  | P360 | 3745 | 103
3WL12202CB384GA2 | 3WL1220-2CB38-4GA2 | АВТОМАТИЧЕСКИЙ ВЫКЛЮЧАТЕЛЬ ВЫКАТНОГО ИСПОЛНЕНИЯ С КОРЗИНОЙ 3-Х ПОЛЮСНЫЙ, ТИПОРАЗМЕР II, МЭК IN=2000A ДО 690В, AC50/60ГЦ ICU=55KA ПРИ 415В С ФЛАНЦЕВЫМ ПОДСОЕДИНЕНИЕМ МАКСИМАЛЬНЫЙ РАСЦЕПИТЕЛЬ ETU 25 LSI ДИАПАЗОН УСТАВОК 0,4-1 IN МОТОРНЫЙ/РУЧНОЙ ПРИВОД С НАКОПИТЕЛЕМ НАПРЯЖЕНИЕ НА ДВИГАТЕЛЕ AC 50/60 Гц 208-240В СООТВ. DC 220-250В СБРОС AC 50/60 Гц 230В, DC 220В С 1-ЫМ НЕЗАВИСИМЫМ РАСЦЕПИТЕЛЕМ "F", F1 AC50/60 Гц 230В/ DC 220В,100%ED БЕЗ 2-ГО ДОП.РАСЦЕПИТЕЛЯ | WITHDRAWABLE CIRCUIT BREAKER WITH GUIDE FRAME 3-POLE, SIZE II, IEC IN=2000A TO 690V, AC50/60HZ ICU=66KA AT 500V W. CONNECTION FLANGE ELECTRONIC TRIP UNIT ETU 25 LSI PROT. ADJUST.B. 0.4-1 IN MOT./MAN. OPER.MECHAN. W.STOR. DRIVE MOTOR AC 50/60HZ 208-240V BZW DC 220-250V REQU. AC 50/60HZ 230V, DC 220V WITH 1ST AUXILIARY RELEASE SHUNT TRIP"F", F1 AC50/60HZ 230V/ DC 220V,100%ED WITHOUT 2ND SHUNT TRIP 2NO+2NC 2NO+2NC |  | 13936.16 | 1 | 1 | 1 | 15 |  | LF |  | P360 | 3745 | 103
3WL12202EB384GA4 | 3WL1220-2EB38-4GA4 | АВТОМАТИЧЕСКИЙ ВЫКЛЮЧАТЕЛЬ ВЫКАТНОГО ИСПОЛНЕНИЯ С КОРЗИНОЙ 3-Х ПОЛЮСНЫЙ, ТИПОРАЗМЕР II, МЭК IN=2000A ДО 690В, AC50/60ГЦ ICU=55KA ПРИ 415В С ФЛАНЦЕВЫМ ПОДСОЕДИНЕНИЕМ МАКСИМАЛЬНЫЙ РАСЦЕПИТЕЛЬ ETU 45 LSI ДИАПАЗОН УСТАВОК 0,4-1 IN КОММУНИКАТ/ЗАЩИТА ЗАЗЕМЛЕНИЯ/ОПЦИЯ ZSS МОТОРНЫЙ/РУЧНОЙ ПРИВОД С НАКОПИТЕЛЕМ НАПРЯЖЕНИЕ НА ДВИГАТЕЛЕ AC 50/60 Гц 208-240В СООТВ. DC 220-250В СБРОС AC 50/60 Гц 230В, DC 220В С 1-ЫМ НЕЗАВИСИМЫМ РАСЦЕПИТЕЛЕМ "F", F1 AC50/60 Гц 230В/ DC 220В,100%ED БЕЗ 2-ГО ДОП.РАСЦЕПИТЕЛЯ | WITHDRAWABLE CIRCUIT BREAKER WITH GUIDE FRAME 3-POLE, SIZE II, IEC IN=2000A TO 690V, AC50/60HZ ICU=66KA AT 500V W. CONNECTION FLANGE ELECTRONIC TRIP UNIT ETU 45 LSIN PROT. ADJUST.B. 0.4-1 IN WITH CUBICLE BUS COMMUN./MEASURING FUNCT../ MOT./MAN. OPER.MECHAN. W.STOR. DRIVE MOTOR AC 50/60HZ 208-240V BZW DC 220-250V REQU. AC 50/60HZ 230V, DC 220V WITH 1ST AUXILIARY RELEASE SHUNT TRIP"F", F1 AC50/60HZ 230V/ DC 220V,100%ED WITHOUT 2ND SHUNT TRIP 4NO+4NC 4NO+4NC |  | 14563.36 | 1 | 1 | 1 | 15 |  | LF |  | P360 | 3745 | 103
3WL12202EG364GA4 | 3WL1220-2EG36-4GA4 | АВТОМАТИЧЕСКИЙ ВЫКЛЮЧАТЕЛЬ ВЫКАТНОГО ИСПОЛНЕНИЯ С КОРЗИНОЙ 3-Х ПОЛЮСНЫЙ, ТИПОРАЗМЕР II, МЭК IN=2000A ДО 690В, AC50/60ГЦ ICU=55KA ПРИ 415В ПОДКЛЮЧЕНИЕ ЗАДНЕЕ ГОРИЗОНТАЛЬНОЕ МАКСИМАЛЬНЫЙ РАСЦЕПИТЕЛЬ ETU 45 LSING ДИАПАЗОН УСТАВОК 0,4-1IN КОММУНИКАТ/ЗАЩИТА ЗАЗЕМЛЕНИЯ/ОПЦИЯ ZSS МОТОРНЫЙ/РУЧНОЙ ПРИВОД С НАКОПИТЕЛЕМ НАПРЯЖЕНИЕ НА ДВИГАТЕЛЕ AC 50/60 Гц 208-240В СООТВ. DC 220-250В СБРОС AC 50/60 Гц 230В, DC 220В С 1-ЫМ НЕЗАВИСИМЫМ РАСЦЕПИТЕЛЕМ "F", F1 AC50/60 Гц 230В/ DC 220В,100%ED БЕЗ 2-ГО ДОП.РАСЦЕПИТЕЛЯ | WITHDRAWABLE CIRCUIT BREAKER WITH GUIDE FRAME 3-POLE, SIZE II, IEC IN=2000A TO 690V, AC50/60HZ ICU=66KA AT 500V REAR CONNECTION HORIZONTAL ELECTRONIC TRIP UNIT ETU 45 LSIN PROT ADJUST. 0.4-1 IN WITH CUBICLE BUS AND EARTH FLT COMMUN./MEASURING FUNC./ ZSS OPTION MOT./MAN. OPER.MECHAN. W.STOR. DRIVE MOTOR AC 50/60HZ 208-240V BZW DC 220-250V REQU. AC 50/60HZ 230V, DC 220V WITH 1ST AUXILIARY RELEASE SHUNT TRIP"F", F1 AC50/60HZ 230V/ DC 220V,100%ED WITHOUT 2ND SHUNT TRIP 4NO+4NC 4NO+4NC |  | 15470.56 | 1 | 1 | 1 | 15 |  | LF |  | P360 | 3745 | 103
3WL12202FB384GA2 | 3WL1220-2FB38-4GA2 | АВТОМАТИЧЕСКИЙ ВЫКЛЮЧАТЕЛЬ ВЫКАТНОГО ИСПОЛНЕНИЯ С КОРЗИНОЙ 3-Х ПОЛЮСНЫЙ, ТИПОРАЗМЕР II, МЭК IN=2000A ДО 690В, AC50/60ГЦ ICU=55KA ПРИ 415В С ФЛАНЦЕВЫМ ПОДСОЕДИНЕНИЕМ МАКСИМАЛЬНЫЙ РАСЦЕПИТЕЛЬ ETU 45 LSI ДИАПАЗОН УСТАВОК 0,4-1 IN С ДИСПЛЕЕМ И ШИНОЙ CUBICLE BUS КОММУНИКАТ/ЗАЩИТА ЗАЗЕМЛЕНИЯ/ОПЦИЯ ZSS МОТОРНЫЙ/РУЧНОЙ ПРИВОД С НАКОПИТЕЛЕМ НАПРЯЖЕНИЕ НА ДВИГАТЕЛЕ AC 50/60 Гц 208-240В СООТВ. DC 220-250В СБРОС AC 50/60 Гц 230В, DC 220В С 1-ЫМ НЕЗАВИСИМЫМ РАСЦЕПИТЕЛЕМ "F", F1 AC50/60 Гц 230В/ DC 220В,100%ED БЕЗ 2-ГО ДОП.РАСЦЕПИТЕЛЯ | WITHDRAWABLE CIRCUIT BREAKER WITH GUIDE FRAME 3-POLE, SIZE II, IEC IN=2000A TO 690V, AC50/60HZ ICU=66KA AT 500V W. CONNECTION FLANGE ELECTRONIC TRIP UNIT ETU 45 LSIN PROT ADJUST. 0.4-1 IN WITH DISPLAY AND CUBICLE BUS COMM./MEASURING FUNC./EARTH FLT./ZSS OPTION MOT./MAN. OPER.MECHAN. W.STOR. DRIVE MOTOR AC 50/60HZ 208-240V BZW DC 220-250V REQU. AC 50/60HZ 230V, DC 220V WITH 1ST AUXILIARY RELEASE SHUNT TRIP"F", F1 AC50/60HZ 230V/ DC 220V,100%ED WITHOUT 2ND SHUNT TRIP 2NO+2NC 2NO+2NC |  | 14585.76 | 1 | 1 | 1 | 15 |  | LF |  | P360 | 3745 | 103
3WL12202FB384GG4 | 3WL1220-2FB38-4GG4 | АВТОМАТИЧЕСКИЙ ВЫКЛЮЧАТЕЛЬ ВЫКАТНОГО ИСПОЛНЕНИЯ С КОРЗИНОЙ 3-Х ПОЛЮСНЫЙ, ТИПОРАЗМЕР II, МЭК IN=2000A ДО 690В, AC50/60ГЦ ICU=55KA ПРИ 415В С ФЛАНЦЕВЫМ ПОДСОЕДИНЕНИЕМ МАКСИМАЛЬНЫЙ РАСЦЕПИТЕЛЬ ETU 45 LSI ДИАПАЗОН УСТАВОК 0,4-1 IN С ДИСПЛЕЕМ И ШИНОЙ CUBICLE BUS КОММУНИКАТ/ЗАЩИТА ЗАЗЕМЛЕНИЯ/ОПЦИЯ ZSS МОТОРНЫЙ/РУЧНОЙ ПРИВОД С НАКОПИТЕЛЕМ НАПРЯЖЕНИЕ НА ДВИГАТЕЛЕ AC 50/60 Гц 208-240В СООТВ. DC 220-250В СБРОС AC 50/60 Гц 230В, DC 220В С 1-ЫМ НЕЗАВИСИМЫМ РАСЦЕПИТЕЛЕМ "F", F1 AC50/60 Гц 230В/ DC 220В,100%ED СО 2-ЫМ ДОП.РАСЦЕПИТЕЛЕМ "F", F2 НЕЗАВИСИМЫЙ РАСЦЕПИТЕЛЬ AC 230В/ DC 220В, 100%ED | WITHDRAWABLE CIRCUIT BREAKER WITH GUIDE FRAME 3-POLE, SIZE II, IEC IN=2000A TO 690V, AC50/60HZ ICU=66KA AT 500V W. CONNECTION FLANGE ELECTRONIC TRIP UNIT ETU 45 LSIN PROT ADJUST. 0.4-1 IN WITH DISPLAY AND CUBICLE BUS COMM./MEASURING FUNC./EARTH FLT./ZSS OPTION MOT./MAN. OPER.MECHAN. W.STOR. DRIVE MOTOR AC 50/60HZ 208-240V BZW DC 220-250V REQU. AC 50/60HZ 230V, DC 220V WITH 1ST AUXILIARY RELEASE SHUNT TRIP"F", F1 AC50/60HZ 230V/ DC 220V,100%ED WITH 2ND AUX. RELEASE "F", F2 SHUNT TRIP AC 230V/ DC 220V, 100%ED 4NO+4NC 4NO+4NC |  | 15137.92 | 1 | 1 | 1 | 15 |  | LF |  | P360 | 3745 | 103
3WL12203CB364GA4 | 3WL1220-3CB36-4GA4 | АВТОМАТИЧЕСКИЙ ВЫКЛЮЧАТЕЛЬ ВЫКАТНОГО ИСПОЛНЕНИЯ С КОРЗИНОЙ 3-Х ПОЛЮСНЫЙ, ТИПОРАЗМЕР II, МЭК IN=2000A ДО 690В, AC50/60ГЦ ICU=80KA ПРИ 415В ПОДКЛЮЧЕНИЕ ЗАДНЕЕ ГОРИЗОНТАЛЬНОЕ МАКСИМАЛЬНЫЙ РАСЦЕПИТЕЛЬ ETU 25 LSI ДИАПАЗОН УСТАВОК 0,4-1 IN МОТОРНЫЙ/РУЧНОЙ ПРИВОД С НАКОПИТЕЛЕМ НАПРЯЖЕНИЕ НА ДВИГАТЕЛЕ AC 50/60 Гц 208-240В СООТВ. DC 220-250В СБРОС AC 50/60 Гц 230В, DC 220В С 1-ЫМ НЕЗАВИСИМЫМ РАСЦЕПИТЕЛЕМ "F", F1 AC50/60 Гц 230В/ DC 220В,100%ED БЕЗ 2-ГО ДОП.РАСЦЕПИТЕЛЯ | WITHDRAWABLE CIRCUIT BREAKER WITH GUIDE FRAME 3-POLE, SIZE II, IEC IN=2000A TO 690V, AC50/60HZ ICU=80KA AT 500V REAR CONNECTION HORIZONTAL ELECTRONIC TRIP UNIT ETU 25 LSI PROT. ADJUST.B. 0.4-1 IN MOT./MAN. OPER.MECHAN. W.STOR. DRIVE MOTOR AC 50/60HZ 208-240V BZW DC 220-250V REQU. AC 50/60HZ 230V, DC 220V WITH 1ST AUXILIARY RELEASE SHUNT TRIP"F", F1 AC50/60HZ 230V/ DC 220V,100%ED WITHOUT 2ND SHUNT TRIP 4NO+4NC 4NO+4NC |  | 15190.56 | 1 | 1 | 1 | 15 |  | LF |  | P360 | 3745 | 103
3WL12203CB381GA4 | 3WL1220-3CB38-1GA4 | АВТОМАТИЧЕСКИЙ ВЫКЛЮЧАТЕЛЬ ВЫКАТНОГО ИСПОЛНЕНИЯ С КОРЗИНОЙ 3-Х ПОЛЮСНЫЙ, ТИПОРАЗМЕР II, МЭК IN=2000A ДО 690В, AC50/60ГЦ ICU=80KA ПРИ 415В С ФЛАНЦЕВЫМ ПОДСОЕДИНЕНИЕМ МАКСИМАЛЬНЫЙ РАСЦЕПИТЕЛЬ ETU 25 LSI ДИАПАЗОН УСТАВОК 0,4-1 IN С РУЧНЫМ ПРИВОДОМ С НАКОПИТЕЛЕМ С МЕХАНИЧЕСКИМ ОПРОСОМ С 1-ЫМ НЕЗАВИСИМЫМ РАСЦЕПИТЕЛЕМ "F", F1 AC50/60 Гц 230В/ DC 220В,100%ED БЕЗ 2-ГО ДОП.РАСЦЕПИТЕЛЯ | WITHDRAWABLE CIRCUIT BREAKER WITH GUIDE FRAME 3-POLE, SIZE II, IEC IN=2000A TO 690V, AC50/60HZ ICU=80KA AT 500V W. CONNECTION FLANGE ELECTRONIC TRIP UNIT ETU 25 LSI PROT. ADJUST.B. 0.4-1 IN W. MAN. OPER. MECHAN. & STORAGE WITH MECHANICAL REQUEST WITH 1ST AUXILIARY RELEASE SHUNT TRIP"F", F1 AC50/60HZ 230V/ DC 220V,100%ED WITHOUT 2ND SHUNT TRIP 4NO+4NC 4NO+4NC |  | 13667.36 | 1 | 1 | 1 | 15 |  | LF |  | P360 | 3745 | 103
3WL12203FG364GA4 | 3WL1220-3FG36-4GA4 | АВТОМАТИЧЕСКИЙ ВЫКЛЮЧАТЕЛЬ ВЫКАТНОГО ИСПОЛНЕНИЯ С КОРЗИНОЙ 3-Х ПОЛЮСНЫЙ, ТИПОРАЗМЕР II, МЭК IN=2000A ДО 690В, AC50/60ГЦ ICU=80KA ПРИ 415В ПОДКЛЮЧЕНИЕ ЗАДНЕЕ ГОРИЗОНТАЛЬНОЕ МАКСИМАЛЬНЫЙ РАСЦЕПИТЕЛЬ ETU 45 LSING ДИАПАЗОН УСТАВОК 0,4-1IN С ДИСПЛЕЕМ И ШИНОЙ CUBICLE BUS КОММУНИКАТ/ЗАЩИТА ЗАЗЕМЛЕНИЯ/ОПЦИЯ ZSS МОТОРНЫЙ/РУЧНОЙ ПРИВОД С НАКОПИТЕЛЕМ НАПРЯЖЕНИЕ НА ДВИГАТЕЛЕ AC 50/60 Гц 208-240В СООТВ. DC 220-250В СБРОС AC 50/60 Гц 230В, DC 220В С 1-ЫМ НЕЗАВИСИМЫМ РАСЦЕПИТЕЛЕМ "F", F1 AC50/60 Гц 230В/ DC 220В,100%ED БЕЗ 2-ГО ДОП.РАСЦЕПИТЕЛЯ | WITHDRAWABLE CIRCUIT BREAKER WITH GUIDE FRAME 3-POLE, SIZE II, IEC IN=2000A TO 690V, AC50/60HZ ICU=80KA AT 500V REAR CONNECTION HORIZONTAL ELECTRONIC TRIP UNIT ETU 45 LSIN PROT ADJUST. 0.4-1 IN WITH DISPLAY AND CUBICLE BUS WITH EARTH FLT. COMM./MEASURING FUNC./ZSS OPTION MOT./MAN. OPER.MECHAN. W.STOR. DRIVE MOTOR AC 50/60HZ 208-240V BZW DC 220-250V REQU. AC 50/60HZ 230V, DC 220V WITH 1ST AUXILIARY RELEASE SHUNT TRIP"F", F1 AC50/60HZ 230V/ DC 220V,100%ED WITHOUT 2ND SHUNT TRIP 4NO+4NC 4NO+4NC |  | 16814.56 | 1 | 1 | 1 | 15 |  | LF |  | P360 | 3745 | 103
3WL12203NG364GA4 | 3WL1220-3NG36-4GA4 | АВТОМАТИЧЕСКИЙ ВЫКЛЮЧАТЕЛЬ ВЫКАТНОГО ИСПОЛНЕНИЯ С КОРЗИНОЙ 3-Х ПОЛЮСНЫЙ, ТИПОРАЗМЕР II, МЭК IN=2000A ДО 690В, AC50/60ГЦ ICU=80KA ПРИ 415В ПОДКЛЮЧЕНИЕ ЗАДНЕЕ ГОРИЗОНТАЛЬНОЕ МАКСИМАЛЬНЫЙ РАСЦЕПИТЕЛЬ ETU 76 LSING ДИАПАЗОН УСТАВОК 0,4-1IN С ГРАФИЧЕСКИМ ДИСПЛЕЕМ И ШИНОЙ CUBICLE BUS КОММУНИКАТ/ЗАЩИТА ЗАЗЕМЛЕНИЯ/ОПЦИЯ ZSS МОТОРНЫЙ/РУЧНОЙ ПРИВОД С НАКОПИТЕЛЕМ НАПРЯЖЕНИЕ НА ДВИГАТЕЛЕ AC 50/60 Гц 208-240В СООТВ. DC 220-250В СБРОС AC 50/60 Гц 230В, DC 220В С 1-ЫМ НЕЗАВИСИМЫМ РАСЦЕПИТЕЛЕМ "F", F1 AC50/60 Гц 230В/ DC 220В,100%ED БЕЗ 2-ГО ДОП.РАСЦЕПИТЕЛЯ | WITHDRAWABLE CIRCUIT BREAKER WITH GUIDE FRAME 3-POLE, SIZE II, IEC IN=2000A TO 690V, AC50/60HZ ICU=80KA AT 500V REAR CONNECTION HORIZONTAL ELECTRONIC TRIP UNIT ETU 76 LSIN PROT ADJUST. 0.4-1 IN WITH DISPLAY AND CUBICLE BUS WITH EARTH FLT. COMM./MEASURING FUNC./ZSI OPTION MOT./MAN. OPER.MECHAN. W.STOR. DRIVE MOTOR AC 50/60HZ 208-240V BZW DC 220-250V REQU. AC 50/60HZ 230V, DC 220V WITH 1ST AUXILIARY RELEASE SHUNT TRIP"F", F1 AC50/60HZ 230V/ DC 220V,100%ED WITHOUT 2ND SHUNT TRIP 4NO+4NC 4NO+4NC |  | 18572.96 | 1 | 1 | 1 | 15 |  | LF |  | P360 | 3745 | 103
3WL12252CB364AG2 | 3WL1225-2CB36-4AG2 | АВТОМАТИЧЕСКИЙ ВЫКЛЮЧАТЕЛЬ ВЫКАТНОГО ИСПОЛНЕНИЯ С КОРЗИНОЙ 3-Х ПОЛЮСНЫЙ, ТИПОРАЗМЕР II, МЭК IN=2500A ДО 690В, AC50/60ГЦ ICU=55KA ПРИ 415В ПОДКЛЮЧЕНИЕ ЗАДНЕЕ ГОРИЗОНТАЛЬНОЕ МАКСИМАЛЬНЫЙ РАСЦЕПИТЕЛЬ ETU 25 LSI ДИАПАЗОН УСТАВОК 0,4-1 IN МОТОРНЫЙ/РУЧНОЙ ПРИВОД С НАКОПИТЕЛЕМ НАПРЯЖЕНИЕ НА ДВИГАТЕЛЕ AC 50/60 Гц 208-240В СООТВ. DC 220-250В СБРОС AC 50/60 Гц 230В, DC 220В БЕЗ 1-ГО ДОП.РАСЦЕПИТЕЛЯ СО 2-ЫМ ДОП.РАСЦЕПИТЕЛЕМ "F", F2 НЕЗАВИСИМЫЙ РАСЦЕПИТЕЛЬ AC 230В/ DC 220В, 100%ED | WITHDRAWABLE CIRCUIT BREAKER WITH GUIDE FRAME 3-POLE, SIZE II, IEC IN=2500A TO 690V, AC50/60HZ ICU=66KA AT 500V REAR CONNECTION HORIZONTAL ELECTRONIC TRIP UNIT ETU 25 LSI PROT. ADJUST.B. 0.4-1 IN MOT./MAN. OPER.MECHAN. W.STOR. DRIVE MOTOR AC 50/60HZ 208-240V BZW DC 220-250V REQU. AC 50/60HZ 230V, DC 220V WITHOUT 1ST SHUNT TRIP WITH 2ND AUX. RELEASE "F", F2 SHUNT TRIP AC 230V/ DC 220V, 100%ED 2NO+2NC |  | 17839.95 | 1 | 1 | 1 | 15 |  | LF |  | P360 | 3745 | 103
3WL12252CB364GA4 | 3WL1225-2CB36-4GA4 | АВТОМАТИЧЕСКИЙ ВЫКЛЮЧАТЕЛЬ ВЫКАТНОГО ИСПОЛНЕНИЯ С КОРЗИНОЙ 3-Х ПОЛЮСНЫЙ, ТИПОРАЗМЕР II, МЭК IN=2500A ДО 690В, AC50/60ГЦ ICU=55KA ПРИ 415В ПОДКЛЮЧЕНИЕ ЗАДНЕЕ ГОРИЗОНТАЛЬНОЕ МАКСИМАЛЬНЫЙ РАСЦЕПИТЕЛЬ ETU 25 LSI ДИАПАЗОН УСТАВОК 0,4-1 IN МОТОРНЫЙ/РУЧНОЙ ПРИВОД С НАКОПИТЕЛЕМ НАПРЯЖЕНИЕ НА ДВИГАТЕЛЕ AC 50/60 Гц 208-240В СООТВ. DC 220-250В СБРОС AC 50/60 Гц 230В, DC 220В С 1-ЫМ НЕЗАВИСИМЫМ РАСЦЕПИТЕЛЕМ "F", F1 AC50/60 Гц 230В/ DC 220В,100%ED БЕЗ 2-ГО ДОП.РАСЦЕПИТЕЛЯ | WITHDRAWABLE CIRCUIT BREAKER WITH GUIDE FRAME 3-POLE, SIZE II, IEC IN=2500A TO 690V, AC50/60HZ ICU=66KA AT 500V REAR CONNECTION HORIZONTAL ELECTRONIC TRIP UNIT ETU 25 LSI PROT. ADJUST.B. 0.4-1 IN MOT./MAN. OPER.MECHAN. W.STOR. DRIVE MOTOR AC 50/60HZ 208-240V BZW DC 220-250V REQU. AC 50/60HZ 230V, DC 220V WITH 1ST AUXILIARY RELEASE SHUNT TRIP"F", F1 AC50/60HZ 230V/ DC 220V,100%ED WITHOUT 2ND SHUNT TRIP 4NO+4NC |  | 18127.45 | 1 | 1 | 1 | 15 |  | LF |  | P360 | 3745 | 103
3WL12252CB364GG4 | 3WL1225-2CB36-4GG4 | АВТОМАТИЧЕСКИЙ ВЫКЛЮЧАТЕЛЬ ВЫКАТНОГО ИСПОЛНЕНИЯ С КОРЗИНОЙ 3-Х ПОЛЮСНЫЙ, ТИПОРАЗМЕР II, МЭК IN=2500A ДО 690В, AC50/60ГЦ ICU=55KA ПРИ 415В ПОДКЛЮЧЕНИЕ ЗАДНЕЕ ГОРИЗОНТАЛЬНОЕ МАКСИМАЛЬНЫЙ РАСЦЕПИТЕЛЬ ETU 25 LSI ДИАПАЗОН УСТАВОК 0,4-1 IN МОТОРНЫЙ/РУЧНОЙ ПРИВОД С НАКОПИТЕЛЕМ НАПРЯЖЕНИЕ НА ДВИГАТЕЛЕ AC 50/60 Гц 208-240В СООТВ. DC 220-250В СБРОС AC 50/60 Гц 230В, DC 220В С 1-ЫМ НЕЗАВИСИМЫМ РАСЦЕПИТЕЛЕМ "F", F1 AC50/60 Гц 230В/ DC 220В,100%ED СО 2-ЫМ ДОП.РАСЦЕПИТЕЛЕМ "F", F2 НЕЗАВИСИМЫЙ РАСЦЕПИТЕЛЬ AC 230В/ DC 220В, 100%ED | WITHDRAWABLE CIRCUIT BREAKER WITH GUIDE FRAME 3-POLE, SIZE II, IEC IN=2500A TO 690V, AC50/60HZ ICU=66KA AT 500V REAR CONNECTION HORIZONTAL ELECTRONIC TRIP UNIT ETU 25 LSI PROT. ADJUST.B. 0.4-1 IN MOT./MAN. OPER.MECHAN. W.STOR. DRIVE MOTOR AC 50/60HZ 208-240V BZW DC 220-250V REQU. AC 50/60HZ 230V, DC 220V WITH 1ST AUXILIARY RELEASE SHUNT TRIP"F", F1 AC50/60HZ 230V/ DC 220V,100%ED WITH 2ND AUX. RELEASE "F", F2 SHUNT TRIP AC 230V/ DC 220V, 100%ED 4NO+4NC 4NO+4NC |  | 17926.72 | 1 | 1 | 1 | 15 |  | LF |  | P360 | 3745 | 103
3WL12252CB384GA2 | 3WL1225-2CB38-4GA2 | АВТОМАТИЧЕСКИЙ ВЫКЛЮЧАТЕЛЬ ВЫКАТНОГО ИСПОЛНЕНИЯ С КОРЗИНОЙ 3-Х ПОЛЮСНЫЙ, ТИПОРАЗМЕР II, МЭК IN=2500A ДО 690В, AC50/60ГЦ ICU=55KA ПРИ 415В С ФЛАНЦЕВЫМ ПОДСОЕДИНЕНИЕМ МАКСИМАЛЬНЫЙ РАСЦЕПИТЕЛЬ ETU 25 LSI ДИАПАЗОН УСТАВОК 0,4-1 IN МОТОРНЫЙ/РУЧНОЙ ПРИВОД С НАКОПИТЕЛЕМ НАПРЯЖЕНИЕ НА ДВИГАТЕЛЕ AC 50/60 Гц 208-240В СООТВ. DC 220-250В СБРОС AC 50/60 Гц 230В, DC 220В С 1-ЫМ НЕЗАВИСИМЫМ РАСЦЕПИТЕЛЕМ "F", F1 AC50/60 Гц 230В/ DC 220В,100%ED БЕЗ 2-ГО ДОП.РАСЦЕПИТЕЛЯ | WITHDRAWABLE CIRCUIT BREAKER WITH GUIDE FRAME 3-POLE, SIZE II, IEC IN=2500A TO 690V, AC50/60HZ ICU=66KA AT 500V W. CONNECTION FLANGE ELECTRONIC TRIP UNIT ETU 25 LSI PROT. ADJUST.B. 0.4-1 IN MOT./MAN. OPER.MECHAN. W.STOR. DRIVE MOTOR AC 50/60HZ 208-240V BZW DC 220-250V REQU. AC 50/60HZ 230V, DC 220V WITH 1ST AUXILIARY RELEASE SHUNT TRIP"F", F1 AC50/60HZ 230V/ DC 220V,100%ED WITHOUT 2ND SHUNT TRIP 2NO+2NC 2NO+2NC |  | 17374.56 | 1 | 1 | 1 | 15 |  | LF |  | P360 | 3745 | 103
3WL12252DG324GA4 | 3WL1225-2DG32-4GA4 | АВТОМАТИЧЕСКИЙ ВЫКЛЮЧАТЕЛЬ СТАЦИОНАРНОГО ИСПОЛНЕНИЯ 3-Х ПОЛЮСНЫЙ, ТИПОРАЗМЕР II, МЭК IN=2500A ДО 690В, AC50/60ГЦ ICU=55KA ПРИ 415В ПОДКЛЮЧЕНИЕ ЗАДНЕЕ ГОРИЗОНТАЛЬНОЕ МАКСИМАЛЬНЫЙ РАСЦЕПИТЕЛЬ ETU 27 LSING ДИАПАЗОН УСТАВОК 0,4-1IN ЗАЩИТА ЗАЗЕМЛЕНИЯ И НЕЙТРАЛИ ВСТРОЕНЫ МОТОРНЫЙ/РУЧНОЙ ПРИВОД С НАКОПИТЕЛЕМ НАПРЯЖЕНИЕ НА ДВИГАТЕЛЕ AC 50/60 Гц 208-240В СООТВ. DC 220-250В СБРОС AC 50/60 Гц 230В, DC 220В С 1-ЫМ НЕЗАВИСИМЫМ РАСЦЕПИТЕЛЕМ "F", F1 AC50/60 Гц 230В/ DC 220В,100%ED БЕЗ 2-ГО ДОП.РАСЦЕПИТЕЛЯ | FIXED-MOUNTED CIRCUIT BREAKER 3-POLE, SIZE II, IEC IN=2500A TO 690V, AC50/60HZ ICU=66KA AT 500V REAR CONNECTION HORIZONTAL ELECTRONIC TRIP UNIT ETU 27 LSING PROT. ADJUST.B 0.4-1IN EARTH FAULT/ N-PROT. INTEGRATED MOT./MAN. OPER.MECHAN. W.STOR. DRIVE MOTOR AC 50/60HZ 208-240V BZW DC 220-250V REQU. AC 50/60HZ 230V, DC 220V WITH 1ST AUXILIARY RELEASE SHUNT TRIP"F", F1 AC50/60HZ 230V/ DC 220V,100%ED WITHOUT 2ND SHUNT TRIP 4NO+4NC 4NO+4NC |  | 15616.16 | 1 | 1 | 1 | 15 |  | LF |  | P360 | 3745 | 103
3WL12252DG384GA4 | 3WL1225-2DG38-4GA4 | АВТОМАТИЧЕСКИЙ ВЫКЛЮЧАТЕЛЬ ВЫКАТНОГО ИСПОЛНЕНИЯ С КОРЗИНОЙ 3-Х ПОЛЮСНЫЙ, ТИПОРАЗМЕР II, МЭК IN=2500A ДО 690В, AC50/60ГЦ ICU=55KA ПРИ 415В С ФЛАНЦЕВЫМ ПОДСОЕДИНЕНИЕМ МАКСИМАЛЬНЫЙ РАСЦЕПИТЕЛЬ ETU 27 LSING ДИАПАЗОН УСТАВОК 0,4-1IN ЗАЩИТА ЗАЗЕМЛЕНИЯ И НЕЙТРАЛИ ВСТРОЕНЫ МОТОРНЫЙ/РУЧНОЙ ПРИВОД С НАКОПИТЕЛЕМ НАПРЯЖЕНИЕ НА ДВИГАТЕЛЕ AC 50/60 Гц 208-240В СООТВ. DC 220-250В СБРОС AC 50/60 Гц 230В, DC 220В С 1-ЫМ НЕЗАВИСИМЫМ РАСЦЕПИТЕЛЕМ "F", F1 AC50/60 Гц 230В/ DC 220В,100%ED БЕЗ 2-ГО ДОП.РАСЦЕПИТЕЛЯ | WITHDRAWABLE CIRCUIT BREAKER WITH GUIDE FRAME 3-POLE, SIZE II, IEC IN=2500A TO 690V, AC50/60HZ ICU=66KA AT 500V W. CONNECTION FLANGE ELECTRONIC TRIP UNIT ETU 27 LSING PROT. ADJUST.B 0.4-1IN EARTH FAULT/ N-PROT. INTEGRATED MOT./MAN. OPER.MECHAN. W.STOR. DRIVE MOTOR AC 50/60HZ 208-240V BZW DC 220-250V REQU. AC 50/60HZ 230V, DC 220V WITH 1ST AUXILIARY RELEASE SHUNT TRIP"F", F1 AC50/60HZ 230V/ DC 220V,100%ED WITHOUT 2ND SHUNT TRIP 4NO+4NC 4NO+4NC |  | 18438.56 | 1 | 1 | 1 | 15 |  | LF |  | P360 | 3745 | 103
3WL12252EB364GA4 | 3WL1225-2EB36-4GA4 | АВТОМАТИЧЕСКИЙ ВЫКЛЮЧАТЕЛЬ ВЫКАТНОГО ИСПОЛНЕНИЯ С КОРЗИНОЙ 3-Х ПОЛЮСНЫЙ, ТИПОРАЗМЕР II, МЭК IN=2500A ДО 690В, AC50/60ГЦ ICU=55KA ПРИ 415В ПОДКЛЮЧЕНИЕ ЗАДНЕЕ ГОРИЗОНТАЛЬНОЕ МАКСИМАЛЬНЫЙ РАСЦЕПИТЕЛЬ ETU 45 LSI ДИАПАЗОН УСТАВОК 0,4-1 IN КОММУНИКАТ/ЗАЩИТА ЗАЗЕМЛЕНИЯ/ОПЦИЯ ZSS МОТОРНЫЙ/РУЧНОЙ ПРИВОД С НАКОПИТЕЛЕМ НАПРЯЖЕНИЕ НА ДВИГАТЕЛЕ AC 50/60 Гц 208-240В СООТВ. DC 220-250В СБРОС AC 50/60 Гц 230В, DC 220В С 1-ЫМ НЕЗАВИСИМЫМ РАСЦЕПИТЕЛЕМ "F", F1 AC50/60 Гц 230В/ DC 220В,100%ED БЕЗ 2-ГО ДОП.РАСЦЕПИТЕЛЯ | WITHDRAWABLE CIRCUIT BREAKER WITH GUIDE FRAME 3-POLE, SIZE II, IEC IN=2500A TO 690V, AC50/60HZ ICU=66KA AT 500V REAR CONNECTION HORIZONTAL ELECTRONIC TRIP UNIT ETU 45 LSIN PROT. ADJUST.B. 0.4-1 IN WITH CUBICLE BUS COMMUN./MEASURING FUNCT../ MOT./MAN. OPER.MECHAN. W.STOR. DRIVE MOTOR AC 50/60HZ 208-240V BZW DC 220-250V REQU. AC 50/60HZ 230V, DC 220V WITH 1ST AUXILIARY RELEASE SHUNT TRIP"F", F1 AC50/60HZ 230V/ DC 220V,100%ED WITHOUT 2ND SHUNT TRIP 4NO+4NC 4NO+4NC |  | 18001.76 | 1 | 1 | 1 | 15 |  | LF |  | P360 | 3745 | 103
3WL12252EB364GT4 | 3WL1225-2EB36-4GT4 | АВТОМАТИЧЕСКИЙ ВЫКЛЮЧАТЕЛЬ ВЫКАТНОГО ИСПОЛНЕНИЯ С КОРЗИНОЙ 3-Х ПОЛЮСНЫЙ, ТИПОРАЗМЕР II, МЭК IN=2500A ДО 690В, AC50/60ГЦ ICU=55KA ПРИ 415В ПОДКЛЮЧЕНИЕ ЗАДНЕЕ ГОРИЗОНТАЛЬНОЕ МАКСИМАЛЬНЫЙ РАСЦЕПИТЕЛЬ ETU 45 LSI ДИАПАЗОН УСТАВОК 0,4-1 IN КОММУНИКАТ/ЗАЩИТА ЗАЗЕМЛЕНИЯ/ОПЦИЯ ZSS МОТОРНЫЙ/РУЧНОЙ ПРИВОД С НАКОПИТЕЛЕМ НАПРЯЖЕНИЕ НА ДВИГАТЕЛЕ AC 50/60 Гц 208-240В СООТВ. DC 220-250В СБРОС AC 50/60 Гц 230В, DC 220В С 1-ЫМ НЕЗАВИСИМЫМ РАСЦЕПИТЕЛЕМ "F", F1 AC50/60 Гц 230В/ DC 220В,100%ED СО 2-ЫМ ДОП.РАСЦЕПИТЕЛЕМ "RC", F4 МИНИМАЛЬНЫЙ РАСЦЕПИТЕЛЬ С ВЫДЕРЖКОЙ ВРЕМЕНИ 0,2-3,2S AC50/60 Гц 380-415В | WITHDRAWABLE CIRCUIT BREAKER WITH GUIDE FRAME 3-POLE, SIZE II, IEC IN=2500A TO 690V, AC50/60HZ ICU=66KA AT 500V REAR CONNECTION HORIZONTAL ELECTRONIC TRIP UNIT ETU 45 LSIN PROT. ADJUST.B. 0.4-1 IN WITH CUBICLE BUS COMMUN./MEASURING FUNCT../ MOT./MAN. OPER.MECHAN. W.STOR. DRIVE MOTOR AC 50/60HZ 208-240V BZW DC 220-250V REQU. AC 50/60HZ 230V, DC 220V WITH 1ST AUXILIARY RELEASE SHUNT TRIP"F", F1 AC50/60HZ 230V/ DC 220V,100%ED WITH 2ND AUX. RELEASE "RC", F4 UNDERVOLTAGE, W.DELAY 0,2-3,2S AC50/60HZ 380-415V 4NO+4NC 4NO+4NC |  | 18870.88 | 1 | 1 | 1 | 15 |  | LF |  | P360 | 3745 | 103
3WL12252EB384GA4 | 3WL1225-2EB38-4GA4 | АВТОМАТИЧЕСКИЙ ВЫКЛЮЧАТЕЛЬ ВЫКАТНОГО ИСПОЛНЕНИЯ С КОРЗИНОЙ 3-Х ПОЛЮСНЫЙ, ТИПОРАЗМЕР II, МЭК IN=2500A ДО 690В, AC50/60ГЦ ICU=55KA ПРИ 415В С ФЛАНЦЕВЫМ ПОДСОЕДИНЕНИЕМ МАКСИМАЛЬНЫЙ РАСЦЕПИТЕЛЬ ETU 45 LSI ДИАПАЗОН УСТАВОК 0,4-1 IN КОММУНИКАТ/ЗАЩИТА ЗАЗЕМЛЕНИЯ/ОПЦИЯ ZSS МОТОРНЫЙ/РУЧНОЙ ПРИВОД С НАКОПИТЕЛЕМ НАПРЯЖЕНИЕ НА ДВИГАТЕЛЕ AC 50/60 Гц 208-240В СООТВ. DC 220-250В СБРОС AC 50/60 Гц 230В, DC 220В С 1-ЫМ НЕЗАВИСИМЫМ РАСЦЕПИТЕЛЕМ "F", F1 AC50/60 Гц 230В/ DC 220В,100%ED БЕЗ 2-ГО ДОП.РАСЦЕПИТЕЛЯ | WITHDRAWABLE CIRCUIT BREAKER WITH GUIDE FRAME 3-POLE, SIZE II, IEC IN=2500A TO 690V, AC50/60HZ ICU=66KA AT 500V W. CONNECTION FLANGE ELECTRONIC TRIP UNIT ETU 45 LSIN PROT. ADJUST.B. 0.4-1 IN WITH CUBICLE BUS COMMUN./MEASURING FUNCT../ MOT./MAN. OPER.MECHAN. W.STOR. DRIVE MOTOR AC 50/60HZ 208-240V BZW DC 220-250V REQU. AC 50/60HZ 230V, DC 220V WITH 1ST AUXILIARY RELEASE SHUNT TRIP"F", F1 AC50/60HZ 230V/ DC 220V,100%ED WITHOUT 2ND SHUNT TRIP 4NO+4NC 4NO+4NC |  | 18001.76 | 1 | 1 | 1 | 15 |  | LF |  | P360 | 3745 | 103
3WL12252EG364GA4 | 3WL1225-2EG36-4GA4 | АВТОМАТИЧЕСКИЙ ВЫКЛЮЧАТЕЛЬ ВЫКАТНОГО ИСПОЛНЕНИЯ С КОРЗИНОЙ 3-Х ПОЛЮСНЫЙ, ТИПОРАЗМЕР II, МЭК IN=2500A ДО 690В, AC50/60ГЦ ICU=55KA ПРИ 415В ПОДКЛЮЧЕНИЕ ЗАДНЕЕ ГОРИЗОНТАЛЬНОЕ МАКСИМАЛЬНЫЙ РАСЦЕПИТЕЛЬ ETU 45 LSING ДИАПАЗОН УСТАВОК 0,4-1IN КОММУНИКАТ/ЗАЩИТА ЗАЗЕМЛЕНИЯ/ОПЦИЯ ZSS МОТОРНЫЙ/РУЧНОЙ ПРИВОД С НАКОПИТЕЛЕМ НАПРЯЖЕНИЕ НА ДВИГАТЕЛЕ AC 50/60 Гц 208-240В СООТВ. DC 220-250В СБРОС AC 50/60 Гц 230В, DC 220В С 1-ЫМ НЕЗАВИСИМЫМ РАСЦЕПИТЕЛЕМ "F", F1 AC50/60 Гц 230В/ DC 220В,100%ED БЕЗ 2-ГО ДОП.РАСЦЕПИТЕЛЯ | WITHDRAWABLE CIRCUIT BREAKER WITH GUIDE FRAME 3-POLE, SIZE II, IEC IN=2500A TO 690V, AC50/60HZ ICU=66KA AT 500V REAR CONNECTION HORIZONTAL ELECTRONIC TRIP UNIT ETU 45 LSIN PROT ADJUST. 0.4-1 IN WITH CUBICLE BUS AND EARTH FLT COMMUN./MEASURING FUNC./ ZSS OPTION MOT./MAN. OPER.MECHAN. W.STOR. DRIVE MOTOR AC 50/60HZ 208-240V BZW DC 220-250V REQU. AC 50/60HZ 230V, DC 220V WITH 1ST AUXILIARY RELEASE SHUNT TRIP"F", F1 AC50/60HZ 230V/ DC 220V,100%ED WITHOUT 2ND SHUNT TRIP 4NO+4NC 4NO+4NC |  | 18908.96 | 1 | 1 | 1 | 15 |  | LF |  | P360 | 3745 | 103
3WL12252EG454GA4 | 3WL1225-2EG45-4GA4 | АВТОМАТИЧЕСКИЙ ВЫКЛЮЧАТЕЛЬ ВЫКАТНОГО ИСПОЛНЕНИЯ БЕЗ КОРЗИНЫ 4-Х ПОЛЮСНЫЙ, ТИПОРАЗМЕР II, МЭК IN=2500A ДО 690В, AC50/60ГЦ ICU=55KA ПРИ 415В ПОДКЛЮЧЕНИЕ ЗАДНЕЕ ГОРИЗОНТАЛЬНОЕ МАКСИМАЛЬНЫЙ РАСЦЕПИТЕЛЬ ETU 45 LSING ДИАПАЗОН УСТАВОК 0,4-1IN КОММУНИКАТ/ЗАЩИТА ЗАЗЕМЛЕНИЯ/ОПЦИЯ ZSS МОТОРНЫЙ/РУЧНОЙ ПРИВОД С НАКОПИТЕЛЕМ НАПРЯЖЕНИЕ НА ДВИГАТЕЛЕ AC 50/60 Гц 208-240В СООТВ. DC 220-250В СБРОС AC 50/60 Гц 230В, DC 220В С 1-ЫМ НЕЗАВИСИМЫМ РАСЦЕПИТЕЛЕМ "F", F1 AC50/60 Гц 230В/ DC 220В,100%ED БЕЗ 2-ГО ДОП.РАСЦЕПИТЕЛЯ | WITHDRAWABLE CIRCUIT BREAKER WITHOUT GUIDE FRAME 4-POLE, SIZE II, IEC IN=2500A TO 690V, AC50/60HZ ICU=66KA AT 500V REAR CONNECTION HORIZONTAL ELECTRONIC TRIP UNIT ETU 45 LSIN PROT ADJUST. 0.4-1 IN WITH CUBICLE BUS AND EARTH FLT COMMUN./MEASURING FUNC./ ZSS OPTION MOT./MAN. OPER.MECHAN. W.STOR. DRIVE MOTOR AC 50/60HZ 208-240V BZW DC 220-250V REQU. AC 50/60HZ 230V, DC 220V WITH 1ST AUXILIARY RELEASE SHUNT TRIP"F", F1 AC50/60HZ 230V/ DC 220V,100%ED WITHOUT 2ND SHUNT TRIP 4NO+4NC |  | 21140.45 | 1 | 1 | 1 | 15 |  | LF |  | P360 | 3745 | 103
3WL12252FB364GA4 | 3WL1225-2FB36-4GA4 | АВТОМАТИЧЕСКИЙ ВЫКЛЮЧАТЕЛЬ ВЫКАТНОГО ИСПОЛНЕНИЯ С КОРЗИНОЙ 3-Х ПОЛЮСНЫЙ, ТИПОРАЗМЕР II, МЭК IN=2500A ДО 690В, AC50/60ГЦ ICU=55KA ПРИ 415В ПОДКЛЮЧЕНИЕ ЗАДНЕЕ ГОРИЗОНТАЛЬНОЕ МАКСИМАЛЬНЫЙ РАСЦЕПИТЕЛЬ ETU 45 LSI ДИАПАЗОН УСТАВОК 0,4-1 IN С ДИСПЛЕЕМ И ШИНОЙ CUBICLE BUS КОММУНИКАТ/ЗАЩИТА ЗАЗЕМЛЕНИЯ/ОПЦИЯ ZSS МОТОРНЫЙ/РУЧНОЙ ПРИВОД С НАКОПИТЕЛЕМ НАПРЯЖЕНИЕ НА ДВИГАТЕЛЕ AC 50/60 Гц 208-240В СООТВ. DC 220-250В СБРОС AC 50/60 Гц 230В, DC 220В С 1-ЫМ НЕЗАВИСИМЫМ РАСЦЕПИТЕЛЕМ "F", F1 AC50/60 Гц 230В/ DC 220В,100%ED БЕЗ 2-ГО ДОП.РАСЦЕПИТЕЛЯ | WITHDRAWABLE CIRCUIT BREAKER WITH GUIDE FRAME 3-POLE, SIZE II, IEC IN=2500A TO 690V, AC50/60HZ ICU=66KA AT 500V REAR CONNECTION HORIZONTAL ELECTRONIC TRIP UNIT ETU 45 LSIN PROT ADJUST. 0.4-1 IN WITH DISPLAY AND CUBICLE BUS COMM./MEASURING FUNC./EARTH FLT./ZSS OPTION MOT./MAN. OPER.MECHAN. W.STOR. DRIVE MOTOR AC 50/60HZ 208-240V BZW DC 220-250V REQU. AC 50/60HZ 230V, DC 220V WITH 1ST AUXILIARY RELEASE SHUNT TRIP"F", F1 AC50/60HZ 230V/ DC 220V,100%ED WITHOUT 2ND SHUNT TRIP 4NO+4NC 4NO+4NC |  | 18304.16 | 1 | 1 | 1 | 15 |  | LF |  | P360 | 3745 | 103
3WL12252FB384GA2 | 3WL1225-2FB38-4GA2 | АВТОМАТИЧЕСКИЙ ВЫКЛЮЧАТЕЛЬ ВЫКАТНОГО ИСПОЛНЕНИЯ С КОРЗИНОЙ 3-Х ПОЛЮСНЫЙ, ТИПОРАЗМЕР II, МЭК IN=2500A ДО 690В, AC50/60ГЦ ICU=55KA ПРИ 415В С ФЛАНЦЕВЫМ ПОДСОЕДИНЕНИЕМ МАКСИМАЛЬНЫЙ РАСЦЕПИТЕЛЬ ETU 45 LSI ДИАПАЗОН УСТАВОК 0,4-1 IN С ДИСПЛЕЕМ И ШИНОЙ CUBICLE BUS КОММУНИКАТ/ЗАЩИТА ЗАЗЕМЛЕНИЯ/ОПЦИЯ ZSS МОТОРНЫЙ/РУЧНОЙ ПРИВОД С НАКОПИТЕЛЕМ НАПРЯЖЕНИЕ НА ДВИГАТЕЛЕ AC 50/60 Гц 208-240В СООТВ. DC 220-250В СБРОС AC 50/60 Гц 230В, DC 220В С 1-ЫМ НЕЗАВИСИМЫМ РАСЦЕПИТЕЛЕМ "F", F1 AC50/60 Гц 230В/ DC 220В,100%ED БЕЗ 2-ГО ДОП.РАСЦЕПИТЕЛЯ | WITHDRAWABLE CIRCUIT BREAKER WITH GUIDE FRAME 3-POLE, SIZE II, IEC IN=2500A TO 690V, AC50/60HZ ICU=66KA AT 500V W. CONNECTION FLANGE ELECTRONIC TRIP UNIT ETU 45 LSIN PROT ADJUST. 0.4-1 IN WITH DISPLAY AND CUBICLE BUS COMM./MEASURING FUNC./EARTH FLT./ZSS OPTION MOT./MAN. OPER.MECHAN. W.STOR. DRIVE MOTOR AC 50/60HZ 208-240V BZW DC 220-250V REQU. AC 50/60HZ 230V, DC 220V WITH 1ST AUXILIARY RELEASE SHUNT TRIP"F", F1 AC50/60HZ 230V/ DC 220V,100%ED WITHOUT 2ND SHUNT TRIP 2NO+2NC 2NO+2NC |  | 18024.16 | 1 | 1 | 1 | 15 |  | LF |  | P360 | 3745 | 103
3WL12252FB384GG4 | 3WL1225-2FB38-4GG4 | АВТОМАТИЧЕСКИЙ ВЫКЛЮЧАТЕЛЬ ВЫКАТНОГО ИСПОЛНЕНИЯ С КОРЗИНОЙ 3-Х ПОЛЮСНЫЙ, ТИПОРАЗМЕР II, МЭК IN=2500A ДО 690В, AC50/60ГЦ ICU=55KA ПРИ 415В С ФЛАНЦЕВЫМ ПОДСОЕДИНЕНИЕМ МАКСИМАЛЬНЫЙ РАСЦЕПИТЕЛЬ ETU 45 LSI ДИАПАЗОН УСТАВОК 0,4-1 IN С ДИСПЛЕЕМ И ШИНОЙ CUBICLE BUS КОММУНИКАТ/ЗАЩИТА ЗАЗЕМЛЕНИЯ/ОПЦИЯ ZSS МОТОРНЫЙ/РУЧНОЙ ПРИВОД С НАКОПИТЕЛЕМ НАПРЯЖЕНИЕ НА ДВИГАТЕЛЕ AC 50/60 Гц 208-240В СООТВ. DC 220-250В СБРОС AC 50/60 Гц 230В, DC 220В С 1-ЫМ НЕЗАВИСИМЫМ РАСЦЕПИТЕЛЕМ "F", F1 AC50/60 Гц 230В/ DC 220В,100%ED СО 2-ЫМ ДОП.РАСЦЕПИТЕЛЕМ "F", F2 НЕЗАВИСИМЫЙ РАСЦЕПИТЕЛЬ AC 230В/ DC 220В, 100%ED | WITHDRAWABLE CIRCUIT BREAKER WITH GUIDE FRAME 3-POLE, SIZE II, IEC IN=2500A TO 690V, AC50/60HZ ICU=66KA AT 500V W. CONNECTION FLANGE ELECTRONIC TRIP UNIT ETU 45 LSIN PROT ADJUST. 0.4-1 IN WITH DISPLAY AND CUBICLE BUS COMM./MEASURING FUNC./EARTH FLT./ZSS OPTION MOT./MAN. OPER.MECHAN. W.STOR. DRIVE MOTOR AC 50/60HZ 208-240V BZW DC 220-250V REQU. AC 50/60HZ 230V, DC 220V WITH 1ST AUXILIARY RELEASE SHUNT TRIP"F", F1 AC50/60HZ 230V/ DC 220V,100%ED WITH 2ND AUX. RELEASE "F", F2 SHUNT TRIP AC 230V/ DC 220V, 100%ED 4NO+4NC 4NO+4NC |  | 18576.32 | 1 | 1 | 1 | 15 |  | LF |  | P360 | 3745 | 103
3WL12252FB454GA4 | 3WL1225-2FB45-4GA4 | АВТОМАТИЧЕСКИЙ ВЫКЛЮЧАТЕЛЬ ВЫКАТНОГО ИСПОЛНЕНИЯ БЕЗ КОРЗИНЫ 4-Х ПОЛЮСНЫЙ, ТИПОРАЗМЕР II, МЭК IN=2500A ДО 690В, AC50/60ГЦ ICU=55KA ПРИ 415В ПОДКЛЮЧЕНИЕ ЗАДНЕЕ ГОРИЗОНТАЛЬНОЕ МАКСИМАЛЬНЫЙ РАСЦЕПИТЕЛЬ ETU 45 LSI ДИАПАЗОН УСТАВОК 0,4-1 IN С ДИСПЛЕЕМ И ШИНОЙ CUBICLE BUS КОММУНИКАТ/ЗАЩИТА ЗАЗЕМЛЕНИЯ/ОПЦИЯ ZSS МОТОРНЫЙ/РУЧНОЙ ПРИВОД С НАКОПИТЕЛЕМ НАПРЯЖЕНИЕ НА ДВИГАТЕЛЕ AC 50/60 Гц 208-240В СООТВ. DC 220-250В СБРОС AC 50/60 Гц 230В, DC 220В С 1-ЫМ НЕЗАВИСИМЫМ РАСЦЕПИТЕЛЕМ "F", F1 AC50/60 Гц 230В/ DC 220В,100%ED БЕЗ 2-ГО ДОП.РАСЦЕПИТЕЛЯ | WITHDRAWABLE CIRCUIT BREAKER WITHOUT GUIDE FRAME 4-POLE, SIZE II, IEC IN=2500A TO 690V, AC50/60HZ ICU=66KA AT 500V REAR CONNECTION HORIZONTAL ELECTRONIC TRIP UNIT ETU 45 LSIN PROT ADJUST. 0.4-1 IN WITH DISPLAY AND CUBICLE BUS COMM./MEASURING FUNC./EARTH FLT./ZSS OPTION MOT./MAN. OPER.MECHAN. W.STOR. DRIVE MOTOR AC 50/60HZ 208-240V BZW DC 220-250V REQU. AC 50/60HZ 230V, DC 220V WITH 1ST AUXILIARY RELEASE SHUNT TRIP"F", F1 AC50/60HZ 230V/ DC 220V,100%ED WITHOUT 2ND SHUNT TRIP 4NO+4NC 4NO+4NC |  | 19984.16 | 1 | 1 | 1 | 15 |  | LF |  | P360 | 3745 | 103
3WL12252NB484GG4 | 3WL1225-2NB48-4GG4 | АВТОМАТИЧЕСКИЙ ВЫКЛЮЧАТЕЛЬ ВЫКАТНОГО ИСПОЛНЕНИЯ С КОРЗИНОЙ 4-Х ПОЛЮСНЫЙ, ТИПОРАЗМЕР II, МЭК IN=2500A ДО 690В, AC50/60ГЦ ICU=55KA ПРИ 415В С ФЛАНЦЕВЫМ ПОДСОЕДИНЕНИЕМ МАКСИМАЛЬНЫЙ РАСЦЕПИТЕЛЬ ETU 76 LSI ДИАПАЗОН УСТАВОК 0,4-1 IN С ГРАФИЧЕСКИМ ДИСПЛЕЕМ И ШИНОЙ CUBICLE BUS КОММУНИКАТ/ЗАЩИТА ЗАЗЕМЛЕНИЯ/ОПЦИЯ ZSS МОТОРНЫЙ/РУЧНОЙ ПРИВОД С НАКОПИТЕЛЕМ НАПРЯЖЕНИЕ НА ДВИГАТЕЛЕ AC 50/60 Гц 208-240В СООТВ. DC 220-250В СБРОС AC 50/60 Гц 230В, DC 220В С 1-ЫМ НЕЗАВИСИМЫМ РАСЦЕПИТЕЛЕМ "F", F1 AC50/60 Гц 230В/ DC 220В,100%ED СО 2-ЫМ ДОП.РАСЦЕПИТЕЛЕМ "F", F2 НЕЗАВИСИМЫЙ РАСЦЕПИТЕЛЬ AC 230В/ DC 220В, 100%ED | WITHDRAWABLE CIRCUIT BREAKER WITH GUIDE FRAME 4-POLE, SIZE II, IEC IN=2500A TO 690V, AC50/60HZ ICU=66KA AT 500V W. CONNECTION FLANGE ELECTRONIC TRIP UNIT ETU 76 LSIN PROT ADJUST. 0.4-1 IN WITH DISPLAY AND CUBICLE BUS COMM./MEASURING FUNC./ EARTH FLT./ZSS OPTION MOT./MAN. OPER.MECHAN. W.STOR. DRIVE MOTOR AC 50/60HZ 208-240V BZW DC 220-250V REQU. AC 50/60HZ 230V, DC 220V WITH 1ST AUXILIARY RELEASE SHUNT TRIP"F", F1 AC50/60HZ 230V/ DC 220V,100%ED WITH 2ND AUX. RELEASE "F", F2 SHUNT TRIP AC 230V/ DC 220V, 100%ED 4NO+4NC |  | 25076.9 | 1 | 1 | 1 | 15 |  | LF |  | P360 | 3745 | 103
3WL12253CB361AA2 | 3WL1225-3CB36-1AA2 | АВТОМАТИЧЕСКИЙ ВЫКЛЮЧАТЕЛЬ ВЫКАТНОГО ИСПОЛНЕНИЯ С КОРЗИНОЙ 3-Х ПОЛЮСНЫЙ, ТИПОРАЗМЕР II, МЭК IN=2500A ДО 690В, AC50/60ГЦ ICU=80KA ПРИ 415В ПОДКЛЮЧЕНИЕ ЗАДНЕЕ ГОРИЗОНТАЛЬНОЕ МАКСИМАЛЬНЫЙ РАСЦЕПИТЕЛЬ ETU 25 LSI ДИАПАЗОН УСТАВОК 0,4-1 IN С РУЧНЫМ ПРИВОДОМ С НАКОПИТЕЛЕМ С МЕХАНИЧЕСКИМ ОПРОСОМ БЕЗ 1-ГО ДОП.РАСЦЕПИТЕЛЯ БЕЗ 2-ГО ДОП.РАСЦЕПИТЕЛЯ | WITHDRAWABLE CIRCUIT BREAKER WITH GUIDE FRAME 3-POLE, SIZE II, IEC IN=2500A TO 690V, AC50/60HZ ICU=80KA AT 500V REAR CONNECTION HORIZONTAL ELECTRONIC TRIP UNIT ETU 25 LSI PROT. ADJUST.B. 0.4-1 IN W. MAN. OPER. MECHAN. & STORAGE WITH MECHANICAL REQUEST WITHOUT 1ST SHUNT TRIP WITHOUT 2ND SHUNT TRIP 2NO+2NC 2NO+2NC |  | 16699.2 | 1 | 1 | 1 | 15 |  | LF |  | P360 | 3745 | 103
3WL12253CB364GA4 | 3WL1225-3CB36-4GA4 | АВТОМАТИЧЕСКИЙ ВЫКЛЮЧАТЕЛЬ ВЫКАТНОГО ИСПОЛНЕНИЯ С КОРЗИНОЙ 3-Х ПОЛЮСНЫЙ, ТИПОРАЗМЕР II, МЭК IN=2500A ДО 690В, AC50/60ГЦ ICU=80KA ПРИ 415В ПОДКЛЮЧЕНИЕ ЗАДНЕЕ ГОРИЗОНТАЛЬНОЕ МАКСИМАЛЬНЫЙ РАСЦЕПИТЕЛЬ ETU 25 LSI ДИАПАЗОН УСТАВОК 0,4-1 IN МОТОРНЫЙ/РУЧНОЙ ПРИВОД С НАКОПИТЕЛЕМ НАПРЯЖЕНИЕ НА ДВИГАТЕЛЕ AC 50/60 Гц 208-240В СООТВ. DC 220-250В СБРОС AC 50/60 Гц 230В, DC 220В С 1-ЫМ НЕЗАВИСИМЫМ РАСЦЕПИТЕЛЕМ "F", F1 AC50/60 Гц 230В/ DC 220В,100%ED БЕЗ 2-ГО ДОП.РАСЦЕПИТЕЛЯ | WITHDRAWABLE CIRCUIT BREAKER WITH GUIDE FRAME 3-POLE, SIZE II, IEC IN=2500A TO 690V, AC50/60HZ ICU=80KA AT 500V REAR CONNECTION HORIZONTAL ELECTRONIC TRIP UNIT ETU 25 LSI PROT. ADJUST.B. 0.4-1 IN MOT./MAN. OPER.MECHAN. W.STOR. DRIVE MOTOR AC 50/60HZ 208-240V BZW DC 220-250V REQU. AC 50/60HZ 230V, DC 220V WITH 1ST AUXILIARY RELEASE SHUNT TRIP"F", F1 AC50/60HZ 230V/ DC 220V,100%ED WITHOUT 2ND SHUNT TRIP 4NO+4NC 4NO+4NC |  | 18774.56 | 1 | 1 | 1 | 15 |  | LF |  | P360 | 3745 | 103
3WL12253CB381GA4 | 3WL1225-3CB38-1GA4 | АВТОМАТИЧЕСКИЙ ВЫКЛЮЧАТЕЛЬ ВЫКАТНОГО ИСПОЛНЕНИЯ С КОРЗИНОЙ 3-Х ПОЛЮСНЫЙ, ТИПОРАЗМЕР II, МЭК IN=2500A ДО 690В, AC50/60ГЦ ICU=80KA ПРИ 415В С ФЛАНЦЕВЫМ ПОДСОЕДИНЕНИЕМ МАКСИМАЛЬНЫЙ РАСЦЕПИТЕЛЬ ETU 25 LSI ДИАПАЗОН УСТАВОК 0,4-1 IN С РУЧНЫМ ПРИВОДОМ С НАКОПИТЕЛЕМ С МЕХАНИЧЕСКИМ ОПРОСОМ С 1-ЫМ НЕЗАВИСИМЫМ РАСЦЕПИТЕЛЕМ "F", F1 AC50/60 Гц 230В/ DC 220В,100%ED БЕЗ 2-ГО ДОП.РАСЦЕПИТЕЛЯ | WITHDRAWABLE CIRCUIT BREAKER WITH GUIDE FRAME 3-POLE, SIZE II, IEC IN=2500A TO 690V, AC50/60HZ ICU=80KA AT 500V W. CONNECTION FLANGE ELECTRONIC TRIP UNIT ETU 25 LSI PROT. ADJUST.B. 0.4-1 IN W. MAN. OPER. MECHAN. & STORAGE WITH MECHANICAL REQUEST WITH 1ST AUXILIARY RELEASE SHUNT TRIP"F", F1 AC50/60HZ 230V/ DC 220V,100%ED WITHOUT 2ND SHUNT TRIP 4NO+4NC 4NO+4NC |  | 17251.36 | 1 | 1 | 1 | 15 |  | LF |  | P360 | 3745 | 103
3WL12253FB454GG4 | 3WL1225-3FB45-4GG4 | АВТОМАТИЧЕСКИЙ ВЫКЛЮЧАТЕЛЬ ВЫКАТНОГО ИСПОЛНЕНИЯ БЕЗ КОРЗИНЫ 4-Х ПОЛЮСНЫЙ, ТИПОРАЗМЕР II, МЭК IN=2500A ДО 690В, AC50/60ГЦ ICU=80KA ПРИ 415В ПОДКЛЮЧЕНИЕ ЗАДНЕЕ ГОРИЗОНТАЛЬНОЕ МАКСИМАЛЬНЫЙ РАСЦЕПИТЕЛЬ ETU 45 LSI ДИАПАЗОН УСТАВОК 0,4-1 IN С ДИСПЛЕЕМ И ШИНОЙ CUBICLE BUS КОММУНИКАТ/ЗАЩИТА ЗАЗЕМЛЕНИЯ/ОПЦИЯ ZSS МОТОРНЫЙ/РУЧНОЙ ПРИВОД С НАКОПИТЕЛЕМ НАПРЯЖЕНИЕ НА ДВИГАТЕЛЕ AC 50/60 Гц 208-240В СООТВ. DC 220-250В СБРОС AC 50/60 Гц 230В, DC 220В С 1-ЫМ НЕЗАВИСИМЫМ РАСЦЕПИТЕЛЕМ "F", F1 AC50/60 Гц 230В/ DC 220В,100%ED СО 2-ЫМ ДОП.РАСЦЕПИТЕЛЕМ "F", F2 НЕЗАВИСИМЫЙ РАСЦЕПИТЕЛЬ AC 230В/ DC 220В, 100%ED | WITHDRAWABLE CIRCUIT BREAKER WITHOUT GUIDE FRAME 4-POLE, SIZE II, IEC IN=2500A TO 690V, AC50/60HZ ICU=80KA AT 500V REAR CONNECTION HORIZONTAL ELECTRONIC TRIP UNIT ETU 45 LSIN PROT ADJUST. 0.4-1 IN WITH DISPLAY AND CUBICLE BUS COMM./MEASURING FUNC./EARTH FLT./ZSS OPTION MOT./MAN. OPER.MECHAN. W.STOR. DRIVE MOTOR AC 50/60HZ 208-240V BZW DC 220-250V REQU. AC 50/60HZ 230V, DC 220V WITH 1ST AUXILIARY RELEASE SHUNT TRIP"F", F1 AC50/60HZ 230V/ DC 220V,100%ED WITH 2ND AUX. RELEASE "F", F2 SHUNT TRIP AC 230V/ DC 220V, 100%ED 4NO+4NC 4NO+4NC |  | 21824.32 | 1 | 1 | 1 | 15 |  | LF |  | P360 | 3745 | 103
3WL12253FG364GA4 | 3WL1225-3FG36-4GA4 | АВТОМАТИЧЕСКИЙ ВЫКЛЮЧАТЕЛЬ ВЫКАТНОГО ИСПОЛНЕНИЯ С КОРЗИНОЙ 3-Х ПОЛЮСНЫЙ, ТИПОРАЗМЕР II, МЭК IN=2500A ДО 690В, AC50/60ГЦ ICU=80KA ПРИ 415В ПОДКЛЮЧЕНИЕ ЗАДНЕЕ ГОРИЗОНТАЛЬНОЕ МАКСИМАЛЬНЫЙ РАСЦЕПИТЕЛЬ ETU 45 LSING ДИАПАЗОН УСТАВОК 0,4-1IN С ДИСПЛЕЕМ И ШИНОЙ CUBICLE BUS КОММУНИКАТ/ЗАЩИТА ЗАЗЕМЛЕНИЯ/ОПЦИЯ ZSS МОТОРНЫЙ/РУЧНОЙ ПРИВОД С НАКОПИТЕЛЕМ НАПРЯЖЕНИЕ НА ДВИГАТЕЛЕ AC 50/60 Гц 208-240В СООТВ. DC 220-250В СБРОС AC 50/60 Гц 230В, DC 220В С 1-ЫМ НЕЗАВИСИМЫМ РАСЦЕПИТЕЛЕМ "F", F1 AC50/60 Гц 230В/ DC 220В,100%ED БЕЗ 2-ГО ДОП.РАСЦЕПИТЕЛЯ | WITHDRAWABLE CIRCUIT BREAKER WITH GUIDE FRAME 3-POLE, SIZE II, IEC IN=2500A TO 690V, AC50/60HZ ICU=80KA AT 500V REAR CONNECTION HORIZONTAL ELECTRONIC TRIP UNIT ETU 45 LSIN PROT ADJUST. 0.4-1 IN WITH DISPLAY AND CUBICLE BUS WITH EARTH FLT. COMM./MEASURING FUNC./ZSS OPTION MOT./MAN. OPER.MECHAN. W.STOR. DRIVE MOTOR AC 50/60HZ 208-240V BZW DC 220-250V REQU. AC 50/60HZ 230V, DC 220V WITH 1ST AUXILIARY RELEASE SHUNT TRIP"F", F1 AC50/60HZ 230V/ DC 220V,100%ED WITHOUT 2ND SHUNT TRIP 4NO+4NC 4NO+4NC |  | 20398.56 | 1 | 1 | 1 | 15 |  | LF |  | P360 | 3745 | 103
3WL12254EB384GA2 | 3WL1225-4EB38-4GA2 | АВТОМАТИЧЕСКИЙ ВЫКЛЮЧАТЕЛЬ ВЫКАТНОГО ИСПОЛНЕНИЯ С КОРЗИНОЙ 3-Х ПОЛЮСНЫЙ, ТИПОРАЗМЕР II, МЭК IN=2500A ДО 690В, AC50/60ГЦ ICU=100KA ПРИ 415В С ФЛАНЦЕВЫМ ПОДСОЕДИНЕНИЕМ МАКСИМАЛЬНЫЙ РАСЦЕПИТЕЛЬ ETU 45 LSI ДИАПАЗОН УСТАВОК 0,4-1 IN КОММУНИКАТ/ЗАЩИТА ЗАЗЕМЛЕНИЯ/ОПЦИЯ ZSS МОТОРНЫЙ/РУЧНОЙ ПРИВОД С НАКОПИТЕЛЕМ НАПРЯЖЕНИЕ НА ДВИГАТЕЛЕ AC 50/60 Гц 208-240В СООТВ. DC 220-250В СБРОС AC 50/60 Гц 230В, DC 220В С 1-ЫМ НЕЗАВИСИМЫМ РАСЦЕПИТЕЛЕМ "F", F1 AC50/60 Гц 230В/ DC 220В,100%ED БЕЗ 2-ГО ДОП.РАСЦЕПИТЕЛЯ | WITHDRAWABLE CIRCUIT BREAKER WITH GUIDE FRAME 3-POLE, SIZE II, IEC IN=2500A TO 690V, AC50/60HZ ICU=100KA AT 500V W. CONNECTION FLANGE ELECTRONIC TRIP UNIT ETU 45 LSIN PROT. ADJUST.B. 0.4-1 IN WITH CUBICLE BUS COMMUN./MEASURING FUNCT../ MOT./MAN. OPER.MECHAN. W.STOR. DRIVE MOTOR AC 50/60HZ 208-240V BZW DC 220-250V REQU. AC 50/60HZ 230V, DC 220V WITH 1ST AUXILIARY RELEASE SHUNT TRIP"F", F1 AC50/60HZ 230V/ DC 220V,100%ED WITHOUT 2ND SHUNT TRIP 2NO+2NC 2NO+2NC |  | 19401.76 | 1 | 1 | 1 | 15 |  | LF |  | P360 | 3745 | 103
3WL12254EB384GA4 | 3WL1225-4EB38-4GA4 | АВТОМАТИЧЕСКИЙ ВЫКЛЮЧАТЕЛЬ ВЫКАТНОГО ИСПОЛНЕНИЯ С КОРЗИНОЙ 3-Х ПОЛЮСНЫЙ, ТИПОРАЗМЕР II, МЭК IN=2500A ДО 690В, AC50/60ГЦ ICU=100KA ПРИ 415В С ФЛАНЦЕВЫМ ПОДСОЕДИНЕНИЕМ МАКСИМАЛЬНЫЙ РАСЦЕПИТЕЛЬ ETU 45 LSI ДИАПАЗОН УСТАВОК 0,4-1 IN КОММУНИКАТ/ЗАЩИТА ЗАЗЕМЛЕНИЯ/ОПЦИЯ ZSS МОТОРНЫЙ/РУЧНОЙ ПРИВОД С НАКОПИТЕЛЕМ НАПРЯЖЕНИЕ НА ДВИГАТЕЛЕ AC 50/60 Гц 208-240В СООТВ. DC 220-250В СБРОС AC 50/60 Гц 230В, DC 220В С 1-ЫМ НЕЗАВИСИМЫМ РАСЦЕПИТЕЛЕМ "F", F1 AC50/60 Гц 230В/ DC 220В,100%ED БЕЗ 2-ГО ДОП.РАСЦЕПИТЕЛЯ | WITHDRAWABLE CIRCUIT BREAKER WITH GUIDE FRAME 3-POLE, SIZE II, IEC IN=2500A TO 690V, AC50/60HZ ICU=100KA AT 500V W. CONNECTION FLANGE ELECTRONIC TRIP UNIT ETU 45 LSIN PROT. ADJUST.B. 0.4-1 IN WITH CUBICLE BUS COMMUN./MEASURING FUNCT../ MOT./MAN. OPER.MECHAN. W.STOR. DRIVE MOTOR AC 50/60HZ 208-240V BZW DC 220-250V REQU. AC 50/60HZ 230V, DC 220V WITH 1ST AUXILIARY RELEASE SHUNT TRIP"F", F1 AC50/60HZ 230V/ DC 220V,100%ED WITHOUT 2ND SHUNT TRIP 4NO+4NC 4NO+4NC |  | 19681.76 | 1 | 1 | 1 | 15 |  | LF |  | P360 | 3745 | 103
3WL12322CB364AG2 | 3WL1232-2CB36-4AG2 | ВЫКАТНОЙ АВТ. ВЫКЛЮЧАТЕЛЬ С ВЫДВИЖНОЙ КОРЗИНОЙ 3-ПОЛЮСА, ТИПОРАЗМЕР II, IEC IN=3200A TO 690В, AC50/60ГЦ ICU=66KA AT 500В ГЛАВНЫЕ ВЫВОДЫ ГОРИЗОНТАЛЬНЫЕ МАКСИМАЛЬНЫЙ РАСЦЕПИТЕЛЬ ETU 25 LSI ДИАПАЗОН УСТАВОК 0,4-1 IN МОТОРНЫЙ/РУЧНОЙ ПРИВОД С НАКОПИТЕЛЕМ НАПРЯЖЕНИЕ НА ДВИГАТЕЛЕ AC 50/60 Гц 208-240В СООТВ. DC 220-250В СБРОС AC 50/60 Гц 230В, DC 220В БЕЗ 1-ГО ДОП.РАСЦЕПИТЕЛЯ СО 2-ЫМ ДОП.РАСЦЕПИТЕЛЕМ "F", F2 НЕЗАВИСИМЫЙ РАСЦЕПИТЕЛЬ AC 230В/ DC 220В, 100%ED | WITHDRAWABLE CIRCUIT BREAKER WITH GUIDE FRAME 3-POLE, SIZE II, IEC IN=3200A TO 690V, AC50/60HZ ICU=66KA AT 500V REAR CONNECTION HORIZONTAL ELECTRONIC TRIP UNIT ETU 25 LSI PROT. ADJUST.B. 0.4-1 IN MOT./MAN. OPER.MECHAN. W.STOR. DRIVE MOTOR AC 50/60HZ 208-240V BZW DC 220-250V REQU. AC 50/60HZ 230V, DC 220V WITHOUT 1ST SHUNT TRIP WITH 2ND AUX. RELEASE "F", F2 SHUNT TRIP AC 230V/ DC 220V, 100%ED 2NO+2NC |  | 21289.95 | 1 | 1 | 1 | 15 |  | LF |  | P360 | 3745 | 103
3WL12322CB374GA4 | 3WL1232-2CB37-4GA4 | ВЫКАТНОЙ АВТ. ВЫКЛЮЧАТЕЛЬ С ВЫДВИЖНОЙ КОРЗИНОЙ 3-ПОЛЮСА, ТИПОРАЗМЕР II, IEC IN=3200A TO 690В, AC50/60ГЦ ICU=66KA AT 500В ГЛАВНЫЕ ВЫВОДЫ ВЕРТИКАЛЬНЫЕ МАКСИМАЛЬНЫЙ РАСЦЕПИТЕЛЬ ETU 25 LSI ДИАПАЗОН УСТАВОК 0,4-1 IN МОТОРНЫЙ/РУЧНОЙ ПРИВОД С НАКОПИТЕЛЕМ НАПРЯЖЕНИЕ НА ДВИГАТЕЛЕ AC 50/60 Гц 208-240В СООТВ. DC 220-250В СБРОС AC 50/60 Гц 230В, DC 220В С 1-ЫМ НЕЗАВИСИМЫМ РАСЦЕПИТЕЛЕМ "F", F1 AC50/60 Гц 230В/ DC 220В,100%ED БЕЗ 2-ГО ДОП.РАСЦЕПИТЕЛЯ | WITHDRAWABLE CIRCUIT BREAKER WITH GUIDE FRAME 3-POLE, SIZE II, IEC IN=3200A TO 690V, AC50/60HZ ICU=66KA AT 500V REAR CONNECTION VERTICAL ELECTRONIC TRIP UNIT ETU 25 LSI PROT. ADJUST.B. 0.4-1 IN MOT./MAN. OPER.MECHAN. W.STOR. DRIVE MOTOR AC 50/60HZ 208-240V BZW DC 220-250V REQU. AC 50/60HZ 230V, DC 220V WITH 1ST AUXILIARY RELEASE SHUNT TRIP"F", F1 AC50/60HZ 230V/ DC 220V,100%ED WITHOUT 2ND SHUNT TRIP 4NO+4NC |  | 22727.45 | 1 | 1 | 1 | 15 |  | LF |  | P360 | 3745 | 103
3WL12322EB384GA4 | 3WL1232-2EB38-4GA4 | ВЫКАТНОЙ АВТ. ВЫКЛЮЧАТЕЛЬ С ВЫДВИЖНОЙ КОРЗИНОЙ 3-ПОЛЮСА, ТИПОРАЗМЕР II, IEC IN=3200A TO 690В, AC50/60ГЦ ICU=66KA AT 500В W. ГЛАВНЫЕ ВЫВОДЫ ФЛАНЦЕВЫЕ МАКСИМАЛЬНЫЙ РАСЦЕПИТЕЛЬ ETU 45 LSI ДИАПАЗОН УСТАВОК 0,4-1 IN КОММУНИКАТ/ЗАЩИТА ЗАЗЕМЛЕНИЯ/ОПЦИЯ ZSS МОТОРНЫЙ/РУЧНОЙ ПРИВОД С НАКОПИТЕЛЕМ НАПРЯЖЕНИЕ НА ДВИГАТЕЛЕ AC 50/60 Гц 208-240В СООТВ. DC 220-250В СБРОС AC 50/60 Гц 230В, DC 220В С 1-ЫМ НЕЗАВИСИМЫМ РАСЦЕПИТЕЛЕМ "F", F1 AC50/60 Гц 230В/ DC 220В,100%ED БЕЗ 2-ГО ДОП.РАСЦЕПИТЕЛЯ | WITHDRAWABLE CIRCUIT BREAKER WITH GUIDE FRAME 3-POLE, SIZE II, IEC IN=3200A TO 690V, AC50/60HZ ICU=66KA AT 500V W. CONNECTION FLANGE ELECTRONIC TRIP UNIT ETU 45 LSIN PROT. ADJUST.B. 0.4-1 IN WITH CUBICLE BUS COMMUN./MEASURING FUNCT../ MOT./MAN. OPER.MECHAN. W.STOR. DRIVE MOTOR AC 50/60HZ 208-240V BZW DC 220-250V REQU. AC 50/60HZ 230V, DC 220V WITH 1ST AUXILIARY RELEASE SHUNT TRIP"F", F1 AC50/60HZ 230V/ DC 220V,100%ED WITHOUT 2ND SHUNT TRIP 4NO+4NC 4NO+4NC |  | 21361.76 | 1 | 1 | 1 | 15 |  | LF |  | P360 | 3745 | 103
3WL12322FB381GA2 | 3WL1232-2FB38-1GA2 | ВЫКАТНОЙ АВТ. ВЫКЛЮЧАТЕЛЬ С ВЫДВИЖНОЙ КОРЗИНОЙ 3-ПОЛЮСА, ТИПОРАЗМЕР II, IEC IN=3200A TO 690В, AC50/60ГЦ ICU=66KA AT 500В W. ГЛАВНЫЕ ВЫВОДЫ ФЛАНЦЕВЫЕ МАКСИМАЛЬНЫЙ РАСЦЕПИТЕЛЬ ETU 45 LSI ДИАПАЗОН УСТАВОК 0,4-1 IN С ДИСПЛЕЕМ И ШИНОЙ CUBICLE BUS КОММУНИКАТ/ЗАЩИТА ЗАЗЕМЛЕНИЯ/ОПЦИЯ ZSS С РУЧНЫМ ПРИВОДОМ С НАКОПИТЕЛЕМ С МЕХАНИЧЕСКИМ ОПРОСОМ С 1-ЫМ НЕЗАВИСИМЫМ РАСЦЕПИТЕЛЕМ "F", F1 AC50/60 Гц 230В/ DC 220В,100%ED БЕЗ 2-ГО ДОП.РАСЦЕПИТЕЛЯ | WITHDRAWABLE CIRCUIT BREAKER WITH GUIDE FRAME 3-POLE, SIZE II, IEC IN=3200A TO 690V, AC50/60HZ ICU=66KA AT 500V W. CONNECTION FLANGE ELECTRONIC TRIP UNIT ETU 45 LSIN PROT ADJUST. 0.4-1 IN WITH DISPLAY AND CUBICLE BUS COMM./MEASURING FUNC./EARTH FLT./ZSS OPTION W. MAN. OPER. MECHAN. & STORAGE WITH MECHANICAL REQUEST WITH 1ST AUXILIARY RELEASE SHUNT TRIP"F", F1 AC50/60HZ 230V/ DC 220V,100%ED WITHOUT 2ND SHUNT TRIP 2NO+2NC |  | 20392.95 | 1 | 1 | 1 | 15 |  | LF |  | P360 | 3745 | 103
3WL12322FB384GG4 | 3WL1232-2FB38-4GG4 | ВЫКАТНОЙ АВТ. ВЫКЛЮЧАТЕЛЬ С ВЫДВИЖНОЙ КОРЗИНОЙ 3-ПОЛЮСА, ТИПОРАЗМЕР II, IEC IN=3200A TO 690В, AC50/60ГЦ ICU=66KA AT 500В W. ГЛАВНЫЕ ВЫВОДЫ ФЛАНЦЕВЫЕ МАКСИМАЛЬНЫЙ РАСЦЕПИТЕЛЬ ETU 45 LSI ДИАПАЗОН УСТАВОК 0,4-1 IN С ДИСПЛЕЕМ И ШИНОЙ CUBICLE BUS КОММУНИКАТ/ЗАЩИТА ЗАЗЕМЛЕНИЯ/ОПЦИЯ ZSS МОТОРНЫЙ/РУЧНОЙ ПРИВОД С НАКОПИТЕЛЕМ НАПРЯЖЕНИЕ НА ДВИГАТЕЛЕ AC 50/60 Гц 208-240В СООТВ. DC 220-250В СБРОС AC 50/60 Гц 230В, DC 220В С 1-ЫМ НЕЗАВИСИМЫМ РАСЦЕПИТЕЛЕМ "F", F1 AC50/60 Гц 230В/ DC 220В,100%ED СО 2-ЫМ ДОП.РАСЦЕПИТЕЛЕМ "F", F2 НЕЗАВИСИМЫЙ РАСЦЕПИТЕЛЬ AC 230В/ DC 220В, 100%ED | WITHDRAWABLE CIRCUIT BREAKER WITH GUIDE FRAME 3-POLE, SIZE II, IEC IN=3200A TO 690V, AC50/60HZ ICU=66KA AT 500V W. CONNECTION FLANGE ELECTRONIC TRIP UNIT ETU 45 LSIN PROT ADJUST. 0.4-1 IN WITH DISPLAY AND CUBICLE BUS COMM./MEASURING FUNC./EARTH FLT./ZSS OPTION MOT./MAN. OPER.MECHAN. W.STOR. DRIVE MOTOR AC 50/60HZ 208-240V BZW DC 220-250V REQU. AC 50/60HZ 230V, DC 220V WITH 1ST AUXILIARY RELEASE SHUNT TRIP"F", F1 AC50/60HZ 230V/ DC 220V,100%ED WITH 2ND AUX. RELEASE "F", F2 SHUNT TRIP AC 230V/ DC 220V, 100%ED 4NO+4NC 4NO+4NC |  | 21936.32 | 1 | 1 | 1 | 15 |  | LF |  | P360 | 3745 | 103
3WL12323CB364GA4 | 3WL1232-3CB36-4GA4 | АВТОМАТИЧЕСКИЙ ВЫКЛЮЧАТЕЛЬ ВЫКАТНОГО ИСПОЛНЕНИЯ С КОРЗИНОЙ 3-Х ПОЛЮСНЫЙ, ТИПОРАЗМЕР II, МЭК IN=3200A ДО 690В, AC50/60ГЦ ICU=80KA ПРИ 415В ПОДКЛЮЧЕНИЕ ЗАДНЕЕ ГОРИЗОНТАЛЬНОЕ МАКСИМАЛЬНЫЙ РАСЦЕПИТЕЛЬ ETU 25 LSI ДИАПАЗОН УСТАВОК 0,4-1 IN МОТОРНЫЙ/РУЧНОЙ ПРИВОД С НАКОПИТЕЛЕМ НАПРЯЖЕНИЕ НА ДВИГАТЕЛЕ AC 50/60 Гц 208-240В СООТВ. DC 220-250В СБРОС AC 50/60 Гц 230В, DC 220В С 1-ЫМ НЕЗАВИСИМЫМ РАСЦЕПИТЕЛЕМ "F", F1 AC50/60 Гц 230В/ DC 220В,100%ED БЕЗ 2-ГО ДОП.РАСЦЕПИТЕЛЯ | WITHDRAWABLE CIRCUIT BREAKER WITH GUIDE FRAME 3-POLE, SIZE II, IEC IN=3200A TO 690V, AC50/60HZ ICU=80KA AT 500V REAR CONNECTION HORIZONTAL ELECTRONIC TRIP UNIT ETU 25 LSI PROT. ADJUST.B. 0.4-1 IN MOT./MAN. OPER.MECHAN. W.STOR. DRIVE MOTOR AC 50/60HZ 208-240V BZW DC 220-250V REQU. AC 50/60HZ 230V, DC 220V WITH 1ST AUXILIARY RELEASE SHUNT TRIP"F", F1 AC50/60HZ 230V/ DC 220V,100%ED WITHOUT 2ND SHUNT TRIP 4NO+4NC |  | 22612.45 | 1 | 1 | 1 | 15 |  | LF |  | P360 | 3745 | 103
3WL12323EB351GS2 | 3WL1232-3EB35-1GS2 | АВТОМАТИЧЕСКИЙ ВЫКЛЮЧАТЕЛЬ ВЫКАТНОГО ИСПОЛНЕНИЯ БЕЗ КОРЗИНЫ 3-Х ПОЛЮСНЫЙ, ТИПОРАЗМЕР II, МЭК IN=3200A ДО 690В, AC50/60ГЦ ICU=80KA ПРИ 415В ПОДКЛЮЧЕНИЕ ЗАДНЕЕ ГОРИЗОНТАЛЬНОЕ МАКСИМАЛЬНЫЙ РАСЦЕПИТЕЛЬ ETU 45 LSI ДИАПАЗОН УСТАВОК 0,4-1 IN КОММУНИКАТ/ЗАЩИТА ЗАЗЕМЛЕНИЯ/ОПЦИЯ ZSS С РУЧНЫМ ПРИВОДОМ С НАКОПИТЕЛЕМ С МЕХАНИЧЕСКИМ ОПРОСОМ С 1-ЫМ НЕЗАВИСИМЫМ РАСЦЕПИТЕЛЕМ "F", F1 AC50/60 Гц 230В/ DC 220В,100%ED СО 2-ЫМ ДОП.РАСЦЕПИТЕЛЕМ "RC", F4 МИНИМАЛЬНЫЙ РАСЦЕПИТЕЛЬ С ВЫДЕРЖКОЙ ВРЕМЕНИ 0,2-3,2S AC208-240В, DC220-250В, 100% ED | WITHDRAWABLE CIRCUIT BREAKER WITHOUT GUIDE FRAME 3-POLE, SIZE II, IEC IN=3200A TO 690V, AC50/60HZ ICU=80KA AT 500V REAR CONNECTION HORIZONTAL ELECTRONIC TRIP UNIT ETU 45 LSIN PROT. ADJUST.B. 0.4-1 IN WITH CUBICLE BUS COMMUN./MEASURING FUNCT../ W. MAN. OPER. MECHAN. & STORAGE WITH MECHANICAL REQUEST WITH 1ST AUXILIARY RELEASE SHUNT TRIP"F", F1 AC50/60HZ 230V/ DC 220V,100%ED WITH 2ND AUX. RELEASE "RC", F4 UNDERVOLTAGE, W.DELAY 0,2-3,2S AC208-240V, DC220-250V, 100% ED 2NO+2NC 2NO+2NC |  | 18217.92 | 1 | 1 | 1 | 15 |  | LF |  | P360 | 3745 | 103
3WL12323EB354GA4 | 3WL1232-3EB35-4GA4 | АВТОМАТИЧЕСКИЙ ВЫКЛЮЧАТЕЛЬ ВЫКАТНОГО ИСПОЛНЕНИЯ БЕЗ КОРЗИНЫ 3-Х ПОЛЮСНЫЙ, ТИПОРАЗМЕР II, МЭК IN=3200A ДО 690В, AC50/60ГЦ ICU=80KA ПРИ 415В ПОДКЛЮЧЕНИЕ ЗАДНЕЕ ГОРИЗОНТАЛЬНОЕ МАКСИМАЛЬНЫЙ РАСЦЕПИТЕЛЬ ETU 45 LSI ДИАПАЗОН УСТАВОК 0,4-1 IN КОММУНИКАТ/ЗАЩИТА ЗАЗЕМЛЕНИЯ/ОПЦИЯ ZSS МОТОРНЫЙ/РУЧНОЙ ПРИВОД С НАКОПИТЕЛЕМ НАПРЯЖЕНИЕ НА ДВИГАТЕЛЕ AC 50/60 Гц 208-240В СООТВ. DC 220-250В СБРОС AC 50/60 Гц 230В, DC 220В С 1-ЫМ НЕЗАВИСИМЫМ РАСЦЕПИТЕЛЕМ "F", F1 AC50/60 Гц 230В/ DC 220В,100%ED БЕЗ 2-ГО ДОП.РАСЦЕПИТЕЛЯ | WITHDRAWABLE CIRCUIT BREAKER WITHOUT GUIDE FRAME 3-POLE, SIZE II, IEC IN=3200A TO 690V, AC50/60HZ ICU=80KA AT 500V REAR CONNECTION HORIZONTAL ELECTRONIC TRIP UNIT ETU 45 LSIN PROT. ADJUST.B. 0.4-1 IN WITH CUBICLE BUS COMMUN./MEASURING FUNCT../ MOT./MAN. OPER.MECHAN. W.STOR. DRIVE MOTOR AC 50/60HZ 208-240V BZW DC 220-250V REQU. AC 50/60HZ 230V, DC 220V WITH 1ST AUXILIARY RELEASE SHUNT TRIP"F", F1 AC50/60HZ 230V/ DC 220V,100%ED WITHOUT 2ND SHUNT TRIP 4NO+4NC |  | 19748.95 | 1 | 1 | 1 | 15 |  | LF |  | P360 | 3745 | 103
3WL12323EB384GA4 | 3WL1232-3EB38-4GA4 | АВТОМАТИЧЕСКИЙ ВЫКЛЮЧАТЕЛЬ ВЫКАТНОГО ИСПОЛНЕНИЯ С КОРЗИНОЙ 3-Х ПОЛЮСНЫЙ, ТИПОРАЗМЕР II, МЭК IN=3200A ДО 690В, AC50/60ГЦ ICU=80KA ПРИ 415В С ФЛАНЦЕВЫМ ПОДСОЕДИНЕНИЕМ МАКСИМАЛЬНЫЙ РАСЦЕПИТЕЛЬ ETU 45 LSI ДИАПАЗОН УСТАВОК 0,4-1 IN КОММУНИКАТ/ЗАЩИТА ЗАЗЕМЛЕНИЯ/ОПЦИЯ ZSS МОТОРНЫЙ/РУЧНОЙ ПРИВОД С НАКОПИТЕЛЕМ НАПРЯЖЕНИЕ НА ДВИГАТЕЛЕ AC 50/60 Гц 208-240В СООТВ. DC 220-250В СБРОС AC 50/60 Гц 230В, DC 220В С 1-ЫМ НЕЗАВИСИМЫМ РАСЦЕПИТЕЛЕМ "F", F1 AC50/60 Гц 230В/ DC 220В,100%ED БЕЗ 2-ГО ДОП.РАСЦЕПИТЕЛЯ | WITHDRAWABLE CIRCUIT BREAKER WITH GUIDE FRAME 3-POLE, SIZE II, IEC IN=3200A TO 690V, AC50/60HZ ICU=80KA AT 500V W. CONNECTION FLANGE ELECTRONIC TRIP UNIT ETU 45 LSIN PROT. ADJUST.B. 0.4-1 IN WITH CUBICLE BUS COMMUN./MEASURING FUNCT../ MOT./MAN. OPER.MECHAN. W.STOR. DRIVE MOTOR AC 50/60HZ 208-240V BZW DC 220-250V REQU. AC 50/60HZ 230V, DC 220V WITH 1ST AUXILIARY RELEASE SHUNT TRIP"F", F1 AC50/60HZ 230V/ DC 220V,100%ED WITHOUT 2ND SHUNT TRIP 4NO+4NC 4NO+4NC |  | 22369.76 | 1 | 1 | 1 | 15 |  | LF |  | P360 | 3745 | 103
3WL12324CB321AA2 | 3WL1232-4CB32-1AA2 | АВТОМАТИЧЕСКИЙ ВЫКЛЮЧАТЕЛЬ СТАЦИОНАРНОГО ИСПОЛНЕНИЯ 3-Х ПОЛЮСНЫЙ, ТИПОРАЗМЕР II, МЭК IN=3200A ДО 690В, AC50/60ГЦ ICU=100KA ПРИ 415В ПОДКЛЮЧЕНИЕ ЗАДНЕЕ ГОРИЗОНТАЛЬНОЕ МАКСИМАЛЬНЫЙ РАСЦЕПИТЕЛЬ ETU 25 LSI ДИАПАЗОН УСТАВОК 0,4-1 IN С РУЧНЫМ ПРИВОДОМ С НАКОПИТЕЛЕМ С МЕХАНИЧЕСКИМ ОПРОСОМ БЕЗ 1-ГО ДОП.РАСЦЕПИТЕЛЯ БЕЗ 2-ГО ДОП.РАСЦЕПИТЕЛЯ | FIXED-MOUNTED CIRCUIT BREAKER 3-POLE, SIZE II, IEC IN=3200A TO 690V, AC50/60HZ ICU=100KA AT 500V REAR CONNECTION HORIZONTAL ELECTRONIC TRIP UNIT ETU 25 LSI PROT. ADJUST.B. 0.4-1 IN W. MAN. OPER. MECHAN. & STORAGE WITH MECHANICAL REQUEST WITHOUT 1ST SHUNT TRIP WITHOUT 2ND SHUNT TRIP 2NO+2NC 2NO+2NC |  | 16811.2 | 1 | 1 | 1 | 15 |  | LF |  | P360 | 3745 | 103
3WL12324CB361AA2 | 3WL1232-4CB36-1AA2 | АВТОМАТИЧЕСКИЙ ВЫКЛЮЧАТЕЛЬ ВЫКАТНОГО ИСПОЛНЕНИЯ С КОРЗИНОЙ 3-Х ПОЛЮСНЫЙ, ТИПОРАЗМЕР II, МЭК IN=3200A ДО 690В, AC50/60ГЦ ICU=100KA ПРИ 415В ПОДКЛЮЧЕНИЕ ЗАДНЕЕ ГОРИЗОНТАЛЬНОЕ МАКСИМАЛЬНЫЙ РАСЦЕПИТЕЛЬ ETU 25 LSI ДИАПАЗОН УСТАВОК 0,4-1 IN С РУЧНЫМ ПРИВОДОМ С НАКОПИТЕЛЕМ С МЕХАНИЧЕСКИМ ОПРОСОМ БЕЗ 1-ГО ДОП.РАСЦЕПИТЕЛЯ БЕЗ 2-ГО ДОП.РАСЦЕПИТЕЛЯ | WITHDRAWABLE CIRCUIT BREAKER WITH GUIDE FRAME 3-POLE, SIZE II, IEC IN=3200A TO 690V, AC50/60HZ ICU=100KA AT 500V REAR CONNECTION HORIZONTAL ELECTRONIC TRIP UNIT ETU 25 LSI PROT. ADJUST.B. 0.4-1 IN W. MAN. OPER. MECHAN. & STORAGE WITH MECHANICAL REQUEST WITHOUT 1ST SHUNT TRIP WITHOUT 2ND SHUNT TRIP 2NO+2NC 2NO+2NC |  | 20507.2 | 1 | 1 | 1 | 15 |  | LF |  | P360 | 3745 | 103
3WL12324EB381AA2 | 3WL1232-4EB38-1AA2 | АВТОМАТИЧЕСКИЙ ВЫКЛЮЧАТЕЛЬ ВЫКАТНОГО ИСПОЛНЕНИЯ С КОРЗИНОЙ 3-Х ПОЛЮСНЫЙ, ТИПОРАЗМЕР II, МЭК IN=3200A ДО 690В, AC50/60ГЦ ICU=100KA ПРИ 415В С ФЛАНЦЕВЫМ ПОДСОЕДИНЕНИЕМ МАКСИМАЛЬНЫЙ РАСЦЕПИТЕЛЬ ETU 45 LSI ДИАПАЗОН УСТАВОК 0,4-1 IN КОММУНИКАТ/ЗАЩИТА ЗАЗЕМЛЕНИЯ/ОПЦИЯ ZSS С РУЧНЫМ ПРИВОДОМ С НАКОПИТЕЛЕМ С МЕХАНИЧЕСКИМ ОПРОСОМ БЕЗ 1-ГО ДОП.РАСЦЕПИТЕЛЯ БЕЗ 2-ГО ДОП.РАСЦЕПИТЕЛЯ | WITHDRAWABLE CIRCUIT BREAKER WITH GUIDE FRAME 3-POLE, SIZE II, IEC IN=3200A TO 690V, AC50/60HZ ICU=100KA AT 500V W. CONNECTION FLANGE ELECTRONIC TRIP UNIT ETU 45 LSIN PROT. ADJUST.B. 0.4-1 IN WITH CUBICLE BUS COMMUN./MEASURING FUNCT../ W. MAN. OPER. MECHAN. & STORAGE WITH MECHANICAL REQUEST WITHOUT 1ST SHUNT TRIP WITHOUT 2ND SHUNT TRIP 2NO+2NC 2NO+2NC |  | 20854.4 | 1 | 1 | 1 | 15 |  | LF |  | P360 | 3745 | 103
3WL12402FB374GA4 | 3WL1240-2FB37-4GA4 | АВТОМАТИЧЕСКИЙ ВЫКЛЮЧАТЕЛЬ ВЫКАТНОГО ИСПОЛНЕНИЯ С КОРЗИНОЙ 3-Х ПОЛЮСНЫЙ, ТИПОРАЗМЕР II, МЭК IN=4000A ДО 690В, AC50/60ГЦ ICU=66KA ПРИ 440В ПОДКЛЮЧЕНИЕ ЗАДНЕЕ ВЕРТИКАЛЬНОЕ МАКСИМАЛЬНЫЙ РАСЦЕПИТЕЛЬ ETU 45 LSI ДИАПАЗОН УСТАВОК 0,4-1 IN С ДИСПЛЕЕМ И ШИНОЙ CUBICLE BUS КОММУНИКАТ/ЗАЩИТА ЗАЗЕМЛЕНИЯ/ОПЦИЯ ZSS МОТОРНЫЙ/РУЧНОЙ ПРИВОД С НАКОПИТЕЛЕМ НАПРЯЖЕНИЕ НА ДВИГАТЕЛЕ AC 50/60 Гц 208-240В СООТВ. DC 220-250В СБРОС AC 50/60 Гц 230В, DC 220В С 1-ЫМ НЕЗАВИСИМЫМ РАСЦЕПИТЕЛЕМ "F", F1 AC50/60 Гц 230В/ DC 220В,100%ED БЕЗ 2-ГО ДОП.РАСЦЕПИТЕЛЯ | WITHDRAWABLE CIRCUIT BREAKER WITH GUIDE FRAME 3-POLE, SIZE II, IEC IN=4000A TO 690V, AC50/60HZ ICU=66KA AT 500V REAR CONNECTION VERTICAL ELECTRONIC TRIP UNIT ETU 45 LSIN PROT ADJUST. 0.4-1 IN WITH DISPLAY AND CUBICLE BUS COMM./MEASURING FUNC./EARTH FLT./ZSS OPTION MOT./MAN. OPER.MECHAN. W.STOR. DRIVE MOTOR AC 50/60HZ 208-240V BZW DC 220-250V REQU. AC 50/60HZ 230V, DC 220V WITH 1ST AUXILIARY RELEASE SHUNT TRIP"F", F1 AC50/60HZ 230V/ DC 220V,100%ED WITHOUT 2ND SHUNT TRIP 4NO+4NC |  | 28224.45 | 1 | 1 | 1 | 15 |  | LF |  | P360 | 3745 | 103
3WL13404CB361AA2 | 3WL1340-4CB36-1AA2 | АВТОМАТИЧЕСКИЙ ВЫКЛЮЧАТЕЛЬ ВЫКАТНОГО ИСПОЛНЕНИЯ С КОРЗИНОЙ 3-Х ПОЛЮСНЫЙ, ТИПОРАЗМЕР III, МЭК IN=4000A ДО 690В, AC50/60ГЦ ICU=100KA ПРИ 415В ПОДКЛЮЧЕНИЕ ЗАДНЕЕ ГОРИЗОНТАЛЬНОЕ МАКСИМАЛЬНЫЙ РАСЦЕПИТЕЛЬ ETU 25 LSI ДИАПАЗОН УСТАВОК 0,4-1 IN С РУЧНЫМ ПРИВОДОМ С НАКОПИТЕЛЕМ С МЕХАНИЧЕСКИМ ОПРОСОМ БЕЗ 1-ГО ДОП.РАСЦЕПИТЕЛЯ БЕЗ 2-ГО ДОП.РАСЦЕПИТЕЛЯ | WITHDRAWABLE CIRCUIT BREAKER WITH GUIDE FRAME 3-POLE, SIZE III, IEC IN=4000A TO 690V, AC50/60HZ ICU=100KA AT 500V REAR CONNECTION HORIZONTAL ELECTRONIC TRIP UNIT ETU 25 LSI PROT. ADJUST.B. 0.4-1 IN W. MAN. OPER. MECHAN. & STORAGE WITH MECHANICAL REQUEST WITHOUT 1ST SHUNT TRIP WITHOUT 2ND SHUNT TRIP 2NO+2NC |  | 31061.5 | 1 | 1 | 1 | 15 |  | LF |  | P360 | 3745 | 103
3WL13404DG384GA2 | 3WL1340-4DG38-4GA2 | АВТОМАТИЧЕСКИЙ ВЫКЛЮЧАТЕЛЬ ВЫКАТНОГО ИСПОЛНЕНИЯ С КОРЗИНОЙ 3-Х ПОЛЮСНЫЙ, ТИПОРАЗМЕР III, МЭК IN=4000A ДО 690В, AC50/60ГЦ ICU=100KA ПРИ 415В С ФЛАНЦЕВЫМ ПОДСОЕДИНЕНИЕМ МАКСИМАЛЬНЫЙ РАСЦЕПИТЕЛЬ ETU 27 LSING ДИАПАЗОН УСТАВОК 0,4-1IN ЗАЩИТА ЗАЗЕМЛЕНИЯ И НЕЙТРАЛИ ВСТРОЕНЫ МОТОРНЫЙ/РУЧНОЙ ПРИВОД С НАКОПИТЕЛЕМ НАПРЯЖЕНИЕ НА ДВИГАТЕЛЕ AC 50/60 Гц 208-240В СООТВ. DC 220-250В СБРОС AC 50/60 Гц 230В, DC 220В С 1-ЫМ НЕЗАВИСИМЫМ РАСЦЕПИТЕЛЕМ "F", F1 AC50/60 Гц 230В/ DC 220В,100%ED БЕЗ 2-ГО ДОП.РАСЦЕПИТЕЛЯ | WITHDRAWABLE CIRCUIT BREAKER WITH GUIDE FRAME 3-POLE, SIZE III, IEC IN=4000A TO 690V, AC50/60HZ ICU=100KA AT 500V W. CONNECTION FLANGE ELECTRONIC TRIP UNIT ETU 27 LSING PROT. ADJUST.B 0.4-1IN EARTH FAULT/ N-PROT. INTEGRATED MOT./MAN. OPER.MECHAN. W.STOR. DRIVE MOTOR AC 50/60HZ 208-240V BZW DC 220-250V REQU. AC 50/60HZ 230V, DC 220V WITH 1ST AUXILIARY RELEASE SHUNT TRIP"F", F1 AC50/60HZ 230V/ DC 220V,100%ED WITHOUT 2ND SHUNT TRIP 2NO+2NC |  | 33709.95 | 1 | 1 | 1 | 15 |  | LF |  | P360 | 3745 | 103
3WL13404EB384GA2 | 3WL1340-4EB38-4GA2 | АВТОМАТИЧЕСКИЙ ВЫКЛЮЧАТЕЛЬ ВЫКАТНОГО ИСПОЛНЕНИЯ С КОРЗИНОЙ 3-Х ПОЛЮСНЫЙ, ТИПОРАЗМЕР III, МЭК IN=4000A ДО 690В, AC50/60ГЦ ICU=100KA ПРИ 415В С ФЛАНЦЕВЫМ ПОДСОЕДИНЕНИЕМ МАКСИМАЛЬНЫЙ РАСЦЕПИТЕЛЬ ETU 45 LSI ДИАПАЗОН УСТАВОК 0,4-1 IN КОММУНИКАТ/ЗАЩИТА ЗАЗЕМЛЕНИЯ/ОПЦИЯ ZSS МОТОРНЫЙ/РУЧНОЙ ПРИВОД С НАКОПИТЕЛЕМ НАПРЯЖЕНИЕ НА ДВИГАТЕЛЕ AC 50/60 Гц 208-240В СООТВ. DC 220-250В СБРОС AC 50/60 Гц 230В, DC 220В С 1-ЫМ НЕЗАВИСИМЫМ РАСЦЕПИТЕЛЕМ "F", F1 AC50/60 Гц 230В/ DC 220В,100%ED БЕЗ 2-ГО ДОП.РАСЦЕПИТЕЛЯ | WITHDRAWABLE CIRCUIT BREAKER WITH GUIDE FRAME 3-POLE, SIZE III, IEC IN=4000A TO 690V, AC50/60HZ ICU=100KA AT 500V W. CONNECTION FLANGE ELECTRONIC TRIP UNIT ETU 45 LSIN PROT. ADJUST.B. 0.4-1 IN WITH CUBICLE BUS COMMUN./MEASURING FUNCT../ MOT./MAN. OPER.MECHAN. W.STOR. DRIVE MOTOR AC 50/60HZ 208-240V BZW DC 220-250V REQU. AC 50/60HZ 230V, DC 220V WITH 1ST AUXILIARY RELEASE SHUNT TRIP"F", F1 AC50/60HZ 230V/ DC 220V,100%ED WITHOUT 2ND SHUNT TRIP 2NO+2NC |  | 33261.45 | 1 | 1 | 1 | 15 |  | LF |  | P360 | 3745 | 103
3WL13404FB384GA2 | 3WL1340-4FB38-4GA2 | АВТОМАТИЧЕСКИЙ ВЫКЛЮЧАТЕЛЬ ВЫКАТНОГО ИСПОЛНЕНИЯ С КОРЗИНОЙ 3-Х ПОЛЮСНЫЙ, ТИПОРАЗМЕР III, МЭК IN=4000A ДО 690В, AC50/60ГЦ ICU=100KA ПРИ 415В С ФЛАНЦЕВЫМ ПОДСОЕДИНЕНИЕМ МАКСИМАЛЬНЫЙ РАСЦЕПИТЕЛЬ ETU 45 LSI ДИАПАЗОН УСТАВОК 0,4-1 IN С ДИСПЛЕЕМ И ШИНОЙ CUBICLE BUS КОММУНИКАТ/ЗАЩИТА ЗАЗЕМЛЕНИЯ/ОПЦИЯ ZSS МОТОРНЫЙ/РУЧНОЙ ПРИВОД С НАКОПИТЕЛЕМ НАПРЯЖЕНИЕ НА ДВИГАТЕЛЕ AC 50/60 Гц 208-240В СООТВ. DC 220-250В СБРОС AC 50/60 Гц 230В, DC 220В С 1-ЫМ НЕЗАВИСИМЫМ РАСЦЕПИТЕЛЕМ "F", F1 AC50/60 Гц 230В/ DC 220В,100%ED БЕЗ 2-ГО ДОП.РАСЦЕПИТЕЛЯ | WITHDRAWABLE CIRCUIT BREAKER WITH GUIDE FRAME 3-POLE, SIZE III, IEC IN=4000A TO 690V, AC50/60HZ ICU=100KA AT 500V W. CONNECTION FLANGE ELECTRONIC TRIP UNIT ETU 45 LSIN PROT ADJUST. 0.4-1 IN WITH DISPLAY AND CUBICLE BUS COMM./MEASURING FUNC./EARTH FLT./ZSS OPTION MOT./MAN. OPER.MECHAN. W.STOR. DRIVE MOTOR AC 50/60HZ 208-240V BZW DC 220-250V REQU. AC 50/60HZ 230V, DC 220V WITH 1ST AUXILIARY RELEASE SHUNT TRIP"F", F1 AC50/60HZ 230V/ DC 220V,100%ED WITHOUT 2ND SHUNT TRIP 2NO+2NC |  | 33571.95 | 1 | 1 | 1 | 15 |  | LF |  | P360 | 3745 | 103
3WL13404FB384GA4 | 3WL1340-4FB38-4GA4 | АВТОМАТИЧЕСКИЙ ВЫКЛЮЧАТЕЛЬ ВЫКАТНОГО ИСПОЛНЕНИЯ С КОРЗИНОЙ 3-Х ПОЛЮСНЫЙ, ТИПОРАЗМЕР III, МЭК IN=4000A ДО 690В, AC50/60ГЦ ICU=100KA ПРИ 415В С ФЛАНЦЕВЫМ ПОДСОЕДИНЕНИЕМ МАКСИМАЛЬНЫЙ РАСЦЕПИТЕЛЬ ETU 45 LSI ДИАПАЗОН УСТАВОК 0,4-1 IN С ДИСПЛЕЕМ И ШИНОЙ CUBICLE BUS КОММУНИКАТ/ЗАЩИТА ЗАЗЕМЛЕНИЯ/ОПЦИЯ ZSS МОТОРНЫЙ/РУЧНОЙ ПРИВОД С НАКОПИТЕЛЕМ НАПРЯЖЕНИЕ НА ДВИГАТЕЛЕ AC 50/60 Гц 208-240В СООТВ. DC 220-250В СБРОС AC 50/60 Гц 230В, DC 220В С 1-ЫМ НЕЗАВИСИМЫМ РАСЦЕПИТЕЛЕМ "F", F1 AC50/60 Гц 230В/ DC 220В,100%ED БЕЗ 2-ГО ДОП.РАСЦЕПИТЕЛЯ | WITHDRAWABLE CIRCUIT BREAKER WITH GUIDE FRAME 3-POLE, SIZE III, IEC IN=4000A TO 690V, AC50/60HZ ICU=100KA AT 500V W. CONNECTION FLANGE ELECTRONIC TRIP UNIT ETU 45 LSIN PROT ADJUST. 0.4-1 IN WITH DISPLAY AND CUBICLE BUS COMM./MEASURING FUNC./EARTH FLT./ZSS OPTION MOT./MAN. OPER.MECHAN. W.STOR. DRIVE MOTOR AC 50/60HZ 208-240V BZW DC 220-250V REQU. AC 50/60HZ 230V, DC 220V WITH 1ST AUXILIARY RELEASE SHUNT TRIP"F", F1 AC50/60HZ 230V/ DC 220V,100%ED WITHOUT 2ND SHUNT TRIP 4NO+4NC |  | 33859.45 | 1 | 1 | 1 | 15 |  | LF |  | P360 | 3745 | 103
3WL13404FB384GG4 | 3WL1340-4FB38-4GG4 | АВТОМАТИЧЕСКИЙ ВЫКЛЮЧАТЕЛЬ ВЫКАТНОГО ИСПОЛНЕНИЯ С КОРЗИНОЙ 3-Х ПОЛЮСНЫЙ, ТИПОРАЗМЕР III, МЭК IN=4000A ДО 690В, AC50/60ГЦ ICU=100KA ПРИ 415В С ФЛАНЦЕВЫМ ПОДСОЕДИНЕНИЕМ МАКСИМАЛЬНЫЙ РАСЦЕПИТЕЛЬ ETU 45 LSI ДИАПАЗОН УСТАВОК 0,4-1 IN С ДИСПЛЕЕМ И ШИНОЙ CUBICLE BUS КОММУНИКАТ/ЗАЩИТА ЗАЗЕМЛЕНИЯ/ОПЦИЯ ZSS МОТОРНЫЙ/РУЧНОЙ ПРИВОД С НАКОПИТЕЛЕМ НАПРЯЖЕНИЕ НА ДВИГАТЕЛЕ AC 50/60 Гц 208-240В СООТВ. DC 220-250В СБРОС AC 50/60 Гц 230В, DC 220В С 1-ЫМ НЕЗАВИСИМЫМ РАСЦЕПИТЕЛЕМ "F", F1 AC50/60 Гц 230В/ DC 220В,100%ED СО 2-ЫМ ДОП.РАСЦЕПИТЕЛЕМ "F", F2 НЕЗАВИСИМЫЙ РАСЦЕПИТЕЛЬ AC 230В/ DC 220В, 100%ED | WITHDRAWABLE CIRCUIT BREAKER WITH GUIDE FRAME 3-POLE, SIZE III, IEC IN=4000A TO 690V, AC50/60HZ ICU=100KA AT 500V W. CONNECTION FLANGE ELECTRONIC TRIP UNIT ETU 45 LSIN PROT ADJUST. 0.4-1 IN WITH DISPLAY AND CUBICLE BUS COMM./MEASURING FUNC./EARTH FLT./ZSS OPTION MOT./MAN. OPER.MECHAN. W.STOR. DRIVE MOTOR AC 50/60HZ 208-240V BZW DC 220-250V REQU. AC 50/60HZ 230V, DC 220V WITH 1ST AUXILIARY RELEASE SHUNT TRIP"F", F1 AC50/60HZ 230V/ DC 220V,100%ED WITH 2ND AUX. RELEASE "F", F2 SHUNT TRIP AC 230V/ DC 220V, 100%ED 4NO+4NC |  | 34138.9 | 1 | 1 | 1 | 15 |  | LF |  | P360 | 3745 | 103
3WL13405CB365AA2 | 3WL1340-5CB36-5AA2 | АВТОМАТИЧЕСКИЙ ВЫКЛЮЧАТЕЛЬ ВЫКАТНОГО ИСПОЛНЕНИЯ, С КОРЗИНОЙ, 3-Х ПОЛЮСНЫЙ, ТИПОРАЗМЕР III, МЭК IN=4000A ДО 690В, AC50/60ГЦ ICU=150KA ПРИ 415В ПОДКЛЮЧЕНИЕ ЗАДНЕЕ ГОРИЗОНТАЛЬНОЕ МАКСИМАЛЬНЫЙ РАСЦЕПИТЕЛЬ ETU 25 LSI ДИАПАЗОН УСТАВОК 0,4-1 IN МОТОРНЫЙ/РУЧНОЙ ПРИВОД С НАКОПИТЕЛЕМ НАПРЯЖЕНИЕ НА ДВИГАТЕЛЕ AC 50/60 Гц110-127V СООТВ. DC 110-125V СБРОС AC 50/60 Гц 110В, DC 110В БЕЗ 1-ГО ДОП.РАСЦЕПИТЕЛЯ БЕЗ 2-ГО ДОП.РАСЦЕПИТЕЛЯ | WITHDRAWABLE CIRCUIT BREAKER WITH GUIDE FRAME 3-POLE, SIZE III, IEC IN=4000A TO 1150V, AC50/60HZ ICU=150KA AT 500V REAR CONNECTION HORIZONTAL ELECTRONIC TRIP UNIT ETU 25 LSI PROT. ADJUST.B. 0.4-1 IN MOT./MAN. OPER.MECHAN. W.STOR. DRIVE MOTOR AC 50/60HZ110-127V BZW DC 110-125V REQU. AC 50/60HZ 110V, DC 110V WITHOUT 1ST SHUNT TRIP WITHOUT 2ND SHUNT TRIP 2NO+2NC |  | 39525.5 | 1 | 1 | 1 | 15 |  | LF |  | P360 | 3745 | 103
3WL13504CB364GA2 | 3WL1350-4CB36-4GA2 | АВТОМАТИЧЕСКИЙ ВЫКЛЮЧАТЕЛЬ ВЫКАТНОГО ИСПОЛНЕНИЯ С КОРЗИНОЙ 3-Х ПОЛЮСНЫЙ, ТИПОРАЗМЕР III, МЭК IN=5000A ДО 690В, AC50/60ГЦ ICU=100KA ПРИ 415В ПОДКЛЮЧЕНИЕ ЗАДНЕЕ ГОРИЗОНТАЛЬНОЕ МАКСИМАЛЬНЫЙ РАСЦЕПИТЕЛЬ ETU 25 LSI ДИАПАЗОН УСТАВОК 0,4-1 IN МОТОРНЫЙ/РУЧНОЙ ПРИВОД С НАКОПИТЕЛЕМ НАПРЯЖЕНИЕ НА ДВИГАТЕЛЕ AC 50/60 Гц 208-240В СООТВ. DC 220-250В СБРОС AC 50/60 Гц 230В, DC 220В С 1-ЫМ НЕЗАВИСИМЫМ РАСЦЕПИТЕЛЕМ "F", F1 AC50/60 Гц 230В/ DC 220В,100%ED БЕЗ 2-ГО ДОП.РАСЦЕПИТЕЛЯ | WITHDRAWABLE CIRCUIT BREAKER WITH GUIDE FRAME 3-POLE, SIZE III, IEC IN=5000A TO 690V, AC50/60HZ ICU=100KA AT 500V REAR CONNECTION HORIZONTAL ELECTRONIC TRIP UNIT ETU 25 LSI PROT. ADJUST.B. 0.4-1 IN MOT./MAN. OPER.MECHAN. W.STOR. DRIVE MOTOR AC 50/60HZ 208-240V BZW DC 220-250V REQU. AC 50/60HZ 230V, DC 220V WITH 1ST AUXILIARY RELEASE SHUNT TRIP"F", F1 AC50/60HZ 230V/ DC 220V,100%ED WITHOUT 2ND SHUNT TRIP 2NO+2NC |  | 48429.95 | 1 | 1 | 1 | 15 |  | LF |  | P360 | 3745 | 103
3WL13504EB364GA4 | 3WL1350-4EB36-4GA4 | АВТОМАТИЧЕСКИЙ ВЫКЛЮЧАТЕЛЬ ВЫКАТНОГО ИСПОЛНЕНИЯ С КОРЗИНОЙ 3-Х ПОЛЮСНЫЙ, ТИПОРАЗМЕР III, МЭК IN=5000A ДО 690В, AC50/60ГЦ ICU=100KA ПРИ 415В ПОДКЛЮЧЕНИЕ ЗАДНЕЕ ГОРИЗОНТАЛЬНОЕ МАКСИМАЛЬНЫЙ РАСЦЕПИТЕЛЬ ETU 45 LSI ДИАПАЗОН УСТАВОК 0,4-1 IN КОММУНИКАТ/ЗАЩИТА ЗАЗЕМЛЕНИЯ/ОПЦИЯ ZSS МОТОРНЫЙ/РУЧНОЙ ПРИВОД С НАКОПИТЕЛЕМ НАПРЯЖЕНИЕ НА ДВИГАТЕЛЕ AC 50/60 Гц 208-240В СООТВ. DC 220-250В СБРОС AC 50/60 Гц 230В, DC 220В С 1-ЫМ НЕЗАВИСИМЫМ РАСЦЕПИТЕЛЕМ "F", F1 AC50/60 Гц 230В/ DC 220В,100%ED БЕЗ 2-ГО ДОП.РАСЦЕПИТЕЛЯ | WITHDRAWABLE CIRCUIT BREAKER WITH GUIDE FRAME 3-POLE, SIZE III, IEC IN=5000A TO 690V, AC50/60HZ ICU=100KA AT 500V REAR CONNECTION HORIZONTAL ELECTRONIC TRIP UNIT ETU 45 LSIN PROT. ADJUST.B. 0.4-1 IN WITH CUBICLE BUS COMMUN./MEASURING FUNCT../ MOT./MAN. OPER.MECHAN. W.STOR. DRIVE MOTOR AC 50/60HZ 208-240V BZW DC 220-250V REQU. AC 50/60HZ 230V, DC 220V WITH 1ST AUXILIARY RELEASE SHUNT TRIP"F", F1 AC50/60HZ 230V/ DC 220V,100%ED WITHOUT 2ND SHUNT TRIP 4NO+4NC |  | 49073.95 | 1 | 1 | 1 | 15 |  | LF |  | P360 | 3745 | 103
3WL13504EB374GA4 | 3WL1350-4EB37-4GA4 | АВТОМАТИЧЕСКИЙ ВЫКЛЮЧАТЕЛЬ ВЫКАТНОГО ИСПОЛНЕНИЯ С КОРЗИНОЙ 3-Х ПОЛЮСНЫЙ, ТИПОРАЗМЕР III, МЭК IN=5000A ДО 690В, AC50/60ГЦ ICU=100KA ПРИ 415В ПОДКЛЮЧЕНИЕ ЗАДНЕЕ ВЕРТИКАЛЬНОЕ МАКСИМАЛЬНЫЙ РАСЦЕПИТЕЛЬ ETU 45 LSI ДИАПАЗОН УСТАВОК 0,4-1 IN КОММУНИКАТ/ЗАЩИТА ЗАЗЕМЛЕНИЯ/ОПЦИЯ ZSS МОТОРНЫЙ/РУЧНОЙ ПРИВОД С НАКОПИТЕЛЕМ НАПРЯЖЕНИЕ НА ДВИГАТЕЛЕ AC 50/60 Гц 208-240В СООТВ. DC 220-250В СБРОС AC 50/60 Гц 230В, DC 220В С 1-ЫМ НЕЗАВИСИМЫМ РАСЦЕПИТЕЛЕМ "F", F1 AC50/60 Гц 230В/ DC 220В,100%ED БЕЗ 2-ГО ДОП.РАСЦЕПИТЕЛЯ | WITHDRAWABLE CIRCUIT BREAKER WITH GUIDE FRAME 3-POLE, SIZE III, IEC IN=5000A TO 690V, AC50/60HZ ICU=100KA AT 500V REAR CONNECTION VERTICAL ELECTRONIC TRIP UNIT ETU 45 LSIN PROT. ADJUST.B. 0.4-1 IN WITH CUBICLE BUS COMMUN./MEASURING FUNCT../ MOT./MAN. OPER.MECHAN. W.STOR. DRIVE MOTOR AC 50/60HZ 208-240V BZW DC 220-250V REQU. AC 50/60HZ 230V, DC 220V WITH 1ST AUXILIARY RELEASE SHUNT TRIP"F", F1 AC50/60HZ 230V/ DC 220V,100%ED WITHOUT 2ND SHUNT TRIP 4NO+4NC |  | 50453.95 | 1 | 1 | 1 | 15 |  | LF |  | P360 | 3745 | 103
3WL13634CB374GA2 | 3WL1363-4CB37-4GA2 | АВТОМАТИЧЕСКИЙ ВЫКЛЮЧАТЕЛЬ ВЫКАТНОГО ИСПОЛНЕНИЯ С КОРЗИНОЙ 3-Х ПОЛЮСНЫЙ, ТИПОРАЗМЕР III, МЭК IN=6300A ДО 690В, AC50/60ГЦ ICU=100KA ПРИ 415В ПОДКЛЮЧЕНИЕ ЗАДНЕЕ ВЕРТИКАЛЬНОЕ МАКСИМАЛЬНЫЙ РАСЦЕПИТЕЛЬ ETU 25 LSI ДИАПАЗОН УСТАВОК 0,4-1 IN МОТОРНЫЙ/РУЧНОЙ ПРИВОД С НАКОПИТЕЛЕМ НАПРЯЖЕНИЕ НА ДВИГАТЕЛЕ AC 50/60 Гц 208-240В СООТВ. DC 220-250В СБРОС AC 50/60 Гц 230В, DC 220В С 1-ЫМ НЕЗАВИСИМЫМ РАСЦЕПИТЕЛЕМ "F", F1 AC50/60 Гц 230В/ DC 220В,100%ED БЕЗ 2-ГО ДОП.РАСЦЕПИТЕЛЯ | WITHDRAWABLE CIRCUIT BREAKER WITH GUIDE FRAME 3-POLE, SIZE III, IEC IN=6300A TO 690V, AC50/60HZ ICU=100KA AT 500V REAR CONNECTION VERTICAL ELECTRONIC TRIP UNIT ETU 25 LSI PROT. ADJUST.B. 0.4-1 IN MOT./MAN. OPER.MECHAN. W.STOR. DRIVE MOTOR AC 50/60HZ 208-240V BZW DC 220-250V REQU. AC 50/60HZ 230V, DC 220V WITH 1ST AUXILIARY RELEASE SHUNT TRIP"F", F1 AC50/60HZ 230V/ DC 220V,100%ED WITHOUT 2ND SHUNT TRIP 2NO+2NC |  | 65104.95 | 1 | 1 | 1 | 15 |  | LF |  | P360 | 3745 | 103
3WL13634EB374GA2 | 3WL1363-4EB37-4GA2 | АВТОМАТИЧЕСКИЙ ВЫКЛЮЧАТЕЛЬ ВЫКАТНОГО ИСПОЛНЕНИЯ С КОРЗИНОЙ 3-Х ПОЛЮСНЫЙ, ТИПОРАЗМЕР III, МЭК IN=6300A ДО 690В, AC50/60ГЦ ICU=100KA ПРИ 415В ПОДКЛЮЧЕНИЕ ЗАДНЕЕ ВЕРТИКАЛЬНОЕ МАКСИМАЛЬНЫЙ РАСЦЕПИТЕЛЬ ETU 45 LSI ДИАПАЗОН УСТАВОК 0,4-1 IN КОММУНИКАТ/ЗАЩИТА ЗАЗЕМЛЕНИЯ/ОПЦИЯ ZSS МОТОРНЫЙ/РУЧНОЙ ПРИВОД С НАКОПИТЕЛЕМ НАПРЯЖЕНИЕ НА ДВИГАТЕЛЕ AC 50/60 Гц 208-240В СООТВ. DC 220-250В СБРОС AC 50/60 Гц 230В, DC 220В С 1-ЫМ НЕЗАВИСИМЫМ РАСЦЕПИТЕЛЕМ "F", F1 AC50/60 Гц 230В/ DC 220В,100%ED БЕЗ 2-ГО ДОП.РАСЦЕПИТЕЛЯ | WITHDRAWABLE CIRCUIT BREAKER WITH GUIDE FRAME 3-POLE, SIZE III, IEC IN=6300A TO 690V, AC50/60HZ ICU=100KA AT 500V REAR CONNECTION VERTICAL ELECTRONIC TRIP UNIT ETU 45 LSIN PROT. ADJUST.B. 0.4-1 IN WITH CUBICLE BUS COMMUN./MEASURING FUNCT../ MOT./MAN. OPER.MECHAN. W.STOR. DRIVE MOTOR AC 50/60HZ 208-240V BZW DC 220-250V REQU. AC 50/60HZ 230V, DC 220V WITH 1ST AUXILIARY RELEASE SHUNT TRIP"F", F1 AC50/60HZ 230V/ DC 220V,100%ED WITHOUT 2ND SHUNT TRIP 2NO+2NC |  | 65461.45 | 1 | 1 | 1 | 15 |  | LF |  | P360 | 3745 | 103
3WL13634EB374GA4 | 3WL1363-4EB37-4GA4 | АВТОМАТИЧЕСКИЙ ВЫКЛЮЧАТЕЛЬ ВЫКАТНОГО ИСПОЛНЕНИЯ С КОРЗИНОЙ 3-Х ПОЛЮСНЫЙ, ТИПОРАЗМЕР III, МЭК IN=6300A ДО 690В, AC50/60ГЦ ICU=100KA ПРИ 415В ПОДКЛЮЧЕНИЕ ЗАДНЕЕ ВЕРТИКАЛЬНОЕ МАКСИМАЛЬНЫЙ РАСЦЕПИТЕЛЬ ETU 45 LSI ДИАПАЗОН УСТАВОК 0,4-1 IN КОММУНИКАТ/ЗАЩИТА ЗАЗЕМЛЕНИЯ/ОПЦИЯ ZSS МОТОРНЫЙ/РУЧНОЙ ПРИВОД С НАКОПИТЕЛЕМ НАПРЯЖЕНИЕ НА ДВИГАТЕЛЕ AC 50/60 Гц 208-240В СООТВ. DC 220-250В СБРОС AC 50/60 Гц 230В, DC 220В С 1-ЫМ НЕЗАВИСИМЫМ РАСЦЕПИТЕЛЕМ "F", F1 AC50/60 Гц 230В/ DC 220В,100%ED БЕЗ 2-ГО ДОП.РАСЦЕПИТЕЛЯ | WITHDRAWABLE CIRCUIT BREAKER WITH GUIDE FRAME 3-POLE, SIZE III, IEC IN=6300A TO 690V, AC50/60HZ ICU=100KA AT 500V REAR CONNECTION VERTICAL ELECTRONIC TRIP UNIT ETU 45 LSIN PROT. ADJUST.B. 0.4-1 IN WITH CUBICLE BUS COMMUN./MEASURING FUNCT../ MOT./MAN. OPER.MECHAN. W.STOR. DRIVE MOTOR AC 50/60HZ 208-240V BZW DC 220-250V REQU. AC 50/60HZ 230V, DC 220V WITH 1ST AUXILIARY RELEASE SHUNT TRIP"F", F1 AC50/60HZ 230V/ DC 220V,100%ED WITHOUT 2ND SHUNT TRIP 4NO+4NC |  | 65748.95 | 1 | 1 | 1 | 15 |  | LF |  | P360 | 3745 | 103
3WL91110AA210AA0 | 3WL9111-0AA21-0AA0 | ПРИНАДЛЕЖНОСТЬ ДЛЯ АВТОМАТИЧЕСКИХ ВЫКЛЮЧАТЕЛЕЙ 3WL ВНЕШНИЙ ТРАНСФОРМАТОР ТОКА ТИПОРАЗМЕР I ДЛЯ ЗАЩИТЫ НЕЙТРАЛИ КАТУШКА РОГОВСКОГО БЕЗ МЕДНОЙ ШИНЫ | ACCESSORIES CIRCUIT BREAKER 3WL EXT. CURRENT TRANSFORMERS SZ.I F. N-COND.PROT. ROGOWSKI CONVRTR. WITHOUT COPPER BAR |  | 526.7 | 1 | 1 | 1 | 15 |  | LF |  | P360 | 3745 | 103
3WL91110AA220AA0 | 3WL9111-0AA22-0AA0 | ПРИНАДЛЕЖНОСТЬ ДЛЯ АВТОМАТИЧЕСКИХ ВЫКЛЮЧАТЕЛЕЙ 3WL ВНЕШНИЙ ТРАНСФОРМАТОР ТОКА ТИПОРАЗМЕР II ДЛЯ ЗАЩИТЫ НЕЙТРАЛИ КАТУШКА РОГОВСКОГО БЕЗ МЕДНОЙ ШИНЫ | ACCESSORIES CIRCUIT BREAKER 3WL EXT. CURRENT TRANSFORMERS SZ.II F. N-COND.PROT. ROGOWSKI CONVRTR. WITHOUT COPPER BAR |  | 610.65 | 1 | 1 | 1 | 15 |  | LF |  | P360 | 3745 | 103
3WL91110AA230AA0 | 3WL9111-0AA23-0AA0 | ПРИНАДЛЕЖНОСТЬ ДЛЯ АВТОМАТИЧЕСКИХ ВЫКЛЮЧАТЕЛЕЙ 3WL ВНЕШНИЙ ТРАНСФОРМАТОР ТОКА ТИПОРАЗМЕР III ДЛЯ ЗАЩИТЫ НЕЙТРАЛИ КАТУШКА РОГОВСКОГО БЕЗ МЕДНОЙ ШИНЫ | ACCESSORIES CIRCUIT BREAKER 3WL EXT. CURRENT TRANSFORMERS S.III F. N-COND.PROT. ROGOWSKI CONVRTR. WITHOUT COPPER BAR |  | 783.15 | 1 | 1 | 1 | 15 |  | LF |  | P360 | 3745 | 103
3WL91110AA310AA0 | 3WL9111-0AA31-0AA0 | ПРИНАДЛЕЖНОСТЬ ДЛЯ АВТОМАТИЧЕСКИХ ВЫКЛЮЧАТЕЛЕЙ 3WL ВНЕШНИЙ ТРАНСФОРМАТОР ТОКА ТИПОРАЗМЕР I ДЛЯ ЗАЩИТЫ НЕЙТРАЛИ КАТУШКА РОГОВСКОГО С МЕДНОЙ ШИНОЙ | ACCESSORIES CIRCUIT BREAKER 3WL EXT. CURRENT TRANSFORMERS SZ.I F. N-COND.PROT. ROGOWSKI CONVRTR. WITH COPPER BAR |  | 635.95 | 1 | 1 | 1 | 15 |  | LF |  | P360 | 3745 | 103
3WL91110AA320AA0 | 3WL9111-0AA32-0AA0 | ПРИНАДЛЕЖНОСТЬ ДЛЯ АВТОМАТИЧЕСКИХ ВЫКЛЮЧАТЕЛЕЙ 3WL ВНЕШНИЙ ТРАНСФОРМАТОР ТОКА ТИПОРАЗМЕР II ДЛЯ ЗАЩИТЫ НЕЙТРАЛИ КАТУШКА РОГОВСКОГО С МЕДНОЙ ШИНОЙ | ACCESSORY CIRCUIT BREAKER 3WL EXT. CURRENT TRANSFORMER SZ.II F. N-COND.PROTECTION ROGOWSKI CONVERTER WITH COPPER BAR |  | 801.55 | 1 | 1 | 1 | 15 |  | LF |  | P360 | 3745 | 103
3WL91110AA510AA0 | 3WL9111-0AA51-0AA0 | ПРИНАДЛЕЖНОСТЬ ДЛЯ АВТОМАТИЧЕСКИХ ВЫКЛЮЧАТЕЛЕЙ 3WL МОДУЛЬ НОМИНАЛЬНОГО ТОКА 250A ДЛЯ ETU25, 27, 45,55, 75, 76 | ACCESSORIES CIRCUIT BREAKER 3WL RATED CURRENT REF. MODULE 250A F. ETU25, 27, 45, 55, 75, 76 |  | 325.45 | 1 | 1 | 1 | 15 |  | LF |  | P360 | 3745 | 103
3WL91110AA530AA0 | 3WL9111-0AA53-0AA0 | ПРИНАДЛЕЖНОСТЬ ДЛЯ АВТОМАТИЧЕСКИХ ВЫКЛЮЧАТЕЛЕЙ 3WL МОДУЛЬ НОМИНАЛЬНОГО ТОКА 400A ДЛЯ ETU25, 27, 45,55, 75, 76 | ACCESSORIES CIRCUIT BREAKER 3WL RATED CURRENT REF. MODULE 400A F. ETU25, 27, 45, 55, 75, 76 |  | 325.45 | 1 | 1 | 1 | 15 |  | LF |  | P360 | 3745 | 103
3WL91110AA570AA0 | 3WL9111-0AA57-0AA0 | ПРИНАДЛЕЖНОСТЬ ДЛЯ АВТОМАТИЧЕСКИХ ВЫКЛЮЧАТЕЛЕЙ 3WL МОДУЛЬ НОМИНАЛЬНОГО ТОКА 1000A ДЛЯ ETU25, 27, 45,55, 75, 76 | ACCESSORIES CIRCUIT BREAKER 3WL RATED CURRENT REF. MODULE 1000A F. ETU25, 27, 45, 55, 75, 76 |  | 325.45 | 1 | 1 | 1 | 15 |  | LF |  | P360 | 3745 | 103
3WL91110AA610AA0 | 3WL9111-0AA61-0AA0 | ПРИНАДЛЕЖНОСТЬ ДЛЯ АВТОМАТИЧЕСКИХ ВЫКЛЮЧАТЕЛЕЙ 3WL МОДУЛЬ НОМИНАЛЬНОГО ТОКА 1600A ДЛЯ ETU25, 27, 45,55, 75, 76 | ACCESSORIES CIRCUIT BREAKER 3WL RATED CURRENT REF. MODULE 1600A F. ETU25, 27, 45, 55, 75, 76 |  | 325.45 | 1 | 1 | 1 | 15 |  | LF |  | P360 | 3745 | 103
3WL91110AA620AA0 | 3WL9111-0AA62-0AA0 | ПРИНАДЛЕЖНОСТЬ ДЛЯ АВТОМАТИЧЕСКИХ ВЫКЛЮЧАТЕЛЕЙ 3WL МОДУЛЬ НОМИНАЛЬНОГО ТОКА 2000A ДЛЯ ETU25, 27, 45,55, 75, 76 | ACCESSORIES CIRCUIT BREAKER 3WL RATED CURRENT REF. MODULE 2000A F. ETU25, 27, 45, 55, 75, 76 |  | 325.45 | 1 | 1 | 1 | 15 |  | LF |  | P360 | 3745 | 103
3WL91110AA660AA0 | 3WL9111-0AA66-0AA0 | ПРИНАДЛЕЖНОСТЬ ДЛЯ АВТОМАТИЧЕСКИХ ВЫКЛЮЧАТЕЛЕЙ 3WL МОДУЛЬ НОМИНАЛЬНОГО ТОКА 5000A | ACCESSORIES CIRCUIT BREAKER 3WL RATED CURRENT REF. MODULE 5000A |  | 325.45 | 1 | 1 | 1 | 15 |  | LF |  | P360 | 3745 | 103
3WL91110AB010AA0 | 3WL9111-0AB01-0AA0 | ПРИНАДЛЕЖНОСТЬ ДЛЯ АВТОМАТИЧЕСКИХ ВЫКЛЮЧАТЕЛЕЙ 3WL НОЖЕВОЙ КОНТАКТ | ACCESSORIES CIRCUIT BREAKER 3WL KNIFE STRIP |  | 105 | 1 | 1 | 1 | 15 |  | LF |  | P360 | 3745 | 103
3WL91110AB030AA0 | 3WL9111-0AB03-0AA0 | ПРИНАДЛЕЖНОСТЬ ДЛЯ АВТОМАТИЧЕСКИХ ВЫКЛЮЧАТЕЛЕЙ 3WL РАЗЪЕМ ВСПОМОГАТЕЛЬНЫХ ЦЕПЕЙ SIGUT | ACCESSORIES CIRCUIT BREAKER 3WL MANUAL PLUG SIGUT |  | 87.4 | 1 | 1 | 1 | 15 |  | LF |  | P360 | 3745 | 103
3WL91110AB070AA0 | 3WL9111-0AB07-0AA0 | ПРИНАДЛЕЖНОСТЬ ДЛЯ АВТОМАТИЧЕСКИХ ВЫКЛЮЧАТЕЛЕЙ 3WL КОДИРУЮЩИЙ РАЗЪЕМ РАЗЪЕМА ВСПОМОГАТЕЛЬНЫХ ЦЕПЕЙ ДЛЯ СТАЦИОНАРНОГО ВЫКЛЮЧАТЕЛЯ | ACCESSORIES CIRCUIT BREAKER 3WL COD.SET F. FIXED-MOUNT CIRC.BR. |  | 70.27 | 1 | 1 | 1 | 15 |  | LF |  | P360 | 3745 | 103
3WL91110AB080AA0 | 3WL9111-0AB08-0AA0 | ПРИНАДЛЕЖНОСТЬ ДЛЯ АВТОМАТИЧЕСКИХ ВЫКЛЮЧАТЕЛЕЙ 3WL МОДУЛЬ СКОЛЬЗЯЩИХ КОНТАКТОВ ДЛЯ ВЫКАТНОГО ВЫКЛЮЧАТЕЛЯ | ACCESSORIES CIRCUIT BREAKER 3WL WIPER CONTACT MODULE F. WITHDRAWABLE CIRC.BREAKER |  | 105 | 1 | 1 | 1 | 15 |  | LF |  | P360 | 3745 | 103
3WL91110AB120AA0 | 3WL9111-0AB12-0AA0 | ПРИНАДЛЕЖНОСТЬ ДЛЯ АВТОМАТИЧЕСКИХ ВЫКЛЮЧАТЕЛЕЙ 3WL ЗАГЛУШКА | ACCESSORIES CIRCUIT BREAKER 3WL BLIND BLOCK |  | 26.11 | 1 | 1 | 1 | 15 |  | LF |  | P360 | 3745 | 103
3WL91110AD010AA0 | 3WL9111-0AD01-0AA0 | ПРИНАДЛЕЖНОСТЬ ДЛЯ АВТОМАТИЧЕСКИХ ВЫКЛЮЧАТЕЛЕЙ 3WL НЕЗАВИСИМЫЙ РАСЦЕПИТЕЛЬ DC 24V, 100% ED | ACCESSORIES CIRCUIT BREAKER 3WL SHUNT TRIP DC 24V, 100% ED |  | 309.35 | 1 | 1 | 1 | 15 |  | LF |  | P360 | 3745 | 103
3WL91110AD060AA0 | 3WL9111-0AD06-0AA0 | ПРИНАДЛЕЖНОСТЬ ДЛЯ АВТОМАТИЧЕСКИХ ВЫКЛЮЧАТЕЛЕЙ 3WL НЕЗАВИСИМЫЙ РАСЦЕПИТЕЛЬ AC 50/60ГЦ 208-240В/ DC 220В 100% ED | ACCESSORIES CIRCUIT BREAKER 3WL SHUNT TRIP AC 50/60HZ 208-240V/ DC 220V 100% ED |  | 309.35 | 1 | 1 | 1 | 15 |  | LF |  | P360 | 3745 | 103
3WL91110AE010AA0 | 3WL9111-0AE01-0AA0 | ПРИНАДЛЕЖНОСТЬ ДЛЯ АВТОМАТИЧЕСКИХ ВЫКЛЮЧАТЕЛЕЙ 3WL РАСЦЕПИТЕЛЬ МИНИМАЛЬНОГО НАПРЯЖЕНИЯ, БЕЗ ВЫДЕРЖКИ ВРЕМЕНИ DC 24V | ACCESSORIES CIRCUIT BREAKER 3WL UNDERVOLTAGE RELEASE, INSTANT. INSTANTANEOUS 24 V DC |  | 366.85 | 1 | 1 | 1 | 15 |  | LF |  | P360 | 3745 | 103
3WL91110AE050AA0 | 3WL9111-0AE05-0AA0 | ПРИНАДЛЕЖНОСТЬ ДЛЯ АВТОМАТИЧЕСКИХ ВЫКЛЮЧАТЕЛЕЙ 3WL РАСЦЕПИТЕЛЬ МИНИМАЛЬНОГО НАПРЯЖЕНИЯ, БЕЗ ВЫДЕРЖКИ ВРЕМЕНИ AC 50/60ГЦ 208-240В/ DC 220В | ACCESSORIES CIRCUIT BREAKER 3WL UNDERVOLTAGE RELEASE, INSTANT. INSTANTANEOUS AC 50/60HZ 208-240V/DC 220-250V |  | 366.85 | 1 | 1 | 1 | 15 |  | LF |  | P360 | 3745 | 103
3WL91110AE130AA0 | 3WL9111-0AE13-0AA0 | ПРИНАДЛЕЖНОСТЬ ДЛЯ АВТОМАТИЧЕСКИХ ВЫКЛЮЧАТЕЛЕЙ 3WL РАСЦЕПИТЕЛЬ МИНИМАЛЬНОГО НАПРЯЖЕНИЯ, С ВЫДЕРЖКОЙ ВРЕМЕНИ AC 50/60ГЦ 208-240В/DC 220-250В | ACCESSORIES CIRCUIT BREAKER 3WL UNDERVOLTAGE RELEASE, W.DELAY AC 50/60HZ 208-240V/DC 220-250V |  | 887.8 | 1 | 1 | 1 | 15 |  | LF |  | P360 | 3745 | 103
3WL91110AF040AA0 | 3WL9111-0AF04-0AA0 | ПРИНАДЛЕЖНОСТЬ ДЛЯ АВТОМАТИЧЕСКИХ ВЫКЛЮЧАТЕЛЕЙ 3WL МОТОРНЫЙ ПРИВОД AC 50/60ГЦ 208-240В/DC 220-250 | ACCESSORIES CIRCUIT BREAKER 3WL MOTOR DRIVE AC 50/60HZ 208-240V/DC 220-250 |  | 1414.5 | 1 | 1 | 1 | 15 |  | LF |  | P360 | 3745 | 103
3WL91110AG030AA0 | 3WL9111-0AG03-0AA0 | ПРИНАДЛЕЖНОСТЬ ДЛЯ АВТОМАТИЧЕСКИХ ВЫКЛЮЧАТЕЛЕЙ 3WL БЛОК ДОПОЛНИТЕЛЬНЫХ КОНТАКТОВ 1НО+1НЗ | ACCESSORIES CIRCUIT BREAKER 3WL AUX.SWITCH BLOCK 1NO+1NC |  | 159.85 | 1 | 1 | 1 | 15 |  | LF |  | P360 | 3745 | 103
3WL91110AH010AA0 | 3WL9111-0AH01-0AA0 | ПРИНАДЛЕЖНОСТЬ ДЛЯ АВТОМАТИЧЕСКИХ ВЫКЛЮЧАТЕЛЕЙ 3WL СООБЩЕНИЕ ГОТОВНОСТИ К ВКЛЮЧЕНИЮ S7 | ACCESSORIES CIRCUIT BREAKER 3WL READY TO RUN MESSAGE S20 |  | 173.65 | 1 | 1 | 1 | 15 |  | LF |  | P360 | 3745 | 103
3WL91110AH040AA0 | 3WL9111-0AH04-0AA0 | ПРИНАДЛЕЖНОСТЬ ДЛЯ АВТОМАТИЧЕСКИХ ВЫКЛЮЧАТЕЛЕЙ 3WL 1. АВАРИЙНЫЙ КОНТАКТ 1W; S11 | ACCESSORIES CIRCUIT BREAKER 3WL 1ST RELEASED SIGNAL SWITCH 1W; S24 |  | 105.92 | 1 | 1 | 1 | 15 |  | LF |  | P360 | 3745 | 103
3WL91110AH080AA0 | 3WL9111-0AH08-0AA0 | ПРИНАДЛЕЖНОСТЬ ДЛЯ АВТОМАТИЧЕСКИХ ВЫКЛЮЧАТЕЛЕЙ 3WL СИГНАЛЬНЫЙ КОНТАКТ СОСТОЯНИЯ НАКОПИТЕЛЯ | ACCESSORIES CIRCUIT BREAKER 3WL SIGNAL SWITCH FOR SPRING STORAGE STATE |  | 121.9 | 1 | 1 | 1 | 15 |  | LF |  | P360 | 3745 | 103
3WL91110AH110AA0 | 3WL9111-0AH11-0AA0 | ПРИНАДЛЕЖНОСТЬ ДЛЯ АВТОМАТИЧЕСКИХ ВЫКЛЮЧАТЕЛЕЙ 3WL ПОЗИЦИОННЫЙ ВЫКЛЮЧАТЕЛЬ ДЛЯ КОРЗИНЫ, 1. БЛОК 3 МИКРОКОНТАКТОВ | ACCESSORIES CIRCUIT BREAKER 3WL POSITION SIGNAL SWITCH F. GUIDE FRAME, 1ST BLOCK 3 MICRO-SWITCHES |  | 243.8 | 1 | 1 | 1 | 15 |  | LF |  | P360 | 3745 | 103
3WL91110AH120AA0 | 3WL9111-0AH12-0AA0 | ПРИНАДЛЕЖНОСТЬ ДЛЯ АВТОМАТИЧЕСКИХ ВЫКЛЮЧАТЕЛЕЙ 3WL ПОЗИЦИОННЫЙ ВЫКЛЮЧАТЕЛЬ ДЛЯ КОРЗИНЫ, 2. БЛОК 6 МИКРОКОНТАКТОВ | ACCESSORIES CIRCUIT BREAKER 3WL POSITION SIGNAL SWITCH F. GUIDE FRAME, 2ND BLOCK 6 MICRO-SWITCHES |  | 420.9 | 1 | 1 | 1 | 15 |  | LF |  | P360 | 3745 | 103
3WL91110AH140AA0 | 3WL9111-0AH14-0AA0 | АКСЕССУАР АВТ. ВЫКЛЮЧАТЕЛЬ 3WL 1ST РАСЦЕПИТЕЛЬD SIGNAL SWITCH 1W; S24 | ACCESSORIES CIRCUIT BREAKER 3WL 1ST TRIP SIGNALLING SWITCH 1CO; S24 |  | 105.92 | 1 | 1 | 1 | 15 |  | LF |  | P360 | 3745 | 103
3WL91110AK060AA0 | 3WL9111-0AK06-0AA0 | ПРИНАДЛЕЖНОСТЬ ДЛЯ АВТОМАТИЧЕСКИХ ВЫКЛЮЧАТЕЛЕЙ 3WL МАГНИТ ДИСТАНЦИОННОГО СБРОСА AC 50/60ГЦ 220-240В/DC 250В | ACCESSORIES CIRCUIT BREAKER 3WL REMOTE RESET MAGNET AC 50/60HZ 220-240V/DC 250V |  | 385.25 | 1 | 1 | 1 | 15 |  | LF |  | P360 | 3745 | 103
3WL91110AK210AA0 | 3WL9111-0AK21-0AA0 | ПРИНАДЛЕЖНОСТЬ ДЛЯ ВЫКЛЮЧАТЕЛЯ 3WL AUTOMATIC RESET OF ANTI-PUMPING DEVICE | ACCESSORIES CIRCUIT-BREAKER 3WL AUTOMATIC RESET OF ANTI-PUMPING DEVICE |  | 102.01 | 1 | 1 | 1 | 15 |  | LF |  | P360 | 3745 | 103
3WL91110AL070AA0 | 3WL9111-0AL07-0AA0 | ПРИНАДЛЕЖНОСТЬ ДЛЯ АВТОМАТИЧЕСКИХ ВЫКЛЮЧАТЕЛЕЙ 3WL ПОЛЮСНЫЙ НАКОНЕЧНИК 1 ШТ. СТАЦИОНАРНЫЙ ВЫКЛЮЧАТЕЛЬ ТИПОРАЗМЕР I ФРОНТАЛЬНОЕ ПОДСОЕДИНЕНИЕ СВЕРХУ ДВА ОТВЕРСТИЯ ДОСТУПНЫХ СПЕРЕДИ ДО 1000A | ACCESSORIES CIRCUIT BREAKER 3WL MAIN CONDUCTOR CONN. 1 OFF FIXED-MOUNTED CIRC.BR. SIZE I FRONT CONN. TOP DUAL HOLE FRONT ACCESSIBLE UP TO1000A |  | 78.2 | 1 | 1 | 1 | 15 |  | LF |  | P360 | 3745 | 103
3WL91110AL080AA0 | 3WL9111-0AL08-0AA0 | ПРИНАДЛЕЖНОСТЬ ДЛЯ АВТОМАТИЧЕСКИХ ВЫКЛЮЧАТЕЛЕЙ 3WL ПОЛЮСНЫЙ НАКОНЕЧНИК 1 ШТ. СТАЦИОНАРНЫЙ ВЫКЛЮЧАТЕЛЬ ТИПОРАЗМЕР I ФРОНТАЛЬНОЕ ПОДСОЕДИНЕНИЕ СВЕРХУ ДВА ОТВЕРСТИЯ ДОСТУПНЫХ СПЕРЕДИ ДО 1600A | ACCESSORIES CIRCUIT BREAKER 3WL MAIN CONDUCTOR CONN. 1 OFF FIXED-MOUNTED CIRC.BR. SIZE I FRONT CONN. TOP DUAL HOLE FRONT ACCESSIBLE UP TO 2000A |  | 78.2 | 1 | 1 | 1 | 15 |  | LF |  | P360 | 3745 | 103
3WL91110AL570AA0 | 3WL9111-0AL57-0AA0 | ПРИНАДЛЕЖНОСТЬ ДЛЯ АВТОМАТИЧЕСКИХ ВЫКЛЮЧАТЕЛЕЙ 3WL ПОЛЮСНЫЙ НАКОНЕЧНИК 1 ШТ. СТАЦИОНАРНЫЙ ВЫКЛЮЧАТЕЛЬ ТИПОРАЗМЕР I ФРОНТАЛЬНОЕ ПОДСОЕДИНЕНИЕ СНИЗУ ДВА ОТВЕРСТИЯ ДОСТУПНЫХ СПЕРЕДИ ДО 1000A | ACCESSORIES CIRCUIT BREAKER 3WL MAIN CONDUCTOR CONN. 1 OFF FIXED-MOUNTED CIRC.BR. SIZE I FRONT CONN. BOTTOM DUAL HOLE FRONT ACCESSIBLE UP TO1000A |  | 78.2 | 1 | 1 | 1 | 15 |  | LF |  | P360 | 3745 | 103
3WL91110AL580AA0 | 3WL9111-0AL58-0AA0 | ПРИНАДЛЕЖНОСТЬ ДЛЯ АВТОМАТИЧЕСКИХ ВЫКЛЮЧАТЕЛЕЙ 3WL ПОЛЮСНЫЙ НАКОНЕЧНИК 1 ШТ. СТАЦИОНАРНЫЙ ВЫКЛЮЧАТЕЛЬ ТИПОРАЗМЕР I ФРОНТАЛЬНОЕ ПОДСОЕДИНЕНИЕ СНИЗУ ДВА ОТВЕРСТИЯ ДОСТУПНЫХ СПЕРЕДИ ДО 1600A | ACCESSORIES CIRCUIT BREAKER 3WL MAIN CONDUCTOR CONN. 1 OFF FIXED-MOUNTED CIRC.BR. SIZE I FRONT CONN. BOTTOM DUAL HOLE FRONT ACCESSIBLE UP TO 2000A |  | 78.2 | 1 | 1 | 1 | 15 |  | LF |  | P360 | 3745 | 103
3WL91110AN240AA0 | 3WL9111-0AN24-0AA0 | ПРИНАДЛЕЖНОСТЬ ДЛЯ АВТОМАТИЧЕСКИХ ВЫКЛЮЧАТЕЛЕЙ 3WL ПОЛЮСНЫЙ НАКОНЕЧНИК 1 ШТ. АВТОМАТИЧЕСКИЙ ВЫКЛЮЧАТЕЛЬ ВЫКАТНОГО ИСПОЛНЕНИЯ ТИПОРАЗМЕР I ФЛАНЦЕВОЕ ПРИСОЕДИНЕНИЕ, ДО 1000A | ACCESSORIES CIRCUIT BREAKER 3WL MAIN CONDUCTOR CONN. 1 OFF WITHDRAW. CIRC. BREAKER SZ I CONNECTION FLANGE, UP TO 1000A |  | 78.2 | 1 | 1 | 1 | 15 |  | LF |  | P360 | 3745 | 103
3WL91110AN250AA0 | 3WL9111-0AN25-0AA0 | ПРИНАДЛЕЖНОСТЬ ДЛЯ АВТОМАТИЧЕСКИХ ВЫКЛЮЧАТЕЛЕЙ 3WL ПОЛЮСНЫЙ НАКОНЕЧНИК 1 ШТ. АВТОМАТИЧЕСКИЙ ВЫКЛЮЧАТЕЛЬ ВЫКАТНОГО ИСПОЛНЕНИЯ ТИПОРАЗМЕР I ФЛАНЦЕВОЕ ПРИСОЕДИНЕНИЕ, ДО 1600A | ACCESSORIES CIRCUIT BREAKER 3WL MAIN CONDUCTOR CONN. 1 OFF WITHDRAW. CIRC. BREAKER SZ I CONNECTION FLANGE, UP TO 1600A |  | 78.2 | 1 | 1 | 1 | 15 |  | LF |  | P360 | 3745 | 103
3WL91110AN260AA0 | 3WL9111-0AN26-0AA0 | ПРИНАДЛЕЖНОСТЬ ДЛЯ АВТОМАТИЧЕСКИХ ВЫКЛЮЧАТЕЛЕЙ 3WL ПОЛЮСНЫЙ НАКОНЕЧНИК 1 ШТ. АВТОМАТИЧЕСКИЙ ВЫКЛЮЧАТЕЛЬ ВЫКАТНОГО ИСПОЛНЕНИЯ ТИПОРАЗМЕР II ФЛАНЦЕВОЕ ПРИСОЕДИНЕНИЕ, ДО 2000A | ACCESSORIES CIRCUIT BREAKER 3WL MAIN CONDUCTOR CONN. 1 OFF WITHDRAW. CIRC. BREAKER SZ II CONNECTION FLANGE, UP TO 2000A |  | 89.82 | 1 | 1 | 1 | 15 |  | LF |  | P360 | 3745 | 103
3WL91110AN270AA0 | 3WL9111-0AN27-0AA0 | ПРИНАДЛЕЖНОСТЬ ДЛЯ АВТОМАТИЧЕСКИХ ВЫКЛЮЧАТЕЛЕЙ 3WL ПОЛЮСНЫЙ НАКОНЕЧНИК 1 ШТ. АВТОМАТИЧЕСКИЙ ВЫКЛЮЧАТЕЛЬ ВЫКАТНОГО ИСПОЛНЕНИЯ ТИПОРАЗМЕР II ФЛАНЦЕВОЕ ПРИСОЕДИНЕНИЕ, ДО 2500A | ACCESSORIES CIRCUIT BREAKER 3WL MAIN CONDUCTOR CONN. 1 OFF WITHDRAW. CIRC. BREAKER SZ II CONNECTION FLANGE, UP TO 2500A |  | 114.43 | 1 | 1 | 1 | 15 |  | LF |  | P360 | 3745 | 103
3WL91110AP010AA0 | 3WL9111-0AP01-0AA0 | ПРИНАДЛЕЖНОСТЬ ДЛЯ АВТОМАТИЧЕСКИХ ВЫКЛЮЧАТЕЛЕЙ 3WL УПЛОТНИТЕЛЬНАЯ РАМКА НА ДВЕРЬ ШКАФА IP40 ДЛЯ МОНТАЖА НА ДВЕРЬ ШКАФА | ACCESSORIES CIRCUIT BREAKER 3WL DOOR SEALING FRAME IP41 FOR INST. IN CONTR.CABINET DOOR |  | 261.05 | 1 | 1 | 1 | 15 |  | LF |  | P360 | 3745 | 103
3WL91110AP020AA0 | 3WL9111-0AP02-0AA0 | ПРИНАДЛЕЖНОСТЬ ДЛЯ АВТОМАТИЧЕСКИХ ВЫКЛЮЧАТЕЛЕЙ 3WL ПЛЕКСИГЛАСОВАЯ КРЫШКА IP54, ДЛЯ МОНТАЖА НА ДВЕРЬ ШКАФА | ACCESSORIES CIRCUIT BREAKER 3WL PERSPEX COVER IP55, TRANSP. FOR MOUNT. ON CONTR.CAB. DOOR |  | 548.55 | 1 | 1 | 1 | 15 |  | LF |  | P360 | 3745 | 103
3WL91110AP030AA0 | 3WL9111-0AP03-0AA0 | ПРИНАДЛЕЖНОСТЬ ДЛЯ АВТОМАТИЧЕСКИХ ВЫКЛЮЧАТЕЛЕЙ 3WL2/3/5 PERSPEX КРЫШКА IP55, ПРОЗРАЧНАЯ, ДЛЯ МОНТАЖА НА ДВЕРЬ ШКАФА | ACC. CIRCUIT BREAKER 3WL2/3/5 PERSPEX COVER IP55, TRANSP. FOR MOUNT. ON CONTR.CAB. DOOR |  | 585.35 | 1 | 1 | 1 | 15 |  | LF |  | P360 | 3745 | 103
3WL91110AP040AA0 | 3WL9111-0AP04-0AA0 | ПРИНАДЛЕЖНОСТЬ ДЛЯ АВТОМАТИЧЕСКИХ ВЫКЛЮЧАТЕЛЕЙ 3WL ШТОРКИ ДЛЯ КОРЗИНЫ 3-ПОЛ. ТИПОРАЗМЕР I, ЗАПИРАЕМЫЕ | ACCESSORIES CIRCUIT BREAKER 3WL SHUTTER FOR GUIDE FRAME 3P SZ I, WITH LOCKING DEVICE |  | 365.7 | 1 | 1 | 1 | 15 |  | LF |  | P360 | 3745 | 103
3WL91110AP060AA0 | 3WL9111-0AP06-0AA0 | ПРИНАДЛЕЖНОСТЬ ДЛЯ АВТОМАТИЧЕСКИХ ВЫКЛЮЧАТЕЛЕЙ 3WL ШТОРКИ ДЛЯ КОРЗИНЫ 3-ПОЛ. ТИПОРАЗМЕР II, ЗАПИРАЕМЫЕ | ACCESSORIES CIRCUIT BREAKER 3WL SHUTTER FOR GUIDE FRAME 3P SIZE II, WITH LOCKING DEVICE |  | 415.15 | 1 | 1 | 1 | 15 |  | LF |  | P360 | 3745 | 103
3WL91110AT120AA0 | 3WL9111-0AT12-0AA0 | ПРИНАДЛЕЖНОСТЬ ДЛЯ АВТОМАТИЧЕСКИХ ВЫКЛЮЧАТЕЛЕЙ 3WL НАБОР С МОДУЛЕМ COM15 PROFIBUS, ДАТЧИКОМ СОСТОЯНИЯ ВЫКЛЮЧАТЕЛЯ, НАБОР КАБЕЛЕЙ ДЛЯ ETU45,55, 75, 76 | ACCESSORIES CIRCUIT BREAKER 3WL UPGRADE WITH COM15 PROFIBUS MODULE, BREAKER-STATUS-SENSOR, CABLE SET F. ETU45B, 76B |  | 1794 | 1 | 1 | 1 | 15 |  | LF |  | P360 | 3745 | 103
3WL91110AT160AA0 | 3WL9111-0AT16-0AA0 | ПРИНАДЛЕЖНОСТЬ ДЛЯ АВТОМАТИЧЕСКИХ ВЫКЛЮЧАТЕЛЕЙ 3WL BSS - МОДУЛЬ - ДАТЧИК СОСТОЯНИЯ ВЫКЛЮЧАТЕЛЯ | ACCESSORIES CIRCUIT BREAKER 3WL BREAKER-STATUS-SENSOR |  | 667 | 1 | 1 | 1 | 15 |  | LF |  | P360 | 3745 | 103
3WL91110AT200AA0 | 3WL9111-0AT20-0AA0 | ПРИНАДЛЕЖНОСТЬ ДЛЯ АВТОМАТИЧЕСКИХ ВЫКЛЮЧАТЕЛЕЙ 3WL МОДУЛЬ ДИСКРЕТНЫХ ВЫХОДОВ ПАРАМЕТРИРУЕМЫЙ, С РЕЛЕЙНЫМИ ВЫХОДАМИ ДЛЯ ШИНЫ CUBICLE BUS | ACCESSORIES CIRCUIT BREAKER 3WL DIGITAL OUTPUT MODULE PARAMETER., W. RELAY OUTP. FOR CUBICLE BUS MODULE |  | 663.55 | 1 | 1 | 1 | 15 |  | LF |  | P360 | 3745 | 103
3WL91110AT260AA0 | 3WL9111-0AT26-0AA0 | ПРИНАДЛЕЖНОСТЬ ДЛЯ АВТОМАТИЧЕСКИХ ВЫКЛЮЧАТЕЛЕЙ 3WL МОДУЛЬ ДИСКРЕТНЫХ ВЫХОДОВ С ПОВОРОТНЫМ ПЕРЕКЛЮЧАТЕЛЕМ РЕЛЕЙНЫЕ ВЫХОДЫ ПОДКЛЮЧАЕМЫЙ НА ШИНУ CUBICLE BUS | ACCESSORIES CIRCUIT BREAKER 3WL DIGITAL OUTPUT MODULE WITH ROT. CODING SWITCHES, RELAY OUTPUTS CAN BE CONNECTED TO CUBICLE BUS |  | 560.05 | 1 | 1 | 1 | 15 |  | LF |  | P360 | 3745 | 103
3WL91110AT320AA0 | 3WL9111-0AT32-0AA0 | АКСЕССУАР АВТ. ВЫКЛЮЧАТЕЛЬ 3WL TESTING DEVICE F. ELECTRONIC РАСЦЕПИТЕЛЬ ДЛЯ ETU РАСЦЕПИТЕЛЬ 2 | ACCESSORIES CIRCUIT BREAKER 3WL TESTING DEVICE F. ELECTRONIC RELEASE FOR ETU RELEASE 2 |  | 2058.5 | 1 | 1 | 1 | 15 |  | LF |  | P360 | 3745 | 103
3WL91110AT330AA0 | 3WL9111-0AT33-0AA0 | ПРИНАДЛЕЖНОСТЬ АВТОМАТИЧЕСКИХ ВЫКЛЮЧАТЕЛЕЙ 3WL/3VL BREAKER-DATA-АДАПТЕР (BDA) PLUS УСТРОЙСТВО ПАРАМЕТРИРОВАНИЯ С ИНТЕГРИРОВАННЫМ ВЕБ-СЕРВЕРОМ ДЛЯ ПОДКЛЮЧЕНИЯ К АВТОМАТИЧЕСКИМ ВЫКЛЮЧАТЕЛЯМ SENTRON ДОПОЛНИТЕЛЬНО С ETHERNET-ИНТЕРФЕЙСОМ | ACC. FOR 3WL CIRCUITBREAKER BREAKER-DATA-ADAPTER(BDA)PLUS PARAMET.DEVICE WITH INTEGR. WEBSERVER FOR INTEGRATING SENTRON 3WL CIRCUIT BREAKERS ADDITIONALLY W. ETHERNET CONN. |  | 3162.5 | 1 | 1 | 1 | 15 |  | LF |  | P360 | 3745 | 103
3WL91110BA210AA0 | 3WL9111-0BA21-0AA0 | ПРИНАДЛЕЖНОСТЬ ДЛЯ АВТОМАТИЧЕСКИХ ВЫКЛЮЧАТЕЛЕЙ 3WL ЗАЩИТНАЯ КРЫШКА ДЛЯ МЕХАНИЧ. ВКЛ/ОТКЛ-КЛЮЧ | ACCESSORIES CIRCUIT BREAKER 3WL PROT.COVER F. MECH. ON/OFF LOCK MOUNT F. SAFETY LOCK |  | 197.8 | 1 | 1 | 1 | 15 |  | LF |  | P360 | 3745 | 103
3WL91110BA220AA0 | 3WL9111-0BA22-0AA0 | ПРИНАДЛЕЖНОСТЬ ДЛЯ АВТОМАТИЧЕСКИХ ВЫКЛЮЧАТЕЛЕЙ 3WL ЗАЩИТНАЯ КРЫШКА ДЛЯ МЕХАНИЧ. ВКЛ/ОТКЛ КЛЮЧ ТИПА CES | ACCESSORIES CIRCUIT BREAKER 3WL PROT.COVER F. MECH. ON/OFF SAFETY LOCK CES |  | 377.2 | 1 | 1 | 1 | 15 |  | LF |  | P360 | 3745 | 103
3WL91110BA710AA0 | 3WL9111-0BA71-0AA0 | ПРИНАДЛЕЖНОСТЬ ДЛЯ АВТОМАТИЧЕСКИХ ВЫКЛЮЧАТЕЛЕЙ 3WL УСТРОЙСТВО ЗАПИРАНИЯ ДЛЯ РУКОЯТКИ НАКОПИТЕЛЯ | ACCESSORIES CIRCUIT BREAKER 3WL LOCKING DEVICE F. MANUAL DRIVE LEVER |  | 217.35 | 1 | 1 | 1 | 15 |  | LF |  | P360 | 3745 | 103
3WL91110BB240AA0 | 3WL9111-0BB24-0AA0 | ПРИНАДЛЕЖНОСТЬ ДЛЯ АВТОМАТИЧЕСКИХ ВЫКЛЮЧАТЕЛЕЙ 3WL ВЗАИМНАЯ МЕХАНИЧЕСКАЯ БЛОКИРОВКА С ТРОСИКОМ 2M ДЛЯ ВЫКАТНОГО АВТОМАТА С КОРЗИНОЙ | ACCESSORIES CIRCUIT BREAKER 3WL MUTUAL MECHANICAL INTERLOCK W. C.PULL 2M FOR WITHD.CIR.BR. WITH GUIDE FRAME |  | 853.3 | 1 | 1 | 1 | 15 |  | LF |  | P360 | 3745 | 103
3WL91110BB450AA0 | 3WL9111-0BB45-0AA0 | АКСЕССУАР АВТ. ВЫКЛЮЧАТЕЛЬ 3WL BOWDEN WIRE F. MUTUAL MECH. INTERLOCKINGS, 2M, THREAD M8X1 | ACCESSORIES CIRCUIT BREAKER 3WL BOWDEN WIRE F. MUTUAL MECH. INTERLOCKINGS, 2M, THREAD M8X1 |  | 172.5 | 1 | 1 | 1 | 15 |  | LF |  | P360 | 3745 | 103
3WL91110BB460AA0 | 3WL9111-0BB46-0AA0 | АКСЕССУАР АВТ. ВЫКЛЮЧАТЕЛЬ 3WL BOWDEN WIRE F. MUTUAL MECH. INTERLOCKINGS, 3M, THREAD M8X1 | ACCESSORIES CIRCUIT BREAKER 3WL BOWDEN WIRE F. MUTUAL MECH. INTERLOCKINGS, 3M, THREAD M8X1 |  | 225.4 | 1 | 1 | 1 | 15 |  | LF |  | P360 | 3745 | 103
3WL91110BB470AA0 | 3WL9111-0BB47-0AA0 | АКСЕССУАР АВТ. ВЫКЛЮЧАТЕЛЬ 3WL BOWDEN WIRE F. MUTUAL MECH. INTERLOCKINGS,4.5M, THREAD M8X1 | ACCESSORIES CIRCUIT BREAKER 3WL BOWDEN WIRE F. MUTUAL MECH. INTERLOCKINGS,4.5M, THREAD M8X1 |  | 312.8 | 1 | 1 | 1 | 15 |  | LF |  | P360 | 3745 | 103
3WL91110BB680AA0 | 3WL9111-0BB68-0AA0 | ПРИНАДЛЕЖНОСТЬ ДЛЯ ВЫКЛЮЧАТЕЛЯ 3WL VOLTAGE TRANSДЛЯMER 3-ПОЛЮСА ДЛЯ MEAS.FUNCTION AND MEAS.F. PLUS 380-690В/100В КЛАСС 0.5 | CIRCUIT-BREAKER ACCESSOR. 3WL VOLTAGE TRANSFORMER 3-POLE FOR MEAS.FUNCTION AND MEAS.F. PLUS 380-690V/100V CLASS 0.5 |  | 486.45 | 1 | 1 | 1 | 15 |  | LF |  | P360 | 3745 | 103
3WL91110BC030AA0 | 3WL9111-0BC03-0AA0 | ПРОВОДА С НАКОНЕЧНИКАМИ ДЛЯ МОДУЛЕЙ CUBICLE ШИНА 2 М ДЛИННОЙ | READY-MADE CABLING F. CUBICLE BUS MODULE 2 M LONG |  | 22.08 | 1 | 1 | 1 | 15 |  | LF |  | P360 | 3745 | 103
3WL91110BC110AA0 | 3WL9111-0BC11-0AA0 | ПРИНАДЛЕЖНОСТЬ ДЛЯ АВТОМАТИЧЕСКИХ ВЫКЛЮЧАТЕЛЕЙ 3WL КОМПЛЕКТ ДЛЯ МОДЕРНИЗАЦИИ СТАЦИОНАРНОГО В ВЫКАТНОЕ ИСПОЛНЕНИЕ BG1 3-Х ПОЛЮСНЫЙ (КОНТАКТНЫЙ МОДУЛЬ ЦЕПЕЙ УПРАВЛЕНИЯ И ВЫКАТНУЮ КОРЗИНУ ЗАКАЗЫВАЕТСЯ ОТДЕЛЬНО) | ACCESSORIES CIRCUIT-BREAKER 3WL KIT FOR CONV. FIXED-MOUNTED TO WITHDRAWABLE SIZE 1 3-POLE (AUX.CURRENT SHIFT MODULES AND GUIDE FRAMES ARE TO BE ORDERED INDIVIDUALLY) |  | 546.25 | 1 | 1 | 1 | 15 |  | LF |  | P360 | 3745 | 103
3WL91110BC200AA0 | 3WL9111-0BC20-0AA0 | СОЕДИНИТЕЛЬНЫЙ КАБЕЛЬ ДЛЯ ПОДКЛЮЧЕНИЯ BDA И BDA PLUS К LCD ETU РАСЦЕПИТЕЛЯ АВТОМАТИЧЕСКОГО ВЫКЛЮЧАТЕЛЯ SENTRON VL | CONNECTION CABLE TO ADAPT THE BDA AND BDA PLUS ONTO THE ETU AT THE 3WL CIRCUIT BREAKER, LENGTH 1M |  | 57.85 | 1 | 1 | 1 | 25 |  | LF |  | P360 | 3745 | 103
3WL91110BC210AA0 | 3WL9111-0BC21-0AA0 | СОЕДИНИТЕЛЬНЫЙ КАБЕЛЬ ДЛЯ ПОДКЛЮЧЕНИЯ BDA PLUS К КЛЕММЕ X8 АВТОМАТИЧЕСКОГО ВЫКЛЮЧАТЕЛЯ SENTRON WL ТРЕБУЕТСЯ ПРИ ОТСУТСТВИИ КАК COM15 ТАК И ВНЕШНИХ МОДУЛЕЙ CUBICLEBUS | CONNECTION CABLE TO ADAPT THE BDA PLUS ONTO THE AUX. CONTACT X8 AT THE SENTRON WL CIRCUIT BREAKER NECESSARY IF NEITHER COM15 NOR EXTERNAL CUBICLEBUS MODULES ATTACHED. LENGTH 2M |  | 49.68 | 1 | 1 | 1 | 15 |  | LF |  | P360 | 3745 | 103
3WL92111AC110BA1 | 3WL9211-1AC11-0BA1 | ПРИНАДЛЕЖНОСТЬ ДЛЯ АВТОМАТОВ 3WL ВЫКАТНАЯ КОРЗИНА ТИПОРАЗМЕР I 630-1000A 3-Х ПОЛЮСНЫЙ, ЗАДНЕЕ ГОРИЗОНТАЛЬНОЕ ПРИСОЕДИНЕНИЕ С 1 РАЗЪЕМОМ ВСПОМ.ЦЕПЕЙ С SIGUT-РАЗЪЕМАМИ ВСПОМ.ЦЕПЕЙ БЕЗ КОНТАКТОВ ПОЛОЖЕНИЯ СО ШТОРКАМИ ИЗ 2-Х ЧАСТЕЙ, ЗАПИРАЕМЫЕ | ACCESSORY FOR SWITCH 3WL GUIDE FRAME SIZE I 630-1000A DESIGN UP TO 66KA 3-POLE, REAR HORIZONTAL CONNECTION WITH 1 AUX. CONNECTOR WITH SIGUT SCREW CONNECTORS WITHOUT POSITION SWITCH WITH 2-PART SHUTTER, LOCKABLE |  | 1978.92 | 1 | 1 | 1 | 15 |  | LF |  | P360 | 3745 | 103
3WL92111AC410AA1 | 3WL9211-1AC41-0AA1 | ПРИНАДЛЕЖНОСТЬ ДЛЯ АВТОМАТОВ 3WL ВЫКАТНАЯ КОРЗИНА ТИПОРАЗМЕР I 630-1000A 3-Х ПОЛЮСНЫЙ, ЗАДНЕЕ ГОРИЗОНТАЛЬНОЕ ПРИСОЕДИНЕНИЕ С 4 РАЗЪЕМАМИ ВСПОМ.ЦЕПЕЙ С SIGUT-РАЗЪЕМАМИ ВСПОМ.ЦЕПЕЙ БЕЗ КОНТАКТОВ ПОЛОЖЕНИЯ БЕЗ ШТОРОК | ACCESSORY FOR SWITCH 3WL GUIDE FRAME SIZE I 630-1000A DESIGN UP TO 66KA 3-POLE, REAR HORIZONTAL CONNECTION WITH 4 AUX. CONNECTORS WITH SIGUT SCREW CONNECTORS WITHOUT POSITION SWITCH WITHOUT SHUTTER |  | 1805.5 | 1 | 1 | 1 | 15 |  | LF |  | P360 | 3745 | 103
3WL92112AE410AA1 | 3WL9211-2AE41-0AA1 | ПРИНАДЛЕЖНОСТЬ ДЛЯ АВТОМАТОВ 3WL ВЫКАТНАЯ КОРЗИНА ТИПОРАЗМЕР I 1250-1600A 3-Х ПОЛЮСНЫЙ, С ФЛАНЦЕВЫМ ПОДСОЕДИНЕНИЕМ С 4 РАЗЪЕМАМИ ВСПОМ.ЦЕПЕЙ С SIGUT-РАЗЪЕМАМИ ВСПОМ.ЦЕПЕЙ БЕЗ КОНТАКТОВ ПОЛОЖЕНИЯ БЕЗ ШТОРОК | ACCESSORY FOR SWITCH 3WL GUIDE FRAME SIZE I 1250-1600A DESIGN UP TO 66KA 3-POLE, WITH CONN. FLANGE WITH 4 AUX. CONNECTORS WITH SIGUT SCREW CONNECTORS WITHOUT POSITION SWITCH WITHOUT SHUTTER |  | 2162 | 1 | 1 | 1 | 15 |  | LF |  | P360 | 3745 | 103
3WL92138AD410AA1 | 3WL9213-8AD41-0AA1 | ПРИНАДЛЕЖНОСТЬ ДЛЯ АВТОМАТОВ 3WL ВЫКАТНАЯ КОРЗИНА ТИПОРАЗМЕР III 6300A 3-Х ПОЛЮСНЫЙ, ЗАДНЕЕ ВЕРТИКАЛЬНОЕ ПРИСОЕДИНЕНИЕ С 4 РАЗЪЕМАМИ ВСПОМ.ЦЕПЕЙ С SIGUT-РАЗЪЕМАМИ ВСПОМ.ЦЕПЕЙ БЕЗ КОНТАКТОВ ПОЛОЖЕНИЯ БЕЗ ШТОРОК | ACCESORIES FOR SWITCH 3WL GUIDE FRAME SIZE III 6300A 3-POLE, REAR VERTICAL CONNECTION WITH 4 AUX. CONNECTORS WITH SIGUT SCREW CONNECTORS WITHOUT POSITION SWITCH WITHOUT SHUTTER |  | 10373 | 1 | 1 | 1 | 15 |  | LF |  | P360 | 3745 | 103
3WL11062CB311AA2 | 3WL1106-2CB31-1AA2 | АВТОМАТИЧЕСКИЙ ВЫКЛЮЧАТЕЛЬ СТАЦИОНАРНОГО ИСПОЛНЕНИЯ 3-Х ПОЛЮСНЫЙ, ТИПОРАЗМЕР I, МЭК IN=630A ДО 690В, AC50/60ГЦ ICU=50KA ПРИ 415В ПОДКЛЮЧЕНИЕ ЗАДНЕЕ ВЕРТИКАЛЬНОЕ МАКСИМАЛЬНЫЙ РАСЦЕПИТЕЛЬ ETU 25 LSI ДИАПАЗОН УСТАВОК 0,4-1 IN С РУЧНЫМ ПРИВОДОМ С НАКОПИТЕЛЕМ С МЕХАНИЧЕСКИМ ОПРОСОМ БЕЗ 1-ГО ДОП.РАСЦЕПИТЕЛЯ БЕЗ 2-ГО ДОП.РАСЦЕПИТЕЛЯ | FIXED-MOUNTED CIRCUIT BREAKER 3-POLE, SIZE I, IEC IN=630A TO 690V, AC50/60HZ ICU=55KA AT 500V REAR CONNECTION VERTICAL ELECTRONIC TRIP UNIT ETU 25 LSI PROT. ADJUST.B. 0.4-1 IN W. MAN. OPER. MECHAN. & STORAGE WITH MECHANICAL REQUEST WITHOUT 1ST SHUNT TRIP WITHOUT 2ND SHUNT TRIP 2NO+2NC 2NO+2NC |  | 4334.4 | 1 | 1 | 1 | 15 |  | LF |  | P360 | 3745 | 103
3WL11062CB361AA2 | 3WL1106-2CB36-1AA2 | АВТОМАТИЧЕСКИЙ ВЫКЛЮЧАТЕЛЬ ВЫКАТНОГО ИСПОЛНЕНИЯ С КОРЗИНОЙ 3-Х ПОЛЮСНЫЙ, ТИПОРАЗМЕР I, МЭК IN=630A ДО 690В, AC50/60ГЦ ICU=50KA ПРИ 415В ПОДКЛЮЧЕНИЕ ЗАДНЕЕ ГОРИЗОНТАЛЬНОЕ МАКСИМАЛЬНЫЙ РАСЦЕПИТЕЛЬ ETU 25 LSI ДИАПАЗОН УСТАВОК 0,4-1 IN С РУЧНЫМ ПРИВОДОМ С НАКОПИТЕЛЕМ С МЕХАНИЧЕСКИМ ОПРОСОМ БЕЗ 1-ГО ДОП.РАСЦЕПИТЕЛЯ БЕЗ 2-ГО ДОП.РАСЦЕПИТЕЛЯ | WITHDRAWABLE CIRCUIT BREAKER WITH GUIDE FRAME 3-POLE, SIZE I, IEC IN=630A TO 690V, AC50/60HZ ICU=55KA AT 500V REAR CONNECTION HORIZONTAL ELECTRONIC TRIP UNIT ETU 25 LSI PROT. ADJUST.B. 0.4-1 IN W. MAN. OPER. MECHAN. & STORAGE WITH MECHANICAL REQUEST WITHOUT 1ST SHUNT TRIP WITHOUT 2ND SHUNT TRIP 2NO+2NC 2NO+2NC |  | 5499.2 | 1 | 1 | 1 | 15 |  | LF |  | P360 | 3745 | 103
3WL11062CB381AA2 | 3WL1106-2CB38-1AA2 | АВТОМАТИЧЕСКИЙ ВЫКЛЮЧАТЕЛЬ ВЫКАТНОГО ИСПОЛНЕНИЯ С КОРЗИНОЙ 3-Х ПОЛЮСНЫЙ, ТИПОРАЗМЕР I, МЭК IN=630A ДО 690В, AC50/60ГЦ ICU=50KA ПРИ 415В С ФЛАНЦЕВЫМ ПОДСОЕДИНЕНИЕМ МАКСИМАЛЬНЫЙ РАСЦЕПИТЕЛЬ ETU 25 LSI ДИАПАЗОН УСТАВОК 0,4-1 IN С РУЧНЫМ ПРИВОДОМ С НАКОПИТЕЛЕМ С МЕХАНИЧЕСКИМ ОПРОСОМ БЕЗ 1-ГО ДОП.РАСЦЕПИТЕЛЯ БЕЗ 2-ГО ДОП.РАСЦЕПИТЕЛЯ | WITHDRAWABLE CIRCUIT BREAKER WITH GUIDE FRAME 3-POLE, SIZE I, IEC IN=630A TO 690V, AC50/60HZ ICU=55KA AT 500V W. CONNECTION FLANGE ELECTRONIC TRIP UNIT ETU 25 LSI PROT. ADJUST.B. 0.4-1 IN W. MAN. OPER. MECHAN. & STORAGE WITH MECHANICAL REQUEST WITHOUT 1ST SHUNT TRIP WITHOUT 2ND SHUNT TRIP 2NO+2NC 2NO+2NC |  | 5499.2 | 1 | 1 | 1 | 15 |  | LF |  | P360 | 3745 | 103
3WL11062EB361AA2 | 3WL1106-2EB36-1AA2 | АВТОМАТИЧЕСКИЙ ВЫКЛЮЧАТЕЛЬ ВЫКАТНОГО ИСПОЛНЕНИЯ С КОРЗИНОЙ 3-Х ПОЛЮСНЫЙ, ТИПОРАЗМЕР I, МЭК IN=630A ДО 690В, AC50/60ГЦ ICU=50KA ПРИ 415В ПОДКЛЮЧЕНИЕ ЗАДНЕЕ ГОРИЗОНТАЛЬНОЕ МАКСИМАЛЬНЫЙ РАСЦЕПИТЕЛЬ ETU 45 LSI ДИАПАЗОН УСТАВОК 0,4-1 IN КОММУНИКАТ/ЗАЩИТА ЗАЗЕМЛЕНИЯ/ОПЦИЯ ZSS С РУЧНЫМ ПРИВОДОМ С НАКОПИТЕЛЕМ С МЕХАНИЧЕСКИМ ОПРОСОМ БЕЗ 1-ГО ДОП.РАСЦЕПИТЕЛЯ БЕЗ 2-ГО ДОП.РАСЦЕПИТЕЛЯ | WITHDRAWABLE CIRCUIT BREAKER WITH GUIDE FRAME 3-POLE, SIZE I, IEC IN=630A TO 690V, AC50/60HZ ICU=55KA AT 500V REAR CONNECTION HORIZONTAL ELECTRONIC TRIP UNIT ETU 45 LSIN PROT. ADJUST.B. 0.4-1 IN WITH CUBICLE BUS COMMUN./MEASURING FUNCT../ W. MAN. OPER. MECHAN. & STORAGE WITH MECHANICAL REQUEST WITHOUT 1ST SHUNT TRIP WITHOUT 2ND SHUNT TRIP 2NO+2NC 2NO+2NC |  | 5846.4 | 1 | 1 | 1 | 15 |  | LF |  | P360 | 3745 | 103
3WL11062EB381AA2 | 3WL1106-2EB38-1AA2 | АВТОМАТИЧЕСКИЙ ВЫКЛЮЧАТЕЛЬ ВЫКАТНОГО ИСПОЛНЕНИЯ С КОРЗИНОЙ 3-Х ПОЛЮСНЫЙ, ТИПОРАЗМЕР I, МЭК IN=630A ДО 690В, AC50/60ГЦ ICU=50KA ПРИ 415В С ФЛАНЦЕВЫМ ПОДСОЕДИНЕНИЕМ МАКСИМАЛЬНЫЙ РАСЦЕПИТЕЛЬ ETU 45 LSI ДИАПАЗОН УСТАВОК 0,4-1 IN КОММУНИКАТ/ЗАЩИТА ЗАЗЕМЛЕНИЯ/ОПЦИЯ ZSS С РУЧНЫМ ПРИВОДОМ С НАКОПИТЕЛЕМ С МЕХАНИЧЕСКИМ ОПРОСОМ БЕЗ 1-ГО ДОП.РАСЦЕПИТЕЛЯ БЕЗ 2-ГО ДОП.РАСЦЕПИТЕЛЯ | WITHDRAWABLE CIRCUIT BREAKER WITH GUIDE FRAME 3-POLE, SIZE I, IEC IN=630A TO 690V, AC50/60HZ ICU=55KA AT 500V W. CONNECTION FLANGE ELECTRONIC TRIP UNIT ETU 45 LSIN PROT. ADJUST.B. 0.4-1 IN WITH CUBICLE BUS COMMUN./MEASURING FUNCT../ W. MAN. OPER. MECHAN. & STORAGE WITH MECHANICAL REQUEST WITHOUT 1ST SHUNT TRIP WITHOUT 2ND SHUNT TRIP 2NO+2NC 2NO+2NC |  | 5846.4 | 1 | 1 | 1 | 15 |  | LF |  | P360 | 3745 | 103
3WL11062EG361AA2 | 3WL1106-2EG36-1AA2 | АВТОМАТИЧЕСКИЙ ВЫКЛЮЧАТЕЛЬ ВЫКАТНОГО ИСПОЛНЕНИЯ С КОРЗИНОЙ 3-Х ПОЛЮСНЫЙ, ТИПОРАЗМЕР I, МЭК IN=630A ДО 690В, AC50/60ГЦ ICU=50KA ПРИ 415В ПОДКЛЮЧЕНИЕ ЗАДНЕЕ ГОРИЗОНТАЛЬНОЕ МАКСИМАЛЬНЫЙ РАСЦЕПИТЕЛЬ ETU 45 LSING ДИАПАЗОН УСТАВОК 0,4-1IN КОММУНИКАТ/ЗАЩИТА ЗАЗЕМЛЕНИЯ/ОПЦИЯ ZSS С РУЧНЫМ ПРИВОДОМ С НАКОПИТЕЛЕМ С МЕХАНИЧЕСКИМ ОПРОСОМ БЕЗ 1-ГО ДОП.РАСЦЕПИТЕЛЯ БЕЗ 2-ГО ДОП.РАСЦЕПИТЕЛЯ | WITHDRAWABLE CIRCUIT BREAKER WITH GUIDE FRAME 3-POLE, SIZE I, IEC IN=630A TO 690V, AC50/60HZ ICU=55KA AT 500V REAR CONNECTION HORIZONTAL ELECTRONIC TRIP UNIT ETU 45 LSIN PROT ADJUST. 0.4-1 IN WITH CUBICLE BUS AND EARTH FLT COMMUN./MEASURING FUNC./ ZSS OPTION W. MAN. OPER. MECHAN. & STORAGE WITH MECHANICAL REQUEST WITHOUT 1ST SHUNT TRIP WITHOUT 2ND SHUNT TRIP 2NO+2NC 2NO+2NC |  | 6753.6 | 1 | 1 | 1 | 15 |  | LF |  | P360 | 3745 | 103
3WL11062FB381AA2 | 3WL1106-2FB38-1AA2 | АВТОМАТИЧЕСКИЙ ВЫКЛЮЧАТЕЛЬ ВЫКАТНОГО ИСПОЛНЕНИЯ С КОРЗИНОЙ 3-Х ПОЛЮСНЫЙ, ТИПОРАЗМЕР I, МЭК IN=630A ДО 690В, AC50/60ГЦ ICU=50KA ПРИ 415В С ФЛАНЦЕВЫМ ПОДСОЕДИНЕНИЕМ МАКСИМАЛЬНЫЙ РАСЦЕПИТЕЛЬ ETU 45 LSI ДИАПАЗОН УСТАВОК 0,4-1 IN С ДИСПЛЕЕМ И ШИНОЙ CUBICLE BUS КОММУНИКАТ/ЗАЩИТА ЗАЗЕМЛЕНИЯ/ОПЦИЯ ZSS С РУЧНЫМ ПРИВОДОМ С НАКОПИТЕЛЕМ С МЕХАНИЧЕСКИМ ОПРОСОМ БЕЗ 1-ГО ДОП.РАСЦЕПИТЕЛЯ БЕЗ 2-ГО ДОП.РАСЦЕПИТЕЛЯ | WITHDRAWABLE CIRCUIT BREAKER WITH GUIDE FRAME 3-POLE, SIZE I, IEC IN=630A TO 690V, AC50/60HZ ICU=55KA AT 500V W. CONNECTION FLANGE ELECTRONIC TRIP UNIT ETU 45 LSIN PROT ADJUST. 0.4-1 IN WITH DISPLAY AND CUBICLE BUS COMM./MEASURING FUNC./EARTH FLT./ZSS OPTION W. MAN. OPER. MECHAN. & STORAGE WITH MECHANICAL REQUEST WITHOUT 1ST SHUNT TRIP WITHOUT 2ND SHUNT TRIP 2NO+2NC 2NO+2NC |  | 6148.8 | 1 | 1 | 1 | 15 |  | LF |  | P360 | 3745 | 103
3WL11062FB451AA2 | 3WL1106-2FB45-1AA2 | АВТОМАТИЧЕСКИЙ ВЫКЛЮЧАТЕЛЬ ВЫКАТНОГО ИСПОЛНЕНИЯ БЕЗ КОРЗИНЫ 4-Х ПОЛЮСНЫЙ, ТИПОРАЗМЕР I, МЭК IN=630A ДО 690В, AC50/60ГЦ ICU=50KA ПРИ 415В ПОДКЛЮЧЕНИЕ ЗАДНЕЕ ГОРИЗОНТАЛЬНОЕ МАКСИМАЛЬНЫЙ РАСЦЕПИТЕЛЬ ETU 45 LSI ДИАПАЗОН УСТАВОК 0,4-1 IN С ДИСПЛЕЕМ И ШИНОЙ CUBICLE BUS КОММУНИКАТ/ЗАЩИТА ЗАЗЕМЛЕНИЯ/ОПЦИЯ ZSS С РУЧНЫМ ПРИВОДОМ С НАКОПИТЕЛЕМ С МЕХАНИЧЕСКИМ ОПРОСОМ БЕЗ 1-ГО ДОП.РАСЦЕПИТЕЛЯ БЕЗ 2-ГО ДОП.РАСЦЕПИТЕЛЯ | WITHDRAWABLE CIRCUIT BREAKER WITHOUT GUIDE FRAME 4-POLE, SIZE I, IEC IN=630A TO 690V, AC50/60HZ ICU=55KA AT 500V REAR CONNECTION HORIZONTAL ELECTRONIC TRIP UNIT ETU 45 LSIN PROT ADJUST. 0.4-1 IN WITH DISPLAY AND CUBICLE BUS COMM./MEASURING FUNC./EARTH FLT./ZSS OPTION W. MAN. OPER. MECHAN. & STORAGE WITH MECHANICAL REQUEST WITHOUT 1ST SHUNT TRIP WITHOUT 2ND SHUNT TRIP 2NO+2NC 2NO+2NC |  | 7168 | 1 | 1 | 1 | 15 |  | LF |  | P360 | 3745 | 103
3WL11063FG361AA2 | 3WL1106-3FG36-1AA2 | АВТОМАТИЧЕСКИЙ ВЫКЛЮЧАТЕЛЬ ВЫКАТНОГО ИСПОЛНЕНИЯ С КОРЗИНОЙ 3-Х ПОЛЮСНЫЙ, ТИПОРАЗМЕР I, МЭК IN=630A ДО 690В, AC50/60ГЦ ICU=65KA ПРИ 415В ПОДКЛЮЧЕНИЕ ЗАДНЕЕ ГОРИЗОНТАЛЬНОЕ МАКСИМАЛЬНЫЙ РАСЦЕПИТЕЛЬ ETU 45 LSING ДИАПАЗОН УСТАВОК 0,4-1IN С ДИСПЛЕЕМ И ШИНОЙ CUBICLE BUS КОММУНИКАТ/ЗАЩИТА ЗАЗЕМЛЕНИЯ/ОПЦИЯ ZSS С РУЧНЫМ ПРИВОДОМ С НАКОПИТЕЛЕМ С МЕХАНИЧЕСКИМ ОПРОСОМ БЕЗ 1-ГО ДОП.РАСЦЕПИТЕЛЯ БЕЗ 2-ГО ДОП.РАСЦЕПИТЕЛЯ | WITHDRAWABLE CIRCUIT BREAKER WITH GUIDE FRAME 3-POLE, SIZE I, IEC IN=630A TO 690V, AC50/60HZ ICU=66KA AT 500V REAR CONNECTION HORIZONTAL ELECTRONIC TRIP UNIT ETU 45 LSIN PROT ADJUST. 0.4-1 IN WITH DISPLAY AND CUBICLE BUS WITH EARTH FLT. COMM./MEASURING FUNC./ZSS OPTION W. MAN. OPER. MECHAN. & STORAGE WITH MECHANICAL REQUEST WITHOUT 1ST SHUNT TRIP WITHOUT 2ND SHUNT TRIP 2NO+2NC 2NO+2NC |  | 7918.4 | 1 | 1 | 1 | 15 |  | LF |  | P360 | 3745 | 103
3WL11064CB381AA2 | 3WL1106-4CB38-1AA2 | АВТОМАТИЧЕСКИЙ ВЫКЛЮЧАТЕЛЬ ВЫКАТНОГО ИСПОЛНЕНИЯ С ВЫДВИЖНОЙ КОРЗИНОЙ 3-ПОЛ., ТИПОРАЗМЕР I, IEC IN=630A TO 690В, AC50/60ГЦ ICU=85KA AT 500В W. ГЛАВНЫЕ ВЫВОДЫ ФЛАНЦЕВЫЕ МАКСИМАЛЬНЫЙ РАСЦЕПИТЕЛЬ ETU 25 LSI ДИАПАЗОН УСТАВОК 0,4-1 IN С РУЧНЫМ ПРИВОДОМ С НАКОПИТЕЛЕМ С МЕХАНИЧЕСКИМ ОПРОСОМ БЕЗ 1-ГО ДОП.РАСЦЕПИТЕЛЯ БЕЗ 2-ГО ДОП.РАСЦЕПИТЕЛЯ | WITHDRAWABLE CIRCUIT BREAKER WITH GUIDE FRAME 3-POLE, SIZE I, IEC IN=630A TO 690V, AC50/60HZ ICU=85KA AT 500V W. CONNECTION FLANGE ELECTRONIC TRIP UNIT ETU 25 LSI PROT. ADJUST.B. 0.4-1 IN W. MAN. OPER. MECHAN. & STORAGE WITH MECHANICAL REQUEST WITHOUT 1ST SHUNT TRIP WITHOUT 2ND SHUNT TRIP 2NO+2NC 2NO+2NC |  | 6608 | 1 | 1 | 1 | 15 |  | LF |  | P360 | 3745 | 103
3WL11082AA381AA2 | 3WL1108-2AA38-1AA2 | АВТОМАТИЧЕСКИЙ ВЫКЛЮЧАТЕЛЬ ВЫКАТНОГО ИСПОЛНЕНИЯ С КОРЗИНОЙ 3-Х ПОЛЮСНЫЙ, ТИПОРАЗМЕР I, МЭК IN=800A ДО 690В, AC50/60ГЦ ICU=50KA ПРИ 415В С ФЛАНЦЕВЫМ ПОДСОЕДИНЕНИЕМ БЕЗ МАКСИМАЛЬНОГО РАСЦЕПИТЕЛЯ С РУЧНЫМ ПРИВОДОМ С НАКОПИТЕЛЕМ С МЕХАНИЧЕСКИМ ОПРОСОМ БЕЗ 1-ГО ДОП.РАСЦЕПИТЕЛЯ БЕЗ 2-ГО ДОП.РАСЦЕПИТЕЛЯ | WITHDRAW. NON-AUT. CIRCUIT-B. WITH GUIDE FRAME 3-POLE, SIZE I, IEC IN=800A TO 690V, AC50/60HZ ICU=55KA AT 500V W. CONNECTION FLANGE WITHOUT OVERCURRENT TRIP W. MAN. OPER. MECHAN. & STORAGE WITH MECHANICAL REQUEST WITHOUT 1ST SHUNT TRIP WITHOUT 2ND SHUNT TRIP 2NO+2NC 2NO+2NC |  | 4009.6 | 1 | 1 | 1 | 15 |  | LF |  | P360 | 3745 | 103
3WL11082CB381AA2 | 3WL1108-2CB38-1AA2 | АВТОМАТИЧЕСКИЙ ВЫКЛЮЧАТЕЛЬ ВЫКАТНОГО ИСПОЛНЕНИЯ С КОРЗИНОЙ 3-Х ПОЛЮСНЫЙ, ТИПОРАЗМЕР I, МЭК IN=800A ДО 690В, AC50/60ГЦ ICU=50KA ПРИ 415В С ФЛАНЦЕВЫМ ПОДСОЕДИНЕНИЕМ МАКСИМАЛЬНЫЙ РАСЦЕПИТЕЛЬ ETU 25 LSI ДИАПАЗОН УСТАВОК 0,4-1 IN С РУЧНЫМ ПРИВОДОМ С НАКОПИТЕЛЕМ С МЕХАНИЧЕСКИМ ОПРОСОМ БЕЗ 1-ГО ДОП.РАСЦЕПИТЕЛЯ БЕЗ 2-ГО ДОП.РАСЦЕПИТЕЛЯ | WITHDRAWABLE CIRCUIT BREAKER WITH GUIDE FRAME 3-POLE, SIZE I, IEC IN=800A TO 690V, AC50/60HZ ICU=55KA AT 500V W. CONNECTION FLANGE ELECTRONIC TRIP UNIT ETU 25 LSI PROT. ADJUST.B. 0.4-1 IN W. MAN. OPER. MECHAN. & STORAGE WITH MECHANICAL REQUEST WITHOUT 1ST SHUNT TRIP WITHOUT 2ND SHUNT TRIP 2NO+2NC 2NO+2NC |  | 5588.8 | 1 | 1 | 1 | 15 |  | LF |  | P360 | 3745 | 103
3WL11082EB361AA2 | 3WL1108-2EB36-1AA2 | АВТОМАТИЧЕСКИЙ ВЫКЛЮЧАТЕЛЬ ВЫКАТНОГО ИСПОЛНЕНИЯ С КОРЗИНОЙ 3-Х ПОЛЮСНЫЙ, ТИПОРАЗМЕР I, МЭК IN=800A ДО 690В, AC50/60ГЦ ICU=50KA ПРИ 415В ПОДКЛЮЧЕНИЕ ЗАДНЕЕ ГОРИЗОНТАЛЬНОЕ МАКСИМАЛЬНЫЙ РАСЦЕПИТЕЛЬ ETU 45 LSI ДИАПАЗОН УСТАВОК 0,4-1 IN КОММУНИКАТ/ЗАЩИТА ЗАЗЕМЛЕНИЯ/ОПЦИЯ ZSS С РУЧНЫМ ПРИВОДОМ С НАКОПИТЕЛЕМ С МЕХАНИЧЕСКИМ ОПРОСОМ БЕЗ 1-ГО ДОП.РАСЦЕПИТЕЛЯ БЕЗ 2-ГО ДОП.РАСЦЕПИТЕЛЯ | WITHDRAWABLE CIRCUIT BREAKER WITH GUIDE FRAME 3-POLE, SIZE I, IEC IN=800A TO 690V, AC50/60HZ ICU=55KA AT 500V REAR CONNECTION HORIZONTAL ELECTRONIC TRIP UNIT ETU 45 LSIN PROT. ADJUST.B. 0.4-1 IN WITH CUBICLE BUS COMMUN./MEASURING FUNCT../ W. MAN. OPER. MECHAN. & STORAGE WITH MECHANICAL REQUEST WITHOUT 1ST SHUNT TRIP WITHOUT 2ND SHUNT TRIP 2NO+2NC 2NO+2NC |  | 5936 | 1 | 1 | 1 | 15 |  | LF |  | P360 | 3745 | 103
3WL11082EB381AA2 | 3WL1108-2EB38-1AA2 | АВТОМАТИЧЕСКИЙ ВЫКЛЮЧАТЕЛЬ ВЫКАТНОГО ИСПОЛНЕНИЯ С КОРЗИНОЙ 3-Х ПОЛЮСНЫЙ, ТИПОРАЗМЕР I, МЭК IN=800A ДО 690В, AC50/60ГЦ ICU=50KA ПРИ 415В С ФЛАНЦЕВЫМ ПОДСОЕДИНЕНИЕМ МАКСИМАЛЬНЫЙ РАСЦЕПИТЕЛЬ ETU 45 LSI ДИАПАЗОН УСТАВОК 0,4-1 IN КОММУНИКАТ/ЗАЩИТА ЗАЗЕМЛЕНИЯ/ОПЦИЯ ZSS С РУЧНЫМ ПРИВОДОМ С НАКОПИТЕЛЕМ С МЕХАНИЧЕСКИМ ОПРОСОМ БЕЗ 1-ГО ДОП.РАСЦЕПИТЕЛЯ БЕЗ 2-ГО ДОП.РАСЦЕПИТЕЛЯ | WITHDRAWABLE CIRCUIT BREAKER WITH GUIDE FRAME 3-POLE, SIZE I, IEC IN=800A TO 690V, AC50/60HZ ICU=55KA AT 500V W. CONNECTION FLANGE ELECTRONIC TRIP UNIT ETU 45 LSIN PROT. ADJUST.B. 0.4-1 IN WITH CUBICLE BUS COMMUN./MEASURING FUNCT../ W. MAN. OPER. MECHAN. & STORAGE WITH MECHANICAL REQUEST WITHOUT 1ST SHUNT TRIP WITHOUT 2ND SHUNT TRIP 2NO+2NC 2NO+2NC |  | 5936 | 1 | 1 | 1 | 15 |  | LF |  | P360 | 3745 | 103
3WL11082FB381AA2 | 3WL1108-2FB38-1AA2 | АВТОМАТИЧЕСКИЙ ВЫКЛЮЧАТЕЛЬ ВЫКАТНОГО ИСПОЛНЕНИЯ С КОРЗИНОЙ 3-Х ПОЛЮСНЫЙ, ТИПОРАЗМЕР I, МЭК IN=800A ДО 690В, AC50/60ГЦ ICU=50KA ПРИ 415В С ФЛАНЦЕВЫМ ПОДСОЕДИНЕНИЕМ МАКСИМАЛЬНЫЙ РАСЦЕПИТЕЛЬ ETU 45 LSI ДИАПАЗОН УСТАВОК 0,4-1 IN С ДИСПЛЕЕМ И ШИНОЙ CUBICLE BUS КОММУНИКАТ/ЗАЩИТА ЗАЗЕМЛЕНИЯ/ОПЦИЯ ZSS С РУЧНЫМ ПРИВОДОМ С НАКОПИТЕЛЕМ С МЕХАНИЧЕСКИМ ОПРОСОМ БЕЗ 1-ГО ДОП.РАСЦЕПИТЕЛЯ БЕЗ 2-ГО ДОП.РАСЦЕПИТЕЛЯ | WITHDRAWABLE CIRCUIT BREAKER WITH GUIDE FRAME 3-POLE, SIZE I, IEC IN=800A TO 690V, AC50/60HZ ICU=55KA AT 500V W. CONNECTION FLANGE ELECTRONIC TRIP UNIT ETU 45 LSIN PROT ADJUST. 0.4-1 IN WITH DISPLAY AND CUBICLE BUS COMM./MEASURING FUNC./EARTH FLT./ZSS OPTION W. MAN. OPER. MECHAN. & STORAGE WITH MECHANICAL REQUEST WITHOUT 1ST SHUNT TRIP WITHOUT 2ND SHUNT TRIP 2NO+2NC 2NO+2NC |  | 6238.4 | 1 | 1 | 1 | 15 |  | LF |  | P360 | 3745 | 103
3WL11082FB451AA2 | 3WL1108-2FB45-1AA2 | АВТОМАТИЧЕСКИЙ ВЫКЛЮЧАТЕЛЬ ВЫКАТНОГО ИСПОЛНЕНИЯ БЕЗ КОРЗИНЫ 4-Х ПОЛЮСНЫЙ, ТИПОРАЗМЕР I, МЭК IN=800A ДО 690В, AC50/60ГЦ ICU=50KA ПРИ 415В ПОДКЛЮЧЕНИЕ ЗАДНЕЕ ГОРИЗОНТАЛЬНОЕ МАКСИМАЛЬНЫЙ РАСЦЕПИТЕЛЬ ETU 45 LSI ДИАПАЗОН УСТАВОК 0,4-1 IN С ДИСПЛЕЕМ И ШИНОЙ CUBICLE BUS КОММУНИКАТ/ЗАЩИТА ЗАЗЕМЛЕНИЯ/ОПЦИЯ ZSS С РУЧНЫМ ПРИВОДОМ С НАКОПИТЕЛЕМ С МЕХАНИЧЕСКИМ ОПРОСОМ БЕЗ 1-ГО ДОП.РАСЦЕПИТЕЛЯ БЕЗ 2-ГО ДОП.РАСЦЕПИТЕЛЯ | WITHDRAWABLE CIRCUIT BREAKER WITHOUT GUIDE FRAME 4-POLE, SIZE I, IEC IN=800A TO 690V, AC50/60HZ ICU=55KA AT 500V REAR CONNECTION HORIZONTAL ELECTRONIC TRIP UNIT ETU 45 LSIN PROT ADJUST. 0.4-1 IN WITH DISPLAY AND CUBICLE BUS COMM./MEASURING FUNC./EARTH FLT./ZSS OPTION W. MAN. OPER. MECHAN. & STORAGE WITH MECHANICAL REQUEST WITHOUT 1ST SHUNT TRIP WITHOUT 2ND SHUNT TRIP 2NO+2NC 2NO+2NC |  | 7179.2 | 1 | 1 | 1 | 15 |  | LF |  | P360 | 3745 | 103
3WL11084CB381AA2 | 3WL1108-4CB38-1AA2 | АВТОМАТИЧЕСКИЙ ВЫКЛЮЧАТЕЛЬ ВЫКАТНОГО ИСПОЛНЕНИЯ С ВЫДВИЖНОЙ КОРЗИНОЙ 3-ПОЛ., ТИПОРАЗМЕР I, IEC IN=800A TO 690В, AC50/60ГЦ ICU=85KA AT 500В W. ГЛАВНЫЕ ВЫВОДЫ ФЛАНЦЕВЫЕ МАКСИМАЛЬНЫЙ РАСЦЕПИТЕЛЬ ETU 25 LSI ДИАПАЗОН УСТАВОК 0,4-1 IN С РУЧНЫМ ПРИВОДОМ С НАКОПИТЕЛЕМ С МЕХАНИЧЕСКИМ ОПРОСОМ БЕЗ 1-ГО ДОП.РАСЦЕПИТЕЛЯ БЕЗ 2-ГО ДОП.РАСЦЕПИТЕЛЯ | WITHDRAWABLE CIRCUIT BREAKER WITH GUIDE FRAME 3-POLE, SIZE I, IEC IN=800A TO 690V, AC50/60HZ ICU=85KA AT 500V W. CONNECTION FLANGE ELECTRONIC TRIP UNIT ETU 25 LSI PROT. ADJUST.B. 0.4-1 IN W. MAN. OPER. MECHAN. & STORAGE WITH MECHANICAL REQUEST WITHOUT 1ST SHUNT TRIP WITHOUT 2ND SHUNT TRIP 2NO+2NC 2NO+2NC |  | 6641.6 | 1 | 1 | 1 | 15 |  | LF |  | P360 | 3745 | 103
3WL11084FB381AA2 | 3WL1108-4FB38-1AA2 | АВТОМАТИЧЕСКИЙ ВЫКЛЮЧАТЕЛЬ ВЫКАТНОГО ИСПОЛНЕНИЯ С ВЫДВИЖНОЙ КОРЗИНОЙ 3-ПОЛ., ТИПОРАЗМЕР I, IEC IN=800A TO 690В, AC50/60ГЦ ICU=85KA AT 500В W. ГЛАВНЫЕ ВЫВОДЫ ФЛАНЦЕВЫЕ МАКСИМАЛЬНЫЙ РАСЦЕПИТЕЛЬ ETU 45 LSI ДИАПАЗОН УСТАВОК 0,4-1 IN С ДИСПЛЕЕМ И ШИНОЙ CUBICLE BUS КОММУНИКАТ/ЗАЩИТА ЗАЗЕМЛЕНИЯ/ОПЦИЯ ZSS С РУЧНЫМ ПРИВОДОМ С НАКОПИТЕЛЕМ С МЕХАНИЧЕСКИМ ОПРОСОМ БЕЗ 1-ГО ДОП.РАСЦЕПИТЕЛЯ БЕЗ 2-ГО ДОП.РАСЦЕПИТЕЛЯ | WITHDRAWABLE CIRCUIT BREAKER WITH GUIDE FRAME 3-POLE, SIZE I, IEC IN=800A TO 690V, AC50/60HZ ICU=85KA AT 500V W. CONNECTION FLANGE ELECTRONIC TRIP UNIT ETU 45 LSIN PROT ADJUST. 0.4-1 IN WITH DISPLAY AND CUBICLE BUS COMM./MEASURING FUNC./EARTH FLT./ZSS OPTION W. MAN. OPER. MECHAN. & STORAGE WITH MECHANICAL REQUEST WITHOUT 1ST SHUNT TRIP WITHOUT 2ND SHUNT TRIP 2NO+2NC 2NO+2NC |  | 7291.2 | 1 | 1 | 1 | 15 |  | LF |  | P360 | 3745 | 103
3WL11102AA381AA2 | 3WL1110-2AA38-1AA2 | АВТОМАТИЧЕСКИЙ ВЫКЛЮЧАТЕЛЬ ВЫКАТНОГО ИСПОЛНЕНИЯ С КОРЗИНОЙ 3-Х ПОЛЮСНЫЙ, ТИПОРАЗМЕР I, МЭК IN=1000A ДО 690В, AC50/60ГЦ ICU=50KA ПРИ 415В С ФЛАНЦЕВЫМ ПОДСОЕДИНЕНИЕМ БЕЗ МАКСИМАЛЬНОГО РАСЦЕПИТЕЛЯ С РУЧНЫМ ПРИВОДОМ С НАКОПИТЕЛЕМ С МЕХАНИЧЕСКИМ ОПРОСОМ БЕЗ 1-ГО ДОП.РАСЦЕПИТЕЛЯ БЕЗ 2-ГО ДОП.РАСЦЕПИТЕЛЯ | WITHDRAW. NON-AUT. CIRCUIT-B. WITH GUIDE FRAME 3-POLE, SIZE I, IEC IN=1000A TO 690V, AC50/60HZ ICU=55KA AT 500V W. CONNECTION FLANGE WITHOUT OVERCURRENT TRIP W. MAN. OPER. MECHAN. & STORAGE WITH MECHANICAL REQUEST WITHOUT 1ST SHUNT TRIP WITHOUT 2ND SHUNT TRIP 2NO+2NC 2NO+2NC |  | 4233.6 | 1 | 1 | 1 | 15 |  | LF |  | P360 | 3745 | 103
3WL11102CB361AA2 | 3WL1110-2CB36-1AA2 | АВТОМАТИЧЕСКИЙ ВЫКЛЮЧАТЕЛЬ ВЫКАТНОГО ИСПОЛНЕНИЯ С КОРЗИНОЙ 3-Х ПОЛЮСНЫЙ, ТИПОРАЗМЕР I, МЭК IN=1000A ДО 690В, AC50/60ГЦ ICU=50KA ПРИ 415В ПОДКЛЮЧЕНИЕ ЗАДНЕЕ ГОРИЗОНТАЛЬНОЕ МАКСИМАЛЬНЫЙ РАСЦЕПИТЕЛЬ ETU 25 LSI ДИАПАЗОН УСТАВОК 0,4-1 IN С РУЧНЫМ ПРИВОДОМ С НАКОПИТЕЛЕМ С МЕХАНИЧЕСКИМ ОПРОСОМ БЕЗ 1-ГО ДОП.РАСЦЕПИТЕЛЯ БЕЗ 2-ГО ДОП.РАСЦЕПИТЕЛЯ | WITHDRAWABLE CIRCUIT BREAKER WITH GUIDE FRAME 3-POLE, SIZE I, IEC IN=1000A TO 690V, AC50/60HZ ICU=55KA AT 500V REAR CONNECTION HORIZONTAL ELECTRONIC TRIP UNIT ETU 25 LSI PROT. ADJUST.B. 0.4-1 IN W. MAN. OPER. MECHAN. & STORAGE WITH MECHANICAL REQUEST WITHOUT 1ST SHUNT TRIP WITHOUT 2ND SHUNT TRIP 2NO+2NC 2NO+2NC |  | 5812.8 | 1 | 1 | 1 | 15 |  | LF |  | P360 | 3745 | 103
3WL11102EB381AA2 | 3WL1110-2EB38-1AA2 | АВТОМАТИЧЕСКИЙ ВЫКЛЮЧАТЕЛЬ ВЫКАТНОГО ИСПОЛНЕНИЯ С КОРЗИНОЙ 3-Х ПОЛЮСНЫЙ, ТИПОРАЗМЕР I, МЭК IN=1000A ДО 690В, AC50/60ГЦ ICU=50KA ПРИ 415В С ФЛАНЦЕВЫМ ПОДСОЕДИНЕНИЕМ МАКСИМАЛЬНЫЙ РАСЦЕПИТЕЛЬ ETU 45 LSI ДИАПАЗОН УСТАВОК 0,4-1 IN КОММУНИКАТ/ЗАЩИТА ЗАЗЕМЛЕНИЯ/ОПЦИЯ ZSS С РУЧНЫМ ПРИВОДОМ С НАКОПИТЕЛЕМ С МЕХАНИЧЕСКИМ ОПРОСОМ БЕЗ 1-ГО ДОП.РАСЦЕПИТЕЛЯ БЕЗ 2-ГО ДОП.РАСЦЕПИТЕЛЯ | WITHDRAWABLE CIRCUIT BREAKER WITH GUIDE FRAME 3-POLE, SIZE I, IEC IN=1000A TO 690V, AC50/60HZ ICU=55KA AT 500V W. CONNECTION FLANGE ELECTRONIC TRIP UNIT ETU 45 LSIN PROT. ADJUST.B. 0.4-1 IN WITH CUBICLE BUS COMMUN./MEASURING FUNCT../ W. MAN. OPER. MECHAN. & STORAGE WITH MECHANICAL REQUEST WITHOUT 1ST SHUNT TRIP WITHOUT 2ND SHUNT TRIP 2NO+2NC 2NO+2NC |  | 6160 | 1 | 1 | 1 | 15 |  | LF |  | P360 | 3745 | 103
3WL11102FB381AA2 | 3WL1110-2FB38-1AA2 | АВТОМАТИЧЕСКИЙ ВЫКЛЮЧАТЕЛЬ ВЫКАТНОГО ИСПОЛНЕНИЯ С КОРЗИНОЙ 3-Х ПОЛЮСНЫЙ, ТИПОРАЗМЕР I, МЭК IN=1000A ДО 690В, AC50/60ГЦ ICU=50KA ПРИ 415В С ФЛАНЦЕВЫМ ПОДСОЕДИНЕНИЕМ МАКСИМАЛЬНЫЙ РАСЦЕПИТЕЛЬ ETU 45 LSI ДИАПАЗОН УСТАВОК 0,4-1 IN С ДИСПЛЕЕМ И ШИНОЙ CUBICLE BUS КОММУНИКАТ/ЗАЩИТА ЗАЗЕМЛЕНИЯ/ОПЦИЯ ZSS С РУЧНЫМ ПРИВОДОМ С НАКОПИТЕЛЕМ С МЕХАНИЧЕСКИМ ОПРОСОМ БЕЗ 1-ГО ДОП.РАСЦЕПИТЕЛЯ БЕЗ 2-ГО ДОП.РАСЦЕПИТЕЛЯ | WITHDRAWABLE CIRCUIT BREAKER WITH GUIDE FRAME 3-POLE, SIZE I, IEC IN=1000A TO 690V, AC50/60HZ ICU=55KA AT 500V W. CONNECTION FLANGE ELECTRONIC TRIP UNIT ETU 45 LSIN PROT ADJUST. 0.4-1 IN WITH DISPLAY AND CUBICLE BUS COMM./MEASURING FUNC./EARTH FLT./ZSS OPTION W. MAN. OPER. MECHAN. & STORAGE WITH MECHANICAL REQUEST WITHOUT 1ST SHUNT TRIP WITHOUT 2ND SHUNT TRIP 2NO+2NC 2NO+2NC |  | 6462.4 | 1 | 1 | 1 | 15 |  | LF |  | P360 | 3745 | 103
3WL11102FB451AA2 | 3WL1110-2FB45-1AA2 | АВТОМАТИЧЕСКИЙ ВЫКЛЮЧАТЕЛЬ ВЫКАТНОГО ИСПОЛНЕНИЯ БЕЗ КОРЗИНЫ 4-Х ПОЛЮСНЫЙ, ТИПОРАЗМЕР I, МЭК IN=1000A ДО 690В, AC50/60ГЦ ICU=50KA ПРИ 415В ПОДКЛЮЧЕНИЕ ЗАДНЕЕ ГОРИЗОНТАЛЬНОЕ МАКСИМАЛЬНЫЙ РАСЦЕПИТЕЛЬ ETU 45 LSI ДИАПАЗОН УСТАВОК 0,4-1 IN С ДИСПЛЕЕМ И ШИНОЙ CUBICLE BUS КОММУНИКАТ/ЗАЩИТА ЗАЗЕМЛЕНИЯ/ОПЦИЯ ZSS С РУЧНЫМ ПРИВОДОМ С НАКОПИТЕЛЕМ С МЕХАНИЧЕСКИМ ОПРОСОМ БЕЗ 1-ГО ДОП.РАСЦЕПИТЕЛЯ БЕЗ 2-ГО ДОП.РАСЦЕПИТЕЛЯ | WITHDRAWABLE CIRCUIT BREAKER WITHOUT GUIDE FRAME 4-POLE, SIZE I, IEC IN=1000A TO 690V, AC50/60HZ ICU=55KA AT 500V REAR CONNECTION HORIZONTAL ELECTRONIC TRIP UNIT ETU 45 LSIN PROT ADJUST. 0.4-1 IN WITH DISPLAY AND CUBICLE BUS COMM./MEASURING FUNC./EARTH FLT./ZSS OPTION W. MAN. OPER. MECHAN. & STORAGE WITH MECHANICAL REQUEST WITHOUT 1ST SHUNT TRIP WITHOUT 2ND SHUNT TRIP 2NO+2NC 2NO+2NC |  | 7604.8 | 1 | 1 | 1 | 15 |  | LF |  | P360 | 3745 | 103
3WL11103CB311AA2 | 3WL1110-3CB31-1AA2 | АВТОМАТИЧЕСКИЙ ВЫКЛЮЧАТЕЛЬ СТАЦИОНАРНОГО ИСПОЛНЕНИЯ 3-Х ПОЛЮСНЫЙ, ТИПОРАЗМЕР I, МЭК IN=1000A ДО 690В, AC50/60ГЦ ICU=65KA ПРИ 415В ПОДКЛЮЧЕНИЕ ЗАДНЕЕ ВЕРТИКАЛЬНОЕ МАКСИМАЛЬНЫЙ РАСЦЕПИТЕЛЬ ETU 25 LSI ДИАПАЗОН УСТАВОК 0,4-1 IN С РУЧНЫМ ПРИВОДОМ С НАКОПИТЕЛЕМ С МЕХАНИЧЕСКИМ ОПРОСОМ БЕЗ 1-ГО ДОП.РАСЦЕПИТЕЛЯ БЕЗ 2-ГО ДОП.РАСЦЕПИТЕЛЯ | FIXED-MOUNTED CIRCUIT BREAKER 3-POLE, SIZE I, IEC IN=1000A TO 690V, AC50/60HZ ICU=66KA AT 500V REAR CONNECTION VERTICAL ELECTRONIC TRIP UNIT ETU 25 LSI PROT. ADJUST.B. 0.4-1 IN W. MAN. OPER. MECHAN. & STORAGE WITH MECHANICAL REQUEST WITHOUT 1ST SHUNT TRIP WITHOUT 2ND SHUNT TRIP 2NO+2NC 2NO+2NC |  | 5264 | 1 | 1 | 1 | 15 |  | LF |  | P360 | 3745 | 103
3WL11122BB341AA2 | 3WL1112-2BB34-1AA2 | АВТОМАТИЧЕСКИЙ ВЫКЛЮЧАТЕЛЬ СТАЦИОНАРНОГО ИСПОЛНЕНИЯ 3-Х ПОЛЮСНЫЙ, ТИПОРАЗМЕР I, МЭК IN=1250A ДО 690В, AC50/60ГЦ ICU=50KA ПРИ 415В ФРОНТАЛЬНОЕ ПОДСОЕДИНЕНИЕ СВЕРХУ/СНИЗУ С ДВУМЯ ОТВЕРСТИЯМИ МАКСИМАЛЬНЫЙ РАСЦЕПИТЕЛЬ ETU 15 LI ДИАПАЗОН УСТАВОК 0,5-1 IN С РУЧНЫМ ПРИВОДОМ С НАКОПИТЕЛЕМ С МЕХАНИЧЕСКИМ ОПРОСОМ БЕЗ 1-ГО ДОП.РАСЦЕПИТЕЛЯ БЕЗ 2-ГО ДОП.РАСЦЕПИТЕЛЯ | FIXED-MOUNTED CIRCUIT BREAKER 3-POLE, SIZE I, IEC IN=1250A TO 690V, AC50/60HZ ICU=55KA AT 500V FRNT.CONN. TOP/BOT. DUAL-HOLE ELECTRONIC TRIP UNIT ETU 15 LI PROT. ADJUST.B. 0.5-1 IN W. MAN. OPER. MECHAN. & STORAGE WITH MECHANICAL REQUEST WITHOUT 1ST SHUNT TRIP WITHOUT 2ND SHUNT TRIP 2NO+2NC 2NO+2NC |  | 5264 | 1 | 1 | 1 | 15 |  | LF |  | P360 | 3745 | 103
3WL11122CB381AA2 | 3WL1112-2CB38-1AA2 | АВТОМАТИЧЕСКИЙ ВЫКЛЮЧАТЕЛЬ ВЫКАТНОГО ИСПОЛНЕНИЯ С КОРЗИНОЙ 3-Х ПОЛЮСНЫЙ, ТИПОРАЗМЕР I, МЭК IN=1250A ДО 690В, AC50/60ГЦ ICU=50KA ПРИ 415В С ФЛАНЦЕВЫМ ПОДСОЕДИНЕНИЕМ МАКСИМАЛЬНЫЙ РАСЦЕПИТЕЛЬ ETU 25 LSI ДИАПАЗОН УСТАВОК 0,4-1 IN С РУЧНЫМ ПРИВОДОМ С НАКОПИТЕЛЕМ С МЕХАНИЧЕСКИМ ОПРОСОМ БЕЗ 1-ГО ДОП.РАСЦЕПИТЕЛЯ БЕЗ 2-ГО ДОП.РАСЦЕПИТЕЛЯ | WITHDRAWABLE CIRCUIT BREAKER WITH GUIDE FRAME 3-POLE, SIZE I, IEC IN=1250A TO 690V, AC50/60HZ ICU=55KA AT 500V W. CONNECTION FLANGE ELECTRONIC TRIP UNIT ETU 25 LSI PROT. ADJUST.B. 0.4-1 IN W. MAN. OPER. MECHAN. & STORAGE WITH MECHANICAL REQUEST WITHOUT 1ST SHUNT TRIP WITHOUT 2ND SHUNT TRIP 2NO+2NC 2NO+2NC |  | 6384 | 1 | 1 | 1 | 15 |  | LF |  | P360 | 3745 | 103
3WL11122DG381AA2 | 3WL1112-2DG38-1AA2 | АВТОМАТИЧЕСКИЙ ВЫКЛЮЧАТЕЛЬ ВЫКАТНОГО ИСПОЛНЕНИЯ С КОРЗИНОЙ 3-Х ПОЛЮСНЫЙ, ТИПОРАЗМЕР I, МЭК IN=1250A ДО 690В, AC50/60ГЦ ICU=50KA ПРИ 415В С ФЛАНЦЕВЫМ ПОДСОЕДИНЕНИЕМ МАКСИМАЛЬНЫЙ РАСЦЕПИТЕЛЬ ETU 27 LSING ДИАПАЗОН УСТАВОК 0,4-1IN ЗАЩИТА ЗАЗЕМЛЕНИЯ И НЕЙТРАЛИ ВСТРОЕНЫ С РУЧНЫМ ПРИВОДОМ С НАКОПИТЕЛЕМ С МЕХАНИЧЕСКИМ ОПРОСОМ БЕЗ 1-ГО ДОП.РАСЦЕПИТЕЛЯ БЕЗ 2-ГО ДОП.РАСЦЕПИТЕЛЯ | WITHDRAWABLE CIRCUIT BREAKER WITH GUIDE FRAME 3-POLE, SIZE I, IEC IN=1250A TO 690V, AC50/60HZ ICU=55KA AT 500V W. CONNECTION FLANGE ELECTRONIC TRIP UNIT ETU 27 LSING PROT. ADJUST.B 0.4-1IN EARTH FAULT/ N-PROT. INTEGRATED W. MAN. OPER. MECHAN. & STORAGE WITH MECHANICAL REQUEST WITHOUT 1ST SHUNT TRIP WITHOUT 2ND SHUNT TRIP 2NO+2NC 2NO+2NC |  | 7168 | 1 | 1 | 1 | 15 |  | LF |  | P360 | 3745 | 103
3WL11122FB381AA2 | 3WL1112-2FB38-1AA2 | АВТОМАТИЧЕСКИЙ ВЫКЛЮЧАТЕЛЬ ВЫКАТНОГО ИСПОЛНЕНИЯ С КОРЗИНОЙ 3-Х ПОЛЮСНЫЙ, ТИПОРАЗМЕР I, МЭК IN=1250A ДО 690В, AC50/60ГЦ ICU=50KA ПРИ 415В С ФЛАНЦЕВЫМ ПОДСОЕДИНЕНИЕМ МАКСИМАЛЬНЫЙ РАСЦЕПИТЕЛЬ ETU 45 LSI ДИАПАЗОН УСТАВОК 0,4-1 IN С ДИСПЛЕЕМ И ШИНОЙ CUBICLE BUS КОММУНИКАТ/ЗАЩИТА ЗАЗЕМЛЕНИЯ/ОПЦИЯ ZSS С РУЧНЫМ ПРИВОДОМ С НАКОПИТЕЛЕМ С МЕХАНИЧЕСКИМ ОПРОСОМ БЕЗ 1-ГО ДОП.РАСЦЕПИТЕЛЯ БЕЗ 2-ГО ДОП.РАСЦЕПИТЕЛЯ | WITHDRAWABLE CIRCUIT BREAKER WITH GUIDE FRAME 3-POLE, SIZE I, IEC IN=1250A TO 690V, AC50/60HZ ICU=55KA AT 500V W. CONNECTION FLANGE ELECTRONIC TRIP UNIT ETU 45 LSIN PROT ADJUST. 0.4-1 IN WITH DISPLAY AND CUBICLE BUS COMM./MEASURING FUNC./EARTH FLT./ZSS OPTION W. MAN. OPER. MECHAN. & STORAGE WITH MECHANICAL REQUEST WITHOUT 1ST SHUNT TRIP WITHOUT 2ND SHUNT TRIP 2NO+2NC 2NO+2NC |  | 7033.6 | 1 | 1 | 1 | 15 |  | LF |  | P360 | 3745 | 103
3WL11123BB311AA2 | 3WL1112-3BB31-1AA2 | АВТОМАТИЧЕСКИЙ ВЫКЛЮЧАТЕЛЬ СТАЦИОНАРНОГО ИСПОЛНЕНИЯ 3-Х ПОЛЮСНЫЙ, ТИПОРАЗМЕР I, МЭК IN=1250A ДО 690В, AC50/60ГЦ ICU=65KA ПРИ 415В ПОДКЛЮЧЕНИЕ ЗАДНЕЕ ВЕРТИКАЛЬНОЕ МАКСИМАЛЬНЫЙ РАСЦЕПИТЕЛЬ ETU 15 LI ДИАПАЗОН УСТАВОК 0,5-1 IN С РУЧНЫМ ПРИВОДОМ С НАКОПИТЕЛЕМ С МЕХАНИЧЕСКИМ ОПРОСОМ БЕЗ 1-ГО ДОП.РАСЦЕПИТЕЛЯ БЕЗ 2-ГО ДОП.РАСЦЕПИТЕЛЯ | FIXED-MOUNTED CIRCUIT BREAKER 3-POLE, SIZE I, IEC IN=1250A TO 690V, AC50/60HZ ICU=66KA AT 500V REAR CONNECTION VERTICAL ELECTRONIC TRIP UNIT ETU 15 LI PROT. ADJUST.B. 0.5-1 IN W. MAN. OPER. MECHAN. & STORAGE WITH MECHANICAL REQUEST WITHOUT 1ST SHUNT TRIP WITHOUT 2ND SHUNT TRIP 2NO+2NC 2NO+2NC |  | 5924.8 | 1 | 1 | 1 | 15 |  | LF |  | P360 | 3745 | 103
3WL11123CB381AA2 | 3WL1112-3CB38-1AA2 | АВТОМАТИЧЕСКИЙ ВЫКЛЮЧАТЕЛЬ ВЫКАТНОГО ИСПОЛНЕНИЯ С КОРЗИНОЙ 3-Х ПОЛЮСНЫЙ, ТИПОРАЗМЕР I, МЭК IN=1250A ДО 690В, AC50/60ГЦ ICU=65KA ПРИ 415В С ФЛАНЦЕВЫМ ПОДСОЕДИНЕНИЕМ МАКСИМАЛЬНЫЙ РАСЦЕПИТЕЛЬ ETU 25 LSI ДИАПАЗОН УСТАВОК 0,4-1 IN С РУЧНЫМ ПРИВОДОМ С НАКОПИТЕЛЕМ С МЕХАНИЧЕСКИМ ОПРОСОМ БЕЗ 1-ГО ДОП.РАСЦЕПИТЕЛЯ БЕЗ 2-ГО ДОП.РАСЦЕПИТЕЛЯ | WITHDRAWABLE CIRCUIT BREAKER WITH GUIDE FRAME 3-POLE, SIZE I, IEC IN=1250A TO 690V, AC50/60HZ ICU=66KA AT 500V W. CONNECTION FLANGE ELECTRONIC TRIP UNIT ETU 25 LSI PROT. ADJUST.B. 0.4-1 IN W. MAN. OPER. MECHAN. & STORAGE WITH MECHANICAL REQUEST WITHOUT 1ST SHUNT TRIP WITHOUT 2ND SHUNT TRIP 2NO+2NC 2NO+2NC |  | 7190.4 | 1 | 1 | 1 | 15 |  | LF |  | P360 | 3745 | 103
3WL11162AA361AA2 | 3WL1116-2AA36-1AA2 | АВТОМАТИЧЕСКИЙ ВЫКЛЮЧАТЕЛЬ ВЫКАТНОГО ИСПОЛНЕНИЯ С КОРЗИНОЙ 3-Х ПОЛЮСНЫЙ, ТИПОРАЗМЕР I, МЭК IN=1600A ДО 690В, AC50/60ГЦ ICU=50KA ПРИ 415В ПОДКЛЮЧЕНИЕ ЗАДНЕЕ ГОРИЗОНТАЛЬНОЕ БЕЗ МАКСИМАЛЬНОГО РАСЦЕПИТЕЛЯ С РУЧНЫМ ПРИВОДОМ С НАКОПИТЕЛЕМ С МЕХАНИЧЕСКИМ ОПРОСОМ БЕЗ 1-ГО ДОП.РАСЦЕПИТЕЛЯ БЕЗ 2-ГО ДОП.РАСЦЕПИТЕЛЯ | WITHDRAW. NON-AUT. CIRCUIT-B. WITH GUIDE FRAME 3-POLE, SIZE I, IEC IN=1600A TO 690V, AC50/60HZ ICU=55KA AT 500V REAR CONNECTION HORIZONTAL WITHOUT OVERCURRENT TRIP W. MAN. OPER. MECHAN. & STORAGE WITH MECHANICAL REQUEST WITHOUT 1ST SHUNT TRIP WITHOUT 2ND SHUNT TRIP 2NO+2NC 2NO+2NC |  | 8444.8 | 1 | 1 | 1 | 15 |  | LF |  | P360 | 3745 | 103
3WL11162AA381AA2 | 3WL1116-2AA38-1AA2 | АВТОМАТИЧЕСКИЙ ВЫКЛЮЧАТЕЛЬ ВЫКАТНОГО ИСПОЛНЕНИЯ С КОРЗИНОЙ 3-Х ПОЛЮСНЫЙ, ТИПОРАЗМЕР I, МЭК IN=1600A ДО 690В, AC50/60ГЦ ICU=50KA ПРИ 415В С ФЛАНЦЕВЫМ ПОДСОЕДИНЕНИЕМ БЕЗ МАКСИМАЛЬНОГО РАСЦЕПИТЕЛЯ С РУЧНЫМ ПРИВОДОМ С НАКОПИТЕЛЕМ С МЕХАНИЧЕСКИМ ОПРОСОМ БЕЗ 1-ГО ДОП.РАСЦЕПИТЕЛЯ БЕЗ 2-ГО ДОП.РАСЦЕПИТЕЛЯ | WITHDRAW. NON-AUT. CIRCUIT-B. WITH GUIDE FRAME 3-POLE, SIZE I, IEC IN=1600A TO 690V, AC50/60HZ ICU=55KA AT 500V W. CONNECTION FLANGE WITHOUT OVERCURRENT TRIP W. MAN. OPER. MECHAN. & STORAGE WITH MECHANICAL REQUEST WITHOUT 1ST SHUNT TRIP WITHOUT 2ND SHUNT TRIP 2NO+2NC 2NO+2NC |  | 8444.8 | 1 | 1 | 1 | 15 |  | LF |  | P360 | 3745 | 103
3WL11162DG361AA2 | 3WL1116-2DG36-1AA2 | АВТОМАТИЧЕСКИЙ ВЫКЛЮЧАТЕЛЬ ВЫКАТНОГО ИСПОЛНЕНИЯ С КОРЗИНОЙ 3-Х ПОЛЮСНЫЙ, ТИПОРАЗМЕР I, МЭК IN=1600A ДО 690В, AC50/60ГЦ ICU=50KA ПРИ 415В ПОДКЛЮЧЕНИЕ ЗАДНЕЕ ГОРИЗОНТАЛЬНОЕ МАКСИМАЛЬНЫЙ РАСЦЕПИТЕЛЬ ETU 27 LSING ДИАПАЗОН УСТАВОК 0,4-1IN ЗАЩИТА ЗАЗЕМЛЕНИЯ И НЕЙТРАЛИ ВСТРОЕНЫ С РУЧНЫМ ПРИВОДОМ С НАКОПИТЕЛЕМ С МЕХАНИЧЕСКИМ ОПРОСОМ БЕЗ 1-ГО ДОП.РАСЦЕПИТЕЛЯ БЕЗ 2-ГО ДОП.РАСЦЕПИТЕЛЯ | WITHDRAWABLE CIRCUIT BREAKER WITH GUIDE FRAME 3-POLE, SIZE I, IEC IN=1600A TO 690V, AC50/60HZ ICU=55KA AT 500V REAR CONNECTION HORIZONTAL ELECTRONIC TRIP UNIT ETU 27 LSING PROT. ADJUST.B 0.4-1IN EARTH FAULT/ N-PROT. INTEGRATED W. MAN. OPER. MECHAN. & STORAGE WITH MECHANICAL REQUEST WITHOUT 1ST SHUNT TRIP WITHOUT 2ND SHUNT TRIP 2NO+2NC 2NO+2NC |  | 10808 | 1 | 1 | 1 | 15 |  | LF |  | P360 | 3745 | 103
3WL11162DG381AA2 | 3WL1116-2DG38-1AA2 | АВТОМАТИЧЕСКИЙ ВЫКЛЮЧАТЕЛЬ ВЫКАТНОГО ИСПОЛНЕНИЯ С КОРЗИНОЙ 3-Х ПОЛЮСНЫЙ, ТИПОРАЗМЕР I, МЭК IN=1600A ДО 690В, AC50/60ГЦ ICU=50KA ПРИ 415В С ФЛАНЦЕВЫМ ПОДСОЕДИНЕНИЕМ МАКСИМАЛЬНЫЙ РАСЦЕПИТЕЛЬ ETU 27 LSING ДИАПАЗОН УСТАВОК 0,4-1IN ЗАЩИТА ЗАЗЕМЛЕНИЯ И НЕЙТРАЛИ ВСТРОЕНЫ С РУЧНЫМ ПРИВОДОМ С НАКОПИТЕЛЕМ С МЕХАНИЧЕСКИМ ОПРОСОМ БЕЗ 1-ГО ДОП.РАСЦЕПИТЕЛЯ БЕЗ 2-ГО ДОП.РАСЦЕПИТЕЛЯ | WITHDRAWABLE CIRCUIT BREAKER WITH GUIDE FRAME 3-POLE, SIZE I, IEC IN=1600A TO 690V, AC50/60HZ ICU=55KA AT 500V W. CONNECTION FLANGE ELECTRONIC TRIP UNIT ETU 27 LSING PROT. ADJUST.B 0.4-1IN EARTH FAULT/ N-PROT. INTEGRATED W. MAN. OPER. MECHAN. & STORAGE WITH MECHANICAL REQUEST WITHOUT 1ST SHUNT TRIP WITHOUT 2ND SHUNT TRIP 2NO+2NC 2NO+2NC |  | 10808 | 1 | 1 | 1 | 15 |  | LF |  | P360 | 3745 | 103
3WL11162EB361AA2 | 3WL1116-2EB36-1AA2 | АВТОМАТИЧЕСКИЙ ВЫКЛЮЧАТЕЛЬ ВЫКАТНОГО ИСПОЛНЕНИЯ С КОРЗИНОЙ 3-Х ПОЛЮСНЫЙ, ТИПОРАЗМЕР I, МЭК IN=1600A ДО 690В, AC50/60ГЦ ICU=50KA ПРИ 415В ПОДКЛЮЧЕНИЕ ЗАДНЕЕ ГОРИЗОНТАЛЬНОЕ МАКСИМАЛЬНЫЙ РАСЦЕПИТЕЛЬ ETU 45 LSI ДИАПАЗОН УСТАВОК 0,4-1 IN КОММУНИКАТ/ЗАЩИТА ЗАЗЕМЛЕНИЯ/ОПЦИЯ ZSS С РУЧНЫМ ПРИВОДОМ С НАКОПИТЕЛЕМ С МЕХАНИЧЕСКИМ ОПРОСОМ БЕЗ 1-ГО ДОП.РАСЦЕПИТЕЛЯ БЕЗ 2-ГО ДОП.РАСЦЕПИТЕЛЯ | WITHDRAWABLE CIRCUIT BREAKER WITH GUIDE FRAME 3-POLE, SIZE I, IEC IN=1600A TO 690V, AC50/60HZ ICU=55KA AT 500V REAR CONNECTION HORIZONTAL ELECTRONIC TRIP UNIT ETU 45 LSIN PROT. ADJUST.B. 0.4-1 IN WITH CUBICLE BUS COMMUN./MEASURING FUNCT../ W. MAN. OPER. MECHAN. & STORAGE WITH MECHANICAL REQUEST WITHOUT 1ST SHUNT TRIP WITHOUT 2ND SHUNT TRIP 2NO+2NC 2NO+2NC |  | 10371.2 | 1 | 1 | 1 | 15 |  | LF |  | P360 | 3745 | 103
3WL11162EB381AA2 | 3WL1116-2EB38-1AA2 | АВТОМАТИЧЕСКИЙ ВЫКЛЮЧАТЕЛЬ ВЫКАТНОГО ИСПОЛНЕНИЯ С КОРЗИНОЙ 3-Х ПОЛЮСНЫЙ, ТИПОРАЗМЕР I, МЭК IN=1600A ДО 690В, AC50/60ГЦ ICU=50KA ПРИ 415В С ФЛАНЦЕВЫМ ПОДСОЕДИНЕНИЕМ МАКСИМАЛЬНЫЙ РАСЦЕПИТЕЛЬ ETU 45 LSI ДИАПАЗОН УСТАВОК 0,4-1 IN КОММУНИКАТ/ЗАЩИТА ЗАЗЕМЛЕНИЯ/ОПЦИЯ ZSS С РУЧНЫМ ПРИВОДОМ С НАКОПИТЕЛЕМ С МЕХАНИЧЕСКИМ ОПРОСОМ БЕЗ 1-ГО ДОП.РАСЦЕПИТЕЛЯ БЕЗ 2-ГО ДОП.РАСЦЕПИТЕЛЯ | WITHDRAWABLE CIRCUIT BREAKER WITH GUIDE FRAME 3-POLE, SIZE I, IEC IN=1600A TO 690V, AC50/60HZ ICU=55KA AT 500V W. CONNECTION FLANGE ELECTRONIC TRIP UNIT ETU 45 LSIN PROT. ADJUST.B. 0.4-1 IN WITH CUBICLE BUS COMMUN./MEASURING FUNCT../ W. MAN. OPER. MECHAN. & STORAGE WITH MECHANICAL REQUEST WITHOUT 1ST SHUNT TRIP WITHOUT 2ND SHUNT TRIP 2NO+2NC 2NO+2NC |  | 10371.2 | 1 | 1 | 1 | 15 |  | LF |  | P360 | 3745 | 103
3WL11162EG361AA2 | 3WL1116-2EG36-1AA2 | АВТОМАТИЧЕСКИЙ ВЫКЛЮЧАТЕЛЬ ВЫКАТНОГО ИСПОЛНЕНИЯ С КОРЗИНОЙ 3-Х ПОЛЮСНЫЙ, ТИПОРАЗМЕР I, МЭК IN=1600A ДО 690В, AC50/60ГЦ ICU=50KA ПРИ 415В ПОДКЛЮЧЕНИЕ ЗАДНЕЕ ГОРИЗОНТАЛЬНОЕ МАКСИМАЛЬНЫЙ РАСЦЕПИТЕЛЬ ETU 45 LSING ДИАПАЗОН УСТАВОК 0,4-1IN КОММУНИКАТ/ЗАЩИТА ЗАЗЕМЛЕНИЯ/ОПЦИЯ ZSS С РУЧНЫМ ПРИВОДОМ С НАКОПИТЕЛЕМ С МЕХАНИЧЕСКИМ ОПРОСОМ БЕЗ 1-ГО ДОП.РАСЦЕПИТЕЛЯ БЕЗ 2-ГО ДОП.РАСЦЕПИТЕЛЯ | WITHDRAWABLE CIRCUIT BREAKER WITH GUIDE FRAME 3-POLE, SIZE I, IEC IN=1600A TO 690V, AC50/60HZ ICU=55KA AT 500V REAR CONNECTION HORIZONTAL ELECTRONIC TRIP UNIT ETU 45 LSIN PROT ADJUST. 0.4-1 IN WITH CUBICLE BUS AND EARTH FLT COMMUN./MEASURING FUNC./ ZSS OPTION W. MAN. OPER. MECHAN. & STORAGE WITH MECHANICAL REQUEST WITHOUT 1ST SHUNT TRIP WITHOUT 2ND SHUNT TRIP 2NO+2NC 2NO+2NC |  | 11278.4 | 1 | 1 | 1 | 15 |  | LF |  | P360 | 3745 | 103
3WL11162FB381AA2 | 3WL1116-2FB38-1AA2 | АВТОМАТИЧЕСКИЙ ВЫКЛЮЧАТЕЛЬ ВЫКАТНОГО ИСПОЛНЕНИЯ С КОРЗИНОЙ 3-Х ПОЛЮСНЫЙ, ТИПОРАЗМЕР I, МЭК IN=1600A ДО 690В, AC50/60ГЦ ICU=50KA ПРИ 415В С ФЛАНЦЕВЫМ ПОДСОЕДИНЕНИЕМ МАКСИМАЛЬНЫЙ РАСЦЕПИТЕЛЬ ETU 45 LSI ДИАПАЗОН УСТАВОК 0,4-1 IN С ДИСПЛЕЕМ И ШИНОЙ CUBICLE BUS КОММУНИКАТ/ЗАЩИТА ЗАЗЕМЛЕНИЯ/ОПЦИЯ ZSS С РУЧНЫМ ПРИВОДОМ С НАКОПИТЕЛЕМ С МЕХАНИЧЕСКИМ ОПРОСОМ БЕЗ 1-ГО ДОП.РАСЦЕПИТЕЛЯ БЕЗ 2-ГО ДОП.РАСЦЕПИТЕЛЯ | WITHDRAWABLE CIRCUIT BREAKER WITH GUIDE FRAME 3-POLE, SIZE I, IEC IN=1600A TO 690V, AC50/60HZ ICU=55KA AT 500V W. CONNECTION FLANGE ELECTRONIC TRIP UNIT ETU 45 LSIN PROT ADJUST. 0.4-1 IN WITH DISPLAY AND CUBICLE BUS COMM./MEASURING FUNC./EARTH FLT./ZSS OPTION W. MAN. OPER. MECHAN. & STORAGE WITH MECHANICAL REQUEST WITHOUT 1ST SHUNT TRIP WITHOUT 2ND SHUNT TRIP 2NO+2NC 2NO+2NC |  | 10673.6 | 1 | 1 | 1 | 15 |  | LF |  | P360 | 3745 | 103
3WL11162FB451AA2 | 3WL1116-2FB45-1AA2 | АВТОМАТИЧЕСКИЙ ВЫКЛЮЧАТЕЛЬ ВЫКАТНОГО ИСПОЛНЕНИЯ БЕЗ КОРЗИНЫ 4-Х ПОЛЮСНЫЙ, ТИПОРАЗМЕР I, МЭК IN=1600A ДО 690В, AC50/60ГЦ ICU=50KA ПРИ 415В ПОДКЛЮЧЕНИЕ ЗАДНЕЕ ГОРИЗОНТАЛЬНОЕ МАКСИМАЛЬНЫЙ РАСЦЕПИТЕЛЬ ETU 45 LSI ДИАПАЗОН УСТАВОК 0,4-1 IN С ДИСПЛЕЕМ И ШИНОЙ CUBICLE BUS КОММУНИКАТ/ЗАЩИТА ЗАЗЕМЛЕНИЯ/ОПЦИЯ ZSS С РУЧНЫМ ПРИВОДОМ С НАКОПИТЕЛЕМ С МЕХАНИЧЕСКИМ ОПРОСОМ БЕЗ 1-ГО ДОП.РАСЦЕПИТЕЛЯ БЕЗ 2-ГО ДОП.РАСЦЕПИТЕЛЯ | WITHDRAWABLE CIRCUIT BREAKER WITHOUT GUIDE FRAME 4-POLE, SIZE I, IEC IN=1600A TO 690V, AC50/60HZ ICU=55KA AT 500V REAR CONNECTION HORIZONTAL ELECTRONIC TRIP UNIT ETU 45 LSIN PROT ADJUST. 0.4-1 IN WITH DISPLAY AND CUBICLE BUS COMM./MEASURING FUNC./EARTH FLT./ZSS OPTION W. MAN. OPER. MECHAN. & STORAGE WITH MECHANICAL REQUEST WITHOUT 1ST SHUNT TRIP WITHOUT 2ND SHUNT TRIP 2NO+2NC 2NO+2NC |  | 12196.8 | 1 | 1 | 1 | 15 |  | LF |  | P360 | 3745 | 103
3WL11163FG361AA2 | 3WL1116-3FG36-1AA2 | АВТОМАТИЧЕСКИЙ ВЫКЛЮЧАТЕЛЬ ВЫКАТНОГО ИСПОЛНЕНИЯ С КОРЗИНОЙ 3-Х ПОЛЮСНЫЙ, ТИПОРАЗМЕР I, МЭК IN=1600A ДО 690В, AC50/60ГЦ ICU=65KA ПРИ 415В ПОДКЛЮЧЕНИЕ ЗАДНЕЕ ГОРИЗОНТАЛЬНОЕ МАКСИМАЛЬНЫЙ РАСЦЕПИТЕЛЬ ETU 45 LSING ДИАПАЗОН УСТАВОК 0,4-1IN С ДИСПЛЕЕМ И ШИНОЙ CUBICLE BUS КОММУНИКАТ/ЗАЩИТА ЗАЗЕМЛЕНИЯ/ОПЦИЯ ZSS С РУЧНЫМ ПРИВОДОМ С НАКОПИТЕЛЕМ С МЕХАНИЧЕСКИМ ОПРОСОМ БЕЗ 1-ГО ДОП.РАСЦЕПИТЕЛЯ БЕЗ 2-ГО ДОП.РАСЦЕПИТЕЛЯ | WITHDRAWABLE CIRCUIT BREAKER WITH GUIDE FRAME 3-POLE, SIZE I, IEC IN=1600A TO 690V, AC50/60HZ ICU=66KA AT 500V REAR CONNECTION HORIZONTAL ELECTRONIC TRIP UNIT ETU 45 LSIN PROT ADJUST. 0.4-1 IN WITH DISPLAY AND CUBICLE BUS WITH EARTH FLT. COMM./MEASURING FUNC./ZSS OPTION W. MAN. OPER. MECHAN. & STORAGE WITH MECHANICAL REQUEST WITHOUT 1ST SHUNT TRIP WITHOUT 2ND SHUNT TRIP 2NO+2NC 2NO+2NC |  | 12107.2 | 1 | 1 | 1 | 15 |  | LF |  | P360 | 3745 | 103
3WL11163NG361AA2 | 3WL1116-3NG36-1AA2 | АВТОМАТИЧЕСКИЙ ВЫКЛЮЧАТЕЛЬ ВЫКАТНОГО ИСПОЛНЕНИЯ С КОРЗИНОЙ 3-Х ПОЛЮСНЫЙ, ТИПОРАЗМЕР I, МЭК IN=1600A ДО 690В, AC50/60ГЦ ICU=65KA ПРИ 415В ПОДКЛЮЧЕНИЕ ЗАДНЕЕ ГОРИЗОНТАЛЬНОЕ МАКСИМАЛЬНЫЙ РАСЦЕПИТЕЛЬ ETU 76 LSING ДИАПАЗОН УСТАВОК 0,4-1IN С ГРАФИЧЕСКИМ ДИСПЛЕЕМ И ШИНОЙ CUBICLE BUS КОММУНИКАТ/ЗАЩИТА ЗАЗЕМЛЕНИЯ/ОПЦИЯ ZSS С РУЧНЫМ ПРИВОДОМ С НАКОПИТЕЛЕМ С МЕХАНИЧЕСКИМ ОПРОСОМ БЕЗ 1-ГО ДОП.РАСЦЕПИТЕЛЯ БЕЗ 2-ГО ДОП.РАСЦЕПИТЕЛЯ | WITHDRAWABLE CIRCUIT BREAKER WITH GUIDE FRAME 3-POLE, SIZE I, IEC IN=1600A TO 690V, AC50/60HZ ICU=66KA AT 500V REAR CONNECTION HORIZONTAL ELECTRONIC TRIP UNIT ETU 76 LSIN PROT ADJUST. 0.4-1 IN WITH DISPLAY AND CUBICLE BUS WITH EARTH FLT. COMM./MEASURING FUNC./ZSI OPTION W. MAN. OPER. MECHAN. & STORAGE WITH MECHANICAL REQUEST WITHOUT 1ST SHUNT TRIP WITHOUT 2ND SHUNT TRIP 2NO+2NC 2NO+2NC |  | 13865.6 | 1 | 1 | 1 | 15 |  | LF |  | P360 | 3745 | 103
3WL11164CB381AA2 | 3WL1116-4CB38-1AA2 | АВТОМАТИЧЕСКИЙ ВЫКЛЮЧАТЕЛЬ ВЫКАТНОГО ИСПОЛНЕНИЯ С ВЫДВИЖНОЙ КОРЗИНОЙ 3-ПОЛ., ТИПОРАЗМЕР I, IEC IN=1600A TO 690В, AC50/60ГЦ ICU=85KA AT 500В W. ГЛАВНЫЕ ВЫВОДЫ ФЛАНЦЕВЫЕ МАКСИМАЛЬНЫЙ РАСЦЕПИТЕЛЬ ETU 25 LSI ДИАПАЗОН УСТАВОК 0,4-1 IN С РУЧНЫМ ПРИВОДОМ С НАКОПИТЕЛЕМ С МЕХАНИЧЕСКИМ ОПРОСОМ БЕЗ 1-ГО ДОП.РАСЦЕПИТЕЛЯ БЕЗ 2-ГО ДОП.РАСЦЕПИТЕЛЯ | WITHDRAWABLE CIRCUIT BREAKER WITH GUIDE FRAME 3-POLE, SIZE I, IEC IN=1600A TO 690V, AC50/60HZ ICU=85KA AT 500V W. CONNECTION FLANGE ELECTRONIC TRIP UNIT ETU 25 LSI PROT. ADJUST.B. 0.4-1 IN W. MAN. OPER. MECHAN. & STORAGE WITH MECHANICAL REQUEST WITHOUT 1ST SHUNT TRIP WITHOUT 2ND SHUNT TRIP 2NO+2NC 2NO+2NC |  | 11132.8 | 1 | 1 | 1 | 15 |  | LF |  | P360 | 3745 | 103
3WL11202CB361AA2 | 3WL1120-2CB36-1AA2 | АВТОМАТИЧЕСКИЙ ВЫКЛЮЧАТЕЛЬ ВЫКАТНОГО ИСПОЛНЕНИЯ С ВЫДВИЖНОЙ КОРЗИНОЙ 3-ПОЛ., ТИПОРАЗМЕР I, IEC IN=2000A TO 690В, AC50/60ГЦ ICU=55KA AT 500В ГЛАВНЫЕ ВЫВОДЫ ГОРИЗОНТАЛЬНЫЕ МАКСИМАЛЬНЫЙ РАСЦЕПИТЕЛЬ ETU 25 LSI ДИАПАЗОН УСТАВОК 0,4-1 IN С РУЧНЫМ ПРИВОДОМ С НАКОПИТЕЛЕМ С МЕХАНИЧЕСКИМ ОПРОСОМ БЕЗ 1-ГО ДОП.РАСЦЕПИТЕЛЯ БЕЗ 2-ГО ДОП.РАСЦЕПИТЕЛЯ | WITHDRAWABLE CIRCUIT BREAKER WITH GUIDE FRAME 3-POLE, SIZE I, IEC IN=2000A TO 690V, AC50/60HZ ICU=55KA AT 500V REAR CONNECTION HORIZONTAL ELECTRONIC TRIP UNIT ETU 25 LSI PROT. ADJUST.B. 0.4-1 IN W. MAN. OPER. MECHAN. & STORAGE WITH MECHANICAL REQUEST WITHOUT 1ST SHUNT TRIP WITHOUT 2ND SHUNT TRIP 2NO+2NC 2NO+2NC |  | 11110.4 | 1 | 1 | 1 | 15 |  | LF |  | P360 | 3745 | 103
3WL12102EB361AA2 | 3WL1210-2EB36-1AA2 | ВЫКАТНОЙ АВТ. ВЫКЛЮЧАТЕЛЬ С ВЫДВИЖНОЙ КОРЗИНОЙ 3-ПОЛЮСА, ТИПОРАЗМЕР II, IEC IN=1000A TO 690В, AC50/60ГЦ ICU=66KA AT 500В ГЛАВНЫЕ ВЫВОДЫ ГОРИЗОНТАЛЬНЫЕ МАКСИМАЛЬНЫЙ РАСЦЕПИТЕЛЬ ETU 45 LSI ДИАПАЗОН УСТАВОК 0,4-1 IN КОММУНИКАТ/ЗАЩИТА ЗАЗЕМЛЕНИЯ/ОПЦИЯ ZSS С РУЧНЫМ ПРИВОДОМ С НАКОПИТЕЛЕМ С МЕХАНИЧЕСКИМ ОПРОСОМ БЕЗ 1-ГО ДОП.РАСЦЕПИТЕЛЯ БЕЗ 2-ГО ДОП.РАСЦЕПИТЕЛЯ | WITHDRAWABLE CIRCUIT BREAKER WITH GUIDE FRAME 3-POLE, SIZE II, IEC IN=1000A TO 690V, AC50/60HZ ICU=66KA AT 500V REAR CONNECTION HORIZONTAL ELECTRONIC TRIP UNIT ETU 45 LSIN PROT. ADJUST.B. 0.4-1 IN WITH CUBICLE BUS COMMUN./MEASURING FUNCT../ W. MAN. OPER. MECHAN. & STORAGE WITH MECHANICAL REQUEST WITHOUT 1ST SHUNT TRIP WITHOUT 2ND SHUNT TRIP 2NO+2NC 2NO+2NC |  | 7380.8 | 1 | 1 | 1 | 15 |  | LF |  | P360 | 3745 | 103
3WL12103FG361AA2 | 3WL1210-3FG36-1AA2 | АВТОМАТИЧЕСКИЙ ВЫКЛЮЧАТЕЛЬ ВЫКАТНОГО ИСПОЛНЕНИЯ С КОРЗИНОЙ 3-Х ПОЛЮСНЫЙ, ТИПОРАЗМЕР II, МЭК IN=1000A ДО 690В, AC50/60ГЦ ICU=80KA ПРИ 415В ПОДКЛЮЧЕНИЕ ЗАДНЕЕ ГОРИЗОНТАЛЬНОЕ МАКСИМАЛЬНЫЙ РАСЦЕПИТЕЛЬ ETU 45 LSING ДИАПАЗОН УСТАВОК 0,4-1IN С ДИСПЛЕЕМ И ШИНОЙ CUBICLE BUS КОММУНИКАТ/ЗАЩИТА ЗАЗЕМЛЕНИЯ/ОПЦИЯ ZSS С РУЧНЫМ ПРИВОДОМ С НАКОПИТЕЛЕМ С МЕХАНИЧЕСКИМ ОПРОСОМ БЕЗ 1-ГО ДОП.РАСЦЕПИТЕЛЯ БЕЗ 2-ГО ДОП.РАСЦЕПИТЕЛЯ | WITHDRAWABLE CIRCUIT BREAKER WITH GUIDE FRAME 3-POLE, SIZE II, IEC IN=1000A TO 690V, AC50/60HZ ICU=80KA AT 500V REAR CONNECTION HORIZONTAL ELECTRONIC TRIP UNIT ETU 45 LSIN PROT ADJUST. 0.4-1 IN WITH DISPLAY AND CUBICLE BUS WITH EARTH FLT. COMM./MEASURING FUNC./ZSS OPTION W. MAN. OPER. MECHAN. & STORAGE WITH MECHANICAL REQUEST WITHOUT 1ST SHUNT TRIP WITHOUT 2ND SHUNT TRIP 2NO+2NC 2NO+2NC |  | 9172.8 | 1 | 1 | 1 | 15 |  | LF |  | P360 | 3745 | 103
3WL12123CB361AA2 | 3WL1212-3CB36-1AA2 | АВТОМАТИЧЕСКИЙ ВЫКЛЮЧАТЕЛЬ ВЫКАТНОГО ИСПОЛНЕНИЯ С КОРЗИНОЙ 3-Х ПОЛЮСНЫЙ, ТИПОРАЗМЕР II, МЭК IN=1250A ДО 690В, AC50/60ГЦ ICU=80KA ПРИ 415В ПОДКЛЮЧЕНИЕ ЗАДНЕЕ ГОРИЗОНТАЛЬНОЕ МАКСИМАЛЬНЫЙ РАСЦЕПИТЕЛЬ ETU 25 LSI ДИАПАЗОН УСТАВОК 0,4-1 IN С РУЧНЫМ ПРИВОДОМ С НАКОПИТЕЛЕМ С МЕХАНИЧЕСКИМ ОПРОСОМ БЕЗ 1-ГО ДОП.РАСЦЕПИТЕЛЯ БЕЗ 2-ГО ДОП.РАСЦЕПИТЕЛЯ | WITHDRAWABLE CIRCUIT BREAKER WITH GUIDE FRAME 3-POLE, SIZE II, IEC IN=1250A TO 690V, AC50/60HZ ICU=80KA AT 500V REAR CONNECTION HORIZONTAL ELECTRONIC TRIP UNIT ETU 25 LSI PROT. ADJUST.B. 0.4-1 IN W. MAN. OPER. MECHAN. & STORAGE WITH MECHANICAL REQUEST WITHOUT 1ST SHUNT TRIP WITHOUT 2ND SHUNT TRIP 2NO+2NC 2NO+2NC |  | 8276.8 | 1 | 1 | 1 | 15 |  | LF |  | P360 | 3745 | 103
3WL12123FG361AA2 | 3WL1212-3FG36-1AA2 | АВТОМАТИЧЕСКИЙ ВЫКЛЮЧАТЕЛЬ ВЫКАТНОГО ИСПОЛНЕНИЯ С КОРЗИНОЙ 3-Х ПОЛЮСНЫЙ, ТИПОРАЗМЕР II, МЭК IN=1250A ДО 690В, AC50/60ГЦ ICU=80KA ПРИ 415В ПОДКЛЮЧЕНИЕ ЗАДНЕЕ ГОРИЗОНТАЛЬНОЕ МАКСИМАЛЬНЫЙ РАСЦЕПИТЕЛЬ ETU 45 LSING ДИАПАЗОН УСТАВОК 0,4-1IN С ДИСПЛЕЕМ И ШИНОЙ CUBICLE BUS КОММУНИКАТ/ЗАЩИТА ЗАЗЕМЛЕНИЯ/ОПЦИЯ ZSS С РУЧНЫМ ПРИВОДОМ С НАКОПИТЕЛЕМ С МЕХАНИЧЕСКИМ ОПРОСОМ БЕЗ 1-ГО ДОП.РАСЦЕПИТЕЛЯ БЕЗ 2-ГО ДОП.РАСЦЕПИТЕЛЯ | WITHDRAWABLE CIRCUIT BREAKER WITH GUIDE FRAME 3-POLE, SIZE II, IEC IN=1250A TO 690V, AC50/60HZ ICU=80KA AT 500V REAR CONNECTION HORIZONTAL ELECTRONIC TRIP UNIT ETU 45 LSIN PROT ADJUST. 0.4-1 IN WITH DISPLAY AND CUBICLE BUS WITH EARTH FLT. COMM./MEASURING FUNC./ZSS OPTION W. MAN. OPER. MECHAN. & STORAGE WITH MECHANICAL REQUEST WITHOUT 1ST SHUNT TRIP WITHOUT 2ND SHUNT TRIP 2NO+2NC 2NO+2NC |  | 9900.8 | 1 | 1 | 1 | 15 |  | LF |  | P360 | 3745 | 103
3WL12124CB341AA2 | 3WL1212-4CB34-1AA2 | АВТОМАТИЧЕСКИЙ ВЫКЛЮЧАТЕЛЬ СТАЦИОНАРНОГО ИСПОЛНЕНИЯ 3-Х ПОЛЮСНЫЙ, ТИПОРАЗМЕР II, МЭК IN=1250A ДО 690В, AC50/60ГЦ ICU=100KA ПРИ 415В ФРОНТАЛЬНОЕ ПОДСОЕДИНЕНИЕ СВЕРХУ/СНИЗУ С ДВУМЯ ОТВЕРСТИЯМИ МАКСИМАЛЬНЫЙ РАСЦЕПИТЕЛЬ ETU 25 LSI ДИАПАЗОН УСТАВОК 0,4-1 IN С РУЧНЫМ ПРИВОДОМ С НАКОПИТЕЛЕМ С МЕХАНИЧЕСКИМ ОПРОСОМ БЕЗ 1-ГО ДОП.РАСЦЕПИТЕЛЯ БЕЗ 2-ГО ДОП.РАСЦЕПИТЕЛЯ | FIXED-MOUNTED CIRCUIT BREAKER 3-POLE, SIZE II, IEC IN=1250A TO 690V, AC50/60HZ ICU=100KA AT 500V FRNT.CONN. TOP/BOT. DUAL-HOLE ELECTRONIC TRIP UNIT ETU 25 LSI PROT. ADJUST.B. 0.4-1 IN W. MAN. OPER. MECHAN. & STORAGE WITH MECHANICAL REQUEST WITHOUT 1ST SHUNT TRIP WITHOUT 2ND SHUNT TRIP 2NO+2NC 2NO+2NC |  | 6876.8 | 1 | 1 | 1 | 15 |  | LF |  | P360 | 3745 | 103
3WL12202AA381AA2 | 3WL1220-2AA38-1AA2 | АВТОМАТИЧЕСКИЙ ВЫКЛЮЧАТЕЛЬ ВЫКАТНОГО ИСПОЛНЕНИЯ С КОРЗИНОЙ 3-Х ПОЛЮСНЫЙ, ТИПОРАЗМЕР II, МЭК IN=2000A ДО 690В, AC50/60ГЦ ICU=55KA ПРИ 415В С ФЛАНЦЕВЫМ ПОДСОЕДИНЕНИЕМ БЕЗ МАКСИМАЛЬНОГО РАСЦЕПИТЕЛЯ С РУЧНЫМ ПРИВОДОМ С НАКОПИТЕЛЕМ С МЕХАНИЧЕСКИМ ОПРОСОМ БЕЗ 1-ГО ДОП.РАСЦЕПИТЕЛЯ БЕЗ 2-ГО ДОП.РАСЦЕПИТЕЛЯ | WITHDRAW. NON-AUT. CIRCUIT-B. WITH GUIDE FRAME 3-POLE, SIZE II, IEC IN=2000A TO 690V, AC50/60HZ ICU=66KA AT 500V W. CONNECTION FLANGE WITHOUT OVERCURRENT TRIP W. MAN. OPER. MECHAN. & STORAGE WITH MECHANICAL REQUEST WITHOUT 1ST SHUNT TRIP WITHOUT 2ND SHUNT TRIP 2NO+2NC 2NO+2NC |  | 10561.6 | 1 | 1 | 1 | 15 |  | LF |  | P360 | 3745 | 103
3WL12202CB381AA2 | 3WL1220-2CB38-1AA2 | АВТОМАТИЧЕСКИЙ ВЫКЛЮЧАТЕЛЬ ВЫКАТНОГО ИСПОЛНЕНИЯ С КОРЗИНОЙ 3-Х ПОЛЮСНЫЙ, ТИПОРАЗМЕР II, МЭК IN=2000A ДО 690В, AC50/60ГЦ ICU=55KA ПРИ 415В С ФЛАНЦЕВЫМ ПОДСОЕДИНЕНИЕМ МАКСИМАЛЬНЫЙ РАСЦЕПИТЕЛЬ ETU 25 LSI ДИАПАЗОН УСТАВОК 0,4-1 IN С РУЧНЫМ ПРИВОДОМ С НАКОПИТЕЛЕМ С МЕХАНИЧЕСКИМ ОПРОСОМ БЕЗ 1-ГО ДОП.РАСЦЕПИТЕЛЯ БЕЗ 2-ГО ДОП.РАСЦЕПИТЕЛЯ | WITHDRAWABLE CIRCUIT BREAKER WITH GUIDE FRAME 3-POLE, SIZE II, IEC IN=2000A TO 690V, AC50/60HZ ICU=66KA AT 500V W. CONNECTION FLANGE ELECTRONIC TRIP UNIT ETU 25 LSI PROT. ADJUST.B. 0.4-1 IN W. MAN. OPER. MECHAN. & STORAGE WITH MECHANICAL REQUEST WITHOUT 1ST SHUNT TRIP WITHOUT 2ND SHUNT TRIP 2NO+2NC 2NO+2NC |  | 12140.8 | 1 | 1 | 1 | 15 |  | LF |  | P360 | 3745 | 103
3WL12202EB381AA2 | 3WL1220-2EB38-1AA2 | АВТОМАТИЧЕСКИЙ ВЫКЛЮЧАТЕЛЬ ВЫКАТНОГО ИСПОЛНЕНИЯ С КОРЗИНОЙ 3-Х ПОЛЮСНЫЙ, ТИПОРАЗМЕР II, МЭК IN=2000A ДО 690В, AC50/60ГЦ ICU=55KA ПРИ 415В С ФЛАНЦЕВЫМ ПОДСОЕДИНЕНИЕМ МАКСИМАЛЬНЫЙ РАСЦЕПИТЕЛЬ ETU 45 LSI ДИАПАЗОН УСТАВОК 0,4-1 IN КОММУНИКАТ/ЗАЩИТА ЗАЗЕМЛЕНИЯ/ОПЦИЯ ZSS С РУЧНЫМ ПРИВОДОМ С НАКОПИТЕЛЕМ С МЕХАНИЧЕСКИМ ОПРОСОМ БЕЗ 1-ГО ДОП.РАСЦЕПИТЕЛЯ БЕЗ 2-ГО ДОП.РАСЦЕПИТЕЛЯ | WITHDRAWABLE CIRCUIT BREAKER WITH GUIDE FRAME 3-POLE, SIZE II, IEC IN=2000A TO 690V, AC50/60HZ ICU=66KA AT 500V W. CONNECTION FLANGE ELECTRONIC TRIP UNIT ETU 45 LSIN PROT. ADJUST.B. 0.4-1 IN WITH CUBICLE BUS COMMUN./MEASURING FUNCT../ W. MAN. OPER. MECHAN. & STORAGE WITH MECHANICAL REQUEST WITHOUT 1ST SHUNT TRIP WITHOUT 2ND SHUNT TRIP 2NO+2NC 2NO+2NC |  | 12488 | 1 | 1 | 1 | 15 |  | LF |  | P360 | 3745 | 103
3WL12202EG361AA2 | 3WL1220-2EG36-1AA2 | АВТОМАТИЧЕСКИЙ ВЫКЛЮЧАТЕЛЬ ВЫКАТНОГО ИСПОЛНЕНИЯ С КОРЗИНОЙ 3-Х ПОЛЮСНЫЙ, ТИПОРАЗМЕР II, МЭК IN=2000A ДО 690В, AC50/60ГЦ ICU=55KA ПРИ 415В ПОДКЛЮЧЕНИЕ ЗАДНЕЕ ГОРИЗОНТАЛЬНОЕ МАКСИМАЛЬНЫЙ РАСЦЕПИТЕЛЬ ETU 45 LSING ДИАПАЗОН УСТАВОК 0,4-1IN КОММУНИКАТ/ЗАЩИТА ЗАЗЕМЛЕНИЯ/ОПЦИЯ ZSS С РУЧНЫМ ПРИВОДОМ С НАКОПИТЕЛЕМ С МЕХАНИЧЕСКИМ ОПРОСОМ БЕЗ 1-ГО ДОП.РАСЦЕПИТЕЛЯ БЕЗ 2-ГО ДОП.РАСЦЕПИТЕЛЯ | WITHDRAWABLE CIRCUIT BREAKER WITH GUIDE FRAME 3-POLE, SIZE II, IEC IN=2000A TO 690V, AC50/60HZ ICU=66KA AT 500V REAR CONNECTION HORIZONTAL ELECTRONIC TRIP UNIT ETU 45 LSIN PROT ADJUST. 0.4-1 IN WITH CUBICLE BUS AND EARTH FLT COMMUN./MEASURING FUNC./ ZSS OPTION W. MAN. OPER. MECHAN. & STORAGE WITH MECHANICAL REQUEST WITHOUT 1ST SHUNT TRIP WITHOUT 2ND SHUNT TRIP 2NO+2NC 2NO+2NC |  | 13395.2 | 1 | 1 | 1 | 15 |  | LF |  | P360 | 3745 | 103
3WL12202FB381AA2 | 3WL1220-2FB38-1AA2 | АВТОМАТИЧЕСКИЙ ВЫКЛЮЧАТЕЛЬ ВЫКАТНОГО ИСПОЛНЕНИЯ С КОРЗИНОЙ 3-Х ПОЛЮСНЫЙ, ТИПОРАЗМЕР II, МЭК IN=2000A ДО 690В, AC50/60ГЦ ICU=55KA ПРИ 415В С ФЛАНЦЕВЫМ ПОДСОЕДИНЕНИЕМ МАКСИМАЛЬНЫЙ РАСЦЕПИТЕЛЬ ETU 45 LSI ДИАПАЗОН УСТАВОК 0,4-1 IN С ДИСПЛЕЕМ И ШИНОЙ CUBICLE BUS КОММУНИКАТ/ЗАЩИТА ЗАЗЕМЛЕНИЯ/ОПЦИЯ ZSS С РУЧНЫМ ПРИВОДОМ С НАКОПИТЕЛЕМ С МЕХАНИЧЕСКИМ ОПРОСОМ БЕЗ 1-ГО ДОП.РАСЦЕПИТЕЛЯ БЕЗ 2-ГО ДОП.РАСЦЕПИТЕЛЯ | WITHDRAWABLE CIRCUIT BREAKER WITH GUIDE FRAME 3-POLE, SIZE II, IEC IN=2000A TO 690V, AC50/60HZ ICU=66KA AT 500V W. CONNECTION FLANGE ELECTRONIC TRIP UNIT ETU 45 LSIN PROT ADJUST. 0.4-1 IN WITH DISPLAY AND CUBICLE BUS COMM./MEASURING FUNC./EARTH FLT./ZSS OPTION W. MAN. OPER. MECHAN. & STORAGE WITH MECHANICAL REQUEST WITHOUT 1ST SHUNT TRIP WITHOUT 2ND SHUNT TRIP 2NO+2NC 2NO+2NC |  | 12790.4 | 1 | 1 | 1 | 15 |  | LF |  | P360 | 3745 | 103
3WL12203CB361AA2 | 3WL1220-3CB36-1AA2 | АВТОМАТИЧЕСКИЙ ВЫКЛЮЧАТЕЛЬ ВЫКАТНОГО ИСПОЛНЕНИЯ С КОРЗИНОЙ 3-Х ПОЛЮСНЫЙ, ТИПОРАЗМЕР II, МЭК IN=2000A ДО 690В, AC50/60ГЦ ICU=80KA ПРИ 415В ПОДКЛЮЧЕНИЕ ЗАДНЕЕ ГОРИЗОНТАЛЬНОЕ МАКСИМАЛЬНЫЙ РАСЦЕПИТЕЛЬ ETU 25 LSI ДИАПАЗОН УСТАВОК 0,4-1 IN С РУЧНЫМ ПРИВОДОМ С НАКОПИТЕЛЕМ С МЕХАНИЧЕСКИМ ОПРОСОМ БЕЗ 1-ГО ДОП.РАСЦЕПИТЕЛЯ БЕЗ 2-ГО ДОП.РАСЦЕПИТЕЛЯ | WITHDRAWABLE CIRCUIT BREAKER WITH GUIDE FRAME 3-POLE, SIZE II, IEC IN=2000A TO 690V, AC50/60HZ ICU=80KA AT 500V REAR CONNECTION HORIZONTAL ELECTRONIC TRIP UNIT ETU 25 LSI PROT. ADJUST.B. 0.4-1 IN W. MAN. OPER. MECHAN. & STORAGE WITH MECHANICAL REQUEST WITHOUT 1ST SHUNT TRIP WITHOUT 2ND SHUNT TRIP 2NO+2NC 2NO+2NC |  | 13115.2 | 1 | 1 | 1 | 15 |  | LF |  | P360 | 3745 | 103
3WL12203CB381AA2 | 3WL1220-3CB38-1AA2 | АВТОМАТИЧЕСКИЙ ВЫКЛЮЧАТЕЛЬ ВЫКАТНОГО ИСПОЛНЕНИЯ С КОРЗИНОЙ 3-Х ПОЛЮСНЫЙ, ТИПОРАЗМЕР II, МЭК IN=2000A ДО 690В, AC50/60ГЦ ICU=80KA ПРИ 415В С ФЛАНЦЕВЫМ ПОДСОЕДИНЕНИЕМ МАКСИМАЛЬНЫЙ РАСЦЕПИТЕЛЬ ETU 25 LSI ДИАПАЗОН УСТАВОК 0,4-1 IN С РУЧНЫМ ПРИВОДОМ С НАКОПИТЕЛЕМ С МЕХАНИЧЕСКИМ ОПРОСОМ БЕЗ 1-ГО ДОП.РАСЦЕПИТЕЛЯ БЕЗ 2-ГО ДОП.РАСЦЕПИТЕЛЯ | WITHDRAWABLE CIRCUIT BREAKER WITH GUIDE FRAME 3-POLE, SIZE II, IEC IN=2000A TO 690V, AC50/60HZ ICU=80KA AT 500V W. CONNECTION FLANGE ELECTRONIC TRIP UNIT ETU 25 LSI PROT. ADJUST.B. 0.4-1 IN W. MAN. OPER. MECHAN. & STORAGE WITH MECHANICAL REQUEST WITHOUT 1ST SHUNT TRIP WITHOUT 2ND SHUNT TRIP 2NO+2NC 2NO+2NC |  | 13115.2 | 1 | 1 | 1 | 15 |  | LF |  | P360 | 3745 | 103
3WL12203FG361AA2 | 3WL1220-3FG36-1AA2 | АВТОМАТИЧЕСКИЙ ВЫКЛЮЧАТЕЛЬ ВЫКАТНОГО ИСПОЛНЕНИЯ С КОРЗИНОЙ 3-Х ПОЛЮСНЫЙ, ТИПОРАЗМЕР II, МЭК IN=2000A ДО 690В, AC50/60ГЦ ICU=80KA ПРИ 415В ПОДКЛЮЧЕНИЕ ЗАДНЕЕ ГОРИЗОНТАЛЬНОЕ МАКСИМАЛЬНЫЙ РАСЦЕПИТЕЛЬ ETU 45 LSING ДИАПАЗОН УСТАВОК 0,4-1IN С ДИСПЛЕЕМ И ШИНОЙ CUBICLE BUS КОММУНИКАТ/ЗАЩИТА ЗАЗЕМЛЕНИЯ/ОПЦИЯ ZSS С РУЧНЫМ ПРИВОДОМ С НАКОПИТЕЛЕМ С МЕХАНИЧЕСКИМ ОПРОСОМ БЕЗ 1-ГО ДОП.РАСЦЕПИТЕЛЯ БЕЗ 2-ГО ДОП.РАСЦЕПИТЕЛЯ | WITHDRAWABLE CIRCUIT BREAKER WITH GUIDE FRAME 3-POLE, SIZE II, IEC IN=2000A TO 690V, AC50/60HZ ICU=80KA AT 500V REAR CONNECTION HORIZONTAL ELECTRONIC TRIP UNIT ETU 45 LSIN PROT ADJUST. 0.4-1 IN WITH DISPLAY AND CUBICLE BUS WITH EARTH FLT. COMM./MEASURING FUNC./ZSS OPTION W. MAN. OPER. MECHAN. & STORAGE WITH MECHANICAL REQUEST WITHOUT 1ST SHUNT TRIP WITHOUT 2ND SHUNT TRIP 2NO+2NC 2NO+2NC |  | 14739.2 | 1 | 1 | 1 | 15 |  | LF |  | P360 | 3745 | 103
3WL12203NG361AA2 | 3WL1220-3NG36-1AA2 | АВТОМАТИЧЕСКИЙ ВЫКЛЮЧАТЕЛЬ ВЫКАТНОГО ИСПОЛНЕНИЯ С КОРЗИНОЙ 3-Х ПОЛЮСНЫЙ, ТИПОРАЗМЕР II, МЭК IN=2000A ДО 690В, AC50/60ГЦ ICU=80KA ПРИ 415В ПОДКЛЮЧЕНИЕ ЗАДНЕЕ ГОРИЗОНТАЛЬНОЕ МАКСИМАЛЬНЫЙ РАСЦЕПИТЕЛЬ ETU 76 LSING ДИАПАЗОН УСТАВОК 0,4-1IN С ГРАФИЧЕСКИМ ДИСПЛЕЕМ И ШИНОЙ CUBICLE BUS КОММУНИКАТ/ЗАЩИТА ЗАЗЕМЛЕНИЯ/ОПЦИЯ ZSS С РУЧНЫМ ПРИВОДОМ С НАКОПИТЕЛЕМ С МЕХАНИЧЕСКИМ ОПРОСОМ БЕЗ 1-ГО ДОП.РАСЦЕПИТЕЛЯ БЕЗ 2-ГО ДОП.РАСЦЕПИТЕЛЯ | WITHDRAWABLE CIRCUIT BREAKER WITH GUIDE FRAME 3-POLE, SIZE II, IEC IN=2000A TO 690V, AC50/60HZ ICU=80KA AT 500V REAR CONNECTION HORIZONTAL ELECTRONIC TRIP UNIT ETU 76 LSIN PROT ADJUST. 0.4-1 IN WITH DISPLAY AND CUBICLE BUS WITH EARTH FLT. COMM./MEASURING FUNC./ZSI OPTION W. MAN. OPER. MECHAN. & STORAGE WITH MECHANICAL REQUEST WITHOUT 1ST SHUNT TRIP WITHOUT 2ND SHUNT TRIP 2NO+2NC 2NO+2NC |  | 16497.6 | 1 | 1 | 1 | 15 |  | LF |  | P360 | 3745 | 103
3WL12252CB361AA2 | 3WL1225-2CB36-1AA2 | АВТОМАТИЧЕСКИЙ ВЫКЛЮЧАТЕЛЬ ВЫКАТНОГО ИСПОЛНЕНИЯ С КОРЗИНОЙ 3-Х ПОЛЮСНЫЙ, ТИПОРАЗМЕР II, МЭК IN=2500A ДО 690В, AC50/60ГЦ ICU=55KA ПРИ 415В ПОДКЛЮЧЕНИЕ ЗАДНЕЕ ГОРИЗОНТАЛЬНОЕ МАКСИМАЛЬНЫЙ РАСЦЕПИТЕЛЬ ETU 25 LSI ДИАПАЗОН УСТАВОК 0,4-1 IN С РУЧНЫМ ПРИВОДОМ С НАКОПИТЕЛЕМ С МЕХАНИЧЕСКИМ ОПРОСОМ БЕЗ 1-ГО ДОП.РАСЦЕПИТЕЛЯ БЕЗ 2-ГО ДОП.РАСЦЕПИТЕЛЯ | WITHDRAWABLE CIRCUIT BREAKER WITH GUIDE FRAME 3-POLE, SIZE II, IEC IN=2500A TO 690V, AC50/60HZ ICU=66KA AT 500V REAR CONNECTION HORIZONTAL ELECTRONIC TRIP UNIT ETU 25 LSI PROT. ADJUST.B. 0.4-1 IN W. MAN. OPER. MECHAN. & STORAGE WITH MECHANICAL REQUEST WITHOUT 1ST SHUNT TRIP WITHOUT 2ND SHUNT TRIP 2NO+2NC 2NO+2NC |  | 15579.2 | 1 | 1 | 1 | 15 |  | LF |  | P360 | 3745 | 103
3WL12252CB381AA2 | 3WL1225-2CB38-1AA2 | АВТОМАТИЧЕСКИЙ ВЫКЛЮЧАТЕЛЬ ВЫКАТНОГО ИСПОЛНЕНИЯ С КОРЗИНОЙ 3-Х ПОЛЮСНЫЙ, ТИПОРАЗМЕР II, МЭК IN=2500A ДО 690В, AC50/60ГЦ ICU=55KA ПРИ 415В С ФЛАНЦЕВЫМ ПОДСОЕДИНЕНИЕМ МАКСИМАЛЬНЫЙ РАСЦЕПИТЕЛЬ ETU 25 LSI ДИАПАЗОН УСТАВОК 0,4-1 IN С РУЧНЫМ ПРИВОДОМ С НАКОПИТЕЛЕМ С МЕХАНИЧЕСКИМ ОПРОСОМ БЕЗ 1-ГО ДОП.РАСЦЕПИТЕЛЯ БЕЗ 2-ГО ДОП.РАСЦЕПИТЕЛЯ | WITHDRAWABLE CIRCUIT BREAKER WITH GUIDE FRAME 3-POLE, SIZE II, IEC IN=2500A TO 690V, AC50/60HZ ICU=66KA AT 500V W. CONNECTION FLANGE ELECTRONIC TRIP UNIT ETU 25 LSI PROT. ADJUST.B. 0.4-1 IN W. MAN. OPER. MECHAN. & STORAGE WITH MECHANICAL REQUEST WITHOUT 1ST SHUNT TRIP WITHOUT 2ND SHUNT TRIP 2NO+2NC 2NO+2NC |  | 15579.2 | 1 | 1 | 1 | 15 |  | LF |  | P360 | 3745 | 103
3WL12252DG321AA2 | 3WL1225-2DG32-1AA2 | АВТОМАТИЧЕСКИЙ ВЫКЛЮЧАТЕЛЬ СТАЦИОНАРНОГО ИСПОЛНЕНИЯ 3-Х ПОЛЮСНЫЙ, ТИПОРАЗМЕР II, МЭК IN=2500A ДО 690В, AC50/60ГЦ ICU=55KA ПРИ 415В ПОДКЛЮЧЕНИЕ ЗАДНЕЕ ГОРИЗОНТАЛЬНОЕ МАКСИМАЛЬНЫЙ РАСЦЕПИТЕЛЬ ETU 27 LSING ДИАПАЗОН УСТАВОК 0,4-1IN ЗАЩИТА ЗАЗЕМЛЕНИЯ И НЕЙТРАЛИ ВСТРОЕНЫ С РУЧНЫМ ПРИВОДОМ С НАКОПИТЕЛЕМ С МЕХАНИЧЕСКИМ ОПРОСОМ БЕЗ 1-ГО ДОП.РАСЦЕПИТЕЛЯ БЕЗ 2-ГО ДОП.РАСЦЕПИТЕЛЯ | FIXED-MOUNTED CIRCUIT BREAKER 3-POLE, SIZE II, IEC IN=2500A TO 690V, AC50/60HZ ICU=66KA AT 500V REAR CONNECTION HORIZONTAL ELECTRONIC TRIP UNIT ETU 27 LSING PROT. ADJUST.B 0.4-1IN EARTH FAULT/ N-PROT. INTEGRATED W. MAN. OPER. MECHAN. & STORAGE WITH MECHANICAL REQUEST WITHOUT 1ST SHUNT TRIP WITHOUT 2ND SHUNT TRIP 2NO+2NC 2NO+2NC |  | 13540.8 | 1 | 1 | 1 | 15 |  | LF |  | P360 | 3745 | 103
3WL12252DG381AA2 | 3WL1225-2DG38-1AA2 | АВТОМАТИЧЕСКИЙ ВЫКЛЮЧАТЕЛЬ ВЫКАТНОГО ИСПОЛНЕНИЯ С КОРЗИНОЙ 3-Х ПОЛЮСНЫЙ, ТИПОРАЗМЕР II, МЭК IN=2500A ДО 690В, AC50/60ГЦ ICU=55KA ПРИ 415В С ФЛАНЦЕВЫМ ПОДСОЕДИНЕНИЕМ МАКСИМАЛЬНЫЙ РАСЦЕПИТЕЛЬ ETU 27 LSING ДИАПАЗОН УСТАВОК 0,4-1IN ЗАЩИТА ЗАЗЕМЛЕНИЯ И НЕЙТРАЛИ ВСТРОЕНЫ С РУЧНЫМ ПРИВОДОМ С НАКОПИТЕЛЕМ С МЕХАНИЧЕСКИМ ОПРОСОМ БЕЗ 1-ГО ДОП.РАСЦЕПИТЕЛЯ БЕЗ 2-ГО ДОП.РАСЦЕПИТЕЛЯ | WITHDRAWABLE CIRCUIT BREAKER WITH GUIDE FRAME 3-POLE, SIZE II, IEC IN=2500A TO 690V, AC50/60HZ ICU=66KA AT 500V W. CONNECTION FLANGE ELECTRONIC TRIP UNIT ETU 27 LSING PROT. ADJUST.B 0.4-1IN EARTH FAULT/ N-PROT. INTEGRATED W. MAN. OPER. MECHAN. & STORAGE WITH MECHANICAL REQUEST WITHOUT 1ST SHUNT TRIP WITHOUT 2ND SHUNT TRIP 2NO+2NC 2NO+2NC |  | 16363.2 | 1 | 1 | 1 | 15 |  | LF |  | P360 | 3745 | 103
3WL12252EB361AA2 | 3WL1225-2EB36-1AA2 | АВТОМАТИЧЕСКИЙ ВЫКЛЮЧАТЕЛЬ ВЫКАТНОГО ИСПОЛНЕНИЯ С КОРЗИНОЙ 3-Х ПОЛЮСНЫЙ, ТИПОРАЗМЕР II, МЭК IN=2500A ДО 690В, AC50/60ГЦ ICU=55KA ПРИ 415В ПОДКЛЮЧЕНИЕ ЗАДНЕЕ ГОРИЗОНТАЛЬНОЕ МАКСИМАЛЬНЫЙ РАСЦЕПИТЕЛЬ ETU 45 LSI ДИАПАЗОН УСТАВОК 0,4-1 IN КОММУНИКАТ/ЗАЩИТА ЗАЗЕМЛЕНИЯ/ОПЦИЯ ZSS С РУЧНЫМ ПРИВОДОМ С НАКОПИТЕЛЕМ С МЕХАНИЧЕСКИМ ОПРОСОМ БЕЗ 1-ГО ДОП.РАСЦЕПИТЕЛЯ БЕЗ 2-ГО ДОП.РАСЦЕПИТЕЛЯ | WITHDRAWABLE CIRCUIT BREAKER WITH GUIDE FRAME 3-POLE, SIZE II, IEC IN=2500A TO 690V, AC50/60HZ ICU=66KA AT 500V REAR CONNECTION HORIZONTAL ELECTRONIC TRIP UNIT ETU 45 LSIN PROT. ADJUST.B. 0.4-1 IN WITH CUBICLE BUS COMMUN./MEASURING FUNCT../ W. MAN. OPER. MECHAN. & STORAGE WITH MECHANICAL REQUEST WITHOUT 1ST SHUNT TRIP WITHOUT 2ND SHUNT TRIP 2NO+2NC 2NO+2NC |  | 15926.4 | 1 | 1 | 1 | 15 |  | LF |  | P360 | 3745 | 103
3WL12252EB381AA2 | 3WL1225-2EB38-1AA2 | АВТОМАТИЧЕСКИЙ ВЫКЛЮЧАТЕЛЬ ВЫКАТНОГО ИСПОЛНЕНИЯ С КОРЗИНОЙ 3-Х ПОЛЮСНЫЙ, ТИПОРАЗМЕР II, МЭК IN=2500A ДО 690В, AC50/60ГЦ ICU=55KA ПРИ 415В С ФЛАНЦЕВЫМ ПОДСОЕДИНЕНИЕМ МАКСИМАЛЬНЫЙ РАСЦЕПИТЕЛЬ ETU 45 LSI ДИАПАЗОН УСТАВОК 0,4-1 IN КОММУНИКАТ/ЗАЩИТА ЗАЗЕМЛЕНИЯ/ОПЦИЯ ZSS С РУЧНЫМ ПРИВОДОМ С НАКОПИТЕЛЕМ С МЕХАНИЧЕСКИМ ОПРОСОМ БЕЗ 1-ГО ДОП.РАСЦЕПИТЕЛЯ БЕЗ 2-ГО ДОП.РАСЦЕПИТЕЛЯ | WITHDRAWABLE CIRCUIT BREAKER WITH GUIDE FRAME 3-POLE, SIZE II, IEC IN=2500A TO 690V, AC50/60HZ ICU=66KA AT 500V W. CONNECTION FLANGE ELECTRONIC TRIP UNIT ETU 45 LSIN PROT. ADJUST.B. 0.4-1 IN WITH CUBICLE BUS COMMUN./MEASURING FUNCT../ W. MAN. OPER. MECHAN. & STORAGE WITH MECHANICAL REQUEST WITHOUT 1ST SHUNT TRIP WITHOUT 2ND SHUNT TRIP 2NO+2NC 2NO+2NC |  | 15926.4 | 1 | 1 | 1 | 15 |  | LF |  | P360 | 3745 | 103
3WL12252EG361AA2 | 3WL1225-2EG36-1AA2 | АВТОМАТИЧЕСКИЙ ВЫКЛЮЧАТЕЛЬ ВЫКАТНОГО ИСПОЛНЕНИЯ С КОРЗИНОЙ 3-Х ПОЛЮСНЫЙ, ТИПОРАЗМЕР II, МЭК IN=2500A ДО 690В, AC50/60ГЦ ICU=55KA ПРИ 415В ПОДКЛЮЧЕНИЕ ЗАДНЕЕ ГОРИЗОНТАЛЬНОЕ МАКСИМАЛЬНЫЙ РАСЦЕПИТЕЛЬ ETU 45 LSING ДИАПАЗОН УСТАВОК 0,4-1IN КОММУНИКАТ/ЗАЩИТА ЗАЗЕМЛЕНИЯ/ОПЦИЯ ZSS С РУЧНЫМ ПРИВОДОМ С НАКОПИТЕЛЕМ С МЕХАНИЧЕСКИМ ОПРОСОМ БЕЗ 1-ГО ДОП.РАСЦЕПИТЕЛЯ БЕЗ 2-ГО ДОП.РАСЦЕПИТЕЛЯ | WITHDRAWABLE CIRCUIT BREAKER WITH GUIDE FRAME 3-POLE, SIZE II, IEC IN=2500A TO 690V, AC50/60HZ ICU=66KA AT 500V REAR CONNECTION HORIZONTAL ELECTRONIC TRIP UNIT ETU 45 LSIN PROT ADJUST. 0.4-1 IN WITH CUBICLE BUS AND EARTH FLT COMMUN./MEASURING FUNC./ ZSS OPTION W. MAN. OPER. MECHAN. & STORAGE WITH MECHANICAL REQUEST WITHOUT 1ST SHUNT TRIP WITHOUT 2ND SHUNT TRIP 2NO+2NC 2NO+2NC |  | 16833.6 | 1 | 1 | 1 | 15 |  | LF |  | P360 | 3745 | 103
3WL12252FB361AA2 | 3WL1225-2FB36-1AA2 | АВТОМАТИЧЕСКИЙ ВЫКЛЮЧАТЕЛЬ ВЫКАТНОГО ИСПОЛНЕНИЯ С КОРЗИНОЙ 3-Х ПОЛЮСНЫЙ, ТИПОРАЗМЕР II, МЭК IN=2500A ДО 690В, AC50/60ГЦ ICU=55KA ПРИ 415В ПОДКЛЮЧЕНИЕ ЗАДНЕЕ ГОРИЗОНТАЛЬНОЕ МАКСИМАЛЬНЫЙ РАСЦЕПИТЕЛЬ ETU 45 LSI ДИАПАЗОН УСТАВОК 0,4-1 IN С ДИСПЛЕЕМ И ШИНОЙ CUBICLE BUS КОММУНИКАТ/ЗАЩИТА ЗАЗЕМЛЕНИЯ/ОПЦИЯ ZSS С РУЧНЫМ ПРИВОДОМ С НАКОПИТЕЛЕМ С МЕХАНИЧЕСКИМ ОПРОСОМ БЕЗ 1-ГО ДОП.РАСЦЕПИТЕЛЯ БЕЗ 2-ГО ДОП.РАСЦЕПИТЕЛЯ | WITHDRAWABLE CIRCUIT BREAKER WITH GUIDE FRAME 3-POLE, SIZE II, IEC IN=2500A TO 690V, AC50/60HZ ICU=66KA AT 500V REAR CONNECTION HORIZONTAL ELECTRONIC TRIP UNIT ETU 45 LSIN PROT ADJUST. 0.4-1 IN WITH DISPLAY AND CUBICLE BUS COMM./MEASURING FUNC./EARTH FLT./ZSS OPTION W. MAN. OPER. MECHAN. & STORAGE WITH MECHANICAL REQUEST WITHOUT 1ST SHUNT TRIP WITHOUT 2ND SHUNT TRIP 2NO+2NC 2NO+2NC |  | 16228.8 | 1 | 1 | 1 | 15 |  | LF |  | P360 | 3745 | 103
3WL12252FB381AA2 | 3WL1225-2FB38-1AA2 | АВТОМАТИЧЕСКИЙ ВЫКЛЮЧАТЕЛЬ ВЫКАТНОГО ИСПОЛНЕНИЯ С КОРЗИНОЙ 3-Х ПОЛЮСНЫЙ, ТИПОРАЗМЕР II, МЭК IN=2500A ДО 690В, AC50/60ГЦ ICU=55KA ПРИ 415В С ФЛАНЦЕВЫМ ПОДСОЕДИНЕНИЕМ МАКСИМАЛЬНЫЙ РАСЦЕПИТЕЛЬ ETU 45 LSI ДИАПАЗОН УСТАВОК 0,4-1 IN С ДИСПЛЕЕМ И ШИНОЙ CUBICLE BUS КОММУНИКАТ/ЗАЩИТА ЗАЗЕМЛЕНИЯ/ОПЦИЯ ZSS С РУЧНЫМ ПРИВОДОМ С НАКОПИТЕЛЕМ С МЕХАНИЧЕСКИМ ОПРОСОМ БЕЗ 1-ГО ДОП.РАСЦЕПИТЕЛЯ БЕЗ 2-ГО ДОП.РАСЦЕПИТЕЛЯ | WITHDRAWABLE CIRCUIT BREAKER WITH GUIDE FRAME 3-POLE, SIZE II, IEC IN=2500A TO 690V, AC50/60HZ ICU=66KA AT 500V W. CONNECTION FLANGE ELECTRONIC TRIP UNIT ETU 45 LSIN PROT ADJUST. 0.4-1 IN WITH DISPLAY AND CUBICLE BUS COMM./MEASURING FUNC./EARTH FLT./ZSS OPTION W. MAN. OPER. MECHAN. & STORAGE WITH MECHANICAL REQUEST WITHOUT 1ST SHUNT TRIP WITHOUT 2ND SHUNT TRIP 2NO+2NC 2NO+2NC |  | 16228.8 | 1 | 1 | 1 | 15 |  | LF |  | P360 | 3745 | 103
3WL12252FB451AA2 | 3WL1225-2FB45-1AA2 | АВТОМАТИЧЕСКИЙ ВЫКЛЮЧАТЕЛЬ ВЫКАТНОГО ИСПОЛНЕНИЯ БЕЗ КОРЗИНЫ 4-Х ПОЛЮСНЫЙ, ТИПОРАЗМЕР II, МЭК IN=2500A ДО 690В, AC50/60ГЦ ICU=55KA ПРИ 415В ПОДКЛЮЧЕНИЕ ЗАДНЕЕ ГОРИЗОНТАЛЬНОЕ МАКСИМАЛЬНЫЙ РАСЦЕПИТЕЛЬ ETU 45 LSI ДИАПАЗОН УСТАВОК 0,4-1 IN С ДИСПЛЕЕМ И ШИНОЙ CUBICLE BUS КОММУНИКАТ/ЗАЩИТА ЗАЗЕМЛЕНИЯ/ОПЦИЯ ZSS С РУЧНЫМ ПРИВОДОМ С НАКОПИТЕЛЕМ С МЕХАНИЧЕСКИМ ОПРОСОМ БЕЗ 1-ГО ДОП.РАСЦЕПИТЕЛЯ БЕЗ 2-ГО ДОП.РАСЦЕПИТЕЛЯ | WITHDRAWABLE CIRCUIT BREAKER WITHOUT GUIDE FRAME 4-POLE, SIZE II, IEC IN=2500A TO 690V, AC50/60HZ ICU=66KA AT 500V REAR CONNECTION HORIZONTAL ELECTRONIC TRIP UNIT ETU 45 LSIN PROT ADJUST. 0.4-1 IN WITH DISPLAY AND CUBICLE BUS COMM./MEASURING FUNC./EARTH FLT./ZSS OPTION W. MAN. OPER. MECHAN. & STORAGE WITH MECHANICAL REQUEST WITHOUT 1ST SHUNT TRIP WITHOUT 2ND SHUNT TRIP 2NO+2NC 2NO+2NC |  | 17908.8 | 1 | 1 | 1 | 15 |  | LF |  | P360 | 3745 | 103
3WL12253CB381AA2 | 3WL1225-3CB38-1AA2 | АВТОМАТИЧЕСКИЙ ВЫКЛЮЧАТЕЛЬ ВЫКАТНОГО ИСПОЛНЕНИЯ С КОРЗИНОЙ 3-Х ПОЛЮСНЫЙ, ТИПОРАЗМЕР II, МЭК IN=2500A ДО 690В, AC50/60ГЦ ICU=80KA ПРИ 415В С ФЛАНЦЕВЫМ ПОДСОЕДИНЕНИЕМ МАКСИМАЛЬНЫЙ РАСЦЕПИТЕЛЬ ETU 25 LSI ДИАПАЗОН УСТАВОК 0,4-1 IN С РУЧНЫМ ПРИВОДОМ С НАКОПИТЕЛЕМ С МЕХАНИЧЕСКИМ ОПРОСОМ БЕЗ 1-ГО ДОП.РАСЦЕПИТЕЛЯ БЕЗ 2-ГО ДОП.РАСЦЕПИТЕЛЯ | WITHDRAWABLE CIRCUIT BREAKER WITH GUIDE FRAME 3-POLE, SIZE II, IEC IN=2500A TO 690V, AC50/60HZ ICU=80KA AT 500V W. CONNECTION FLANGE ELECTRONIC TRIP UNIT ETU 25 LSI PROT. ADJUST.B. 0.4-1 IN W. MAN. OPER. MECHAN. & STORAGE WITH MECHANICAL REQUEST WITHOUT 1ST SHUNT TRIP WITHOUT 2ND SHUNT TRIP 2NO+2NC 2NO+2NC |  | 16699.2 | 1 | 1 | 1 | 15 |  | LF |  | P360 | 3745 | 103
3WL12253FB451AA2 | 3WL1225-3FB45-1AA2 | АВТОМАТИЧЕСКИЙ ВЫКЛЮЧАТЕЛЬ ВЫКАТНОГО ИСПОЛНЕНИЯ БЕЗ КОРЗИНЫ 4-Х ПОЛЮСНЫЙ, ТИПОРАЗМЕР II, МЭК IN=2500A ДО 690В, AC50/60ГЦ ICU=80KA ПРИ 415В ПОДКЛЮЧЕНИЕ ЗАДНЕЕ ГОРИЗОНТАЛЬНОЕ МАКСИМАЛЬНЫЙ РАСЦЕПИТЕЛЬ ETU 45 LSI ДИАПАЗОН УСТАВОК 0,4-1 IN С ДИСПЛЕЕМ И ШИНОЙ CUBICLE BUS КОММУНИКАТ/ЗАЩИТА ЗАЗЕМЛЕНИЯ/ОПЦИЯ ZSS С РУЧНЫМ ПРИВОДОМ С НАКОПИТЕЛЕМ С МЕХАНИЧЕСКИМ ОПРОСОМ БЕЗ 1-ГО ДОП.РАСЦЕПИТЕЛЯ БЕЗ 2-ГО ДОП.РАСЦЕПИТЕЛЯ | WITHDRAWABLE CIRCUIT BREAKER WITHOUT GUIDE FRAME 4-POLE, SIZE II, IEC IN=2500A TO 690V, AC50/60HZ ICU=80KA AT 500V REAR CONNECTION HORIZONTAL ELECTRONIC TRIP UNIT ETU 45 LSIN PROT ADJUST. 0.4-1 IN WITH DISPLAY AND CUBICLE BUS COMM./MEASURING FUNC./EARTH FLT./ZSS OPTION W. MAN. OPER. MECHAN. & STORAGE WITH MECHANICAL REQUEST WITHOUT 1ST SHUNT TRIP WITHOUT 2ND SHUNT TRIP 2NO+2NC 2NO+2NC |  | 19476.8 | 1 | 1 | 1 | 15 |  | LF |  | P360 | 3745 | 103
3WL12253FG361AA2 | 3WL1225-3FG36-1AA2 | АВТОМАТИЧЕСКИЙ ВЫКЛЮЧАТЕЛЬ ВЫКАТНОГО ИСПОЛНЕНИЯ С КОРЗИНОЙ 3-Х ПОЛЮСНЫЙ, ТИПОРАЗМЕР II, МЭК IN=2500A ДО 690В, AC50/60ГЦ ICU=80KA ПРИ 415В ПОДКЛЮЧЕНИЕ ЗАДНЕЕ ГОРИЗОНТАЛЬНОЕ МАКСИМАЛЬНЫЙ РАСЦЕПИТЕЛЬ ETU 45 LSING ДИАПАЗОН УСТАВОК 0,4-1IN С ДИСПЛЕЕМ И ШИНОЙ CUBICLE BUS КОММУНИКАТ/ЗАЩИТА ЗАЗЕМЛЕНИЯ/ОПЦИЯ ZSS С РУЧНЫМ ПРИВОДОМ С НАКОПИТЕЛЕМ С МЕХАНИЧЕСКИМ ОПРОСОМ БЕЗ 1-ГО ДОП.РАСЦЕПИТЕЛЯ БЕЗ 2-ГО ДОП.РАСЦЕПИТЕЛЯ | WITHDRAWABLE CIRCUIT BREAKER WITH GUIDE FRAME 3-POLE, SIZE II, IEC IN=2500A TO 690V, AC50/60HZ ICU=80KA AT 500V REAR CONNECTION HORIZONTAL ELECTRONIC TRIP UNIT ETU 45 LSIN PROT ADJUST. 0.4-1 IN WITH DISPLAY AND CUBICLE BUS WITH EARTH FLT. COMM./MEASURING FUNC./ZSS OPTION W. MAN. OPER. MECHAN. & STORAGE WITH MECHANICAL REQUEST WITHOUT 1ST SHUNT TRIP WITHOUT 2ND SHUNT TRIP 2NO+2NC 2NO+2NC |  | 18323.2 | 1 | 1 | 1 | 15 |  | LF |  | P360 | 3745 | 103
3WL12254EB381AA2 | 3WL1225-4EB38-1AA2 | АВТОМАТИЧЕСКИЙ ВЫКЛЮЧАТЕЛЬ ВЫКАТНОГО ИСПОЛНЕНИЯ С КОРЗИНОЙ 3-Х ПОЛЮСНЫЙ, ТИПОРАЗМЕР II, МЭК IN=2500A ДО 690В, AC50/60ГЦ ICU=100KA ПРИ 415В С ФЛАНЦЕВЫМ ПОДСОЕДИНЕНИЕМ МАКСИМАЛЬНЫЙ РАСЦЕПИТЕЛЬ ETU 45 LSI ДИАПАЗОН УСТАВОК 0,4-1 IN КОММУНИКАТ/ЗАЩИТА ЗАЗЕМЛЕНИЯ/ОПЦИЯ ZSS С РУЧНЫМ ПРИВОДОМ С НАКОПИТЕЛЕМ С МЕХАНИЧЕСКИМ ОПРОСОМ БЕЗ 1-ГО ДОП.РАСЦЕПИТЕЛЯ БЕЗ 2-ГО ДОП.РАСЦЕПИТЕЛЯ | WITHDRAWABLE CIRCUIT BREAKER WITH GUIDE FRAME 3-POLE, SIZE II, IEC IN=2500A TO 690V, AC50/60HZ ICU=100KA AT 500V W. CONNECTION FLANGE ELECTRONIC TRIP UNIT ETU 45 LSIN PROT. ADJUST.B. 0.4-1 IN WITH CUBICLE BUS COMMUN./MEASURING FUNCT../ W. MAN. OPER. MECHAN. & STORAGE WITH MECHANICAL REQUEST WITHOUT 1ST SHUNT TRIP WITHOUT 2ND SHUNT TRIP 2NO+2NC 2NO+2NC |  | 17606.4 | 1 | 1 | 1 | 15 |  | LF |  | P360 | 3745 | 103
3WL12322EB381AA2 | 3WL1232-2EB38-1AA2 | ВЫКАТНОЙ АВТ. ВЫКЛЮЧАТЕЛЬ С ВЫДВИЖНОЙ КОРЗИНОЙ 3-ПОЛЮСА, ТИПОРАЗМЕР II, IEC IN=3200A TO 690В, AC50/60ГЦ ICU=66KA AT 500В W. ГЛАВНЫЕ ВЫВОДЫ ФЛАНЦЕВЫЕ МАКСИМАЛЬНЫЙ РАСЦЕПИТЕЛЬ ETU 45 LSI ДИАПАЗОН УСТАВОК 0,4-1 IN КОММУНИКАТ/ЗАЩИТА ЗАЗЕМЛЕНИЯ/ОПЦИЯ ZSS С РУЧНЫМ ПРИВОДОМ С НАКОПИТЕЛЕМ С МЕХАНИЧЕСКИМ ОПРОСОМ БЕЗ 1-ГО ДОП.РАСЦЕПИТЕЛЯ БЕЗ 2-ГО ДОП.РАСЦЕПИТЕЛЯ | WITHDRAWABLE CIRCUIT BREAKER WITH GUIDE FRAME 3-POLE, SIZE II, IEC IN=3200A TO 690V, AC50/60HZ ICU=66KA AT 500V W. CONNECTION FLANGE ELECTRONIC TRIP UNIT ETU 45 LSIN PROT. ADJUST.B. 0.4-1 IN WITH CUBICLE BUS COMMUN./MEASURING FUNCT../ W. MAN. OPER. MECHAN. & STORAGE WITH MECHANICAL REQUEST WITHOUT 1ST SHUNT TRIP WITHOUT 2ND SHUNT TRIP 2NO+2NC 2NO+2NC |  | 19286.4 | 1 | 1 | 1 | 15 |  | LF |  | P360 | 3745 | 103
3WL12322FB381AA2 | 3WL1232-2FB38-1AA2 | ВЫКАТНОЙ АВТ. ВЫКЛЮЧАТЕЛЬ С ВЫДВИЖНОЙ КОРЗИНОЙ 3-ПОЛЮСА, ТИПОРАЗМЕР II, IEC IN=3200A TO 690В, AC50/60ГЦ ICU=66KA AT 500В W. ГЛАВНЫЕ ВЫВОДЫ ФЛАНЦЕВЫЕ МАКСИМАЛЬНЫЙ РАСЦЕПИТЕЛЬ ETU 45 LSI ДИАПАЗОН УСТАВОК 0,4-1 IN С ДИСПЛЕЕМ И ШИНОЙ CUBICLE BUS КОММУНИКАТ/ЗАЩИТА ЗАЗЕМЛЕНИЯ/ОПЦИЯ ZSS С РУЧНЫМ ПРИВОДОМ С НАКОПИТЕЛЕМ С МЕХАНИЧЕСКИМ ОПРОСОМ БЕЗ 1-ГО ДОП.РАСЦЕПИТЕЛЯ БЕЗ 2-ГО ДОП.РАСЦЕПИТЕЛЯ | WITHDRAWABLE CIRCUIT BREAKER WITH GUIDE FRAME 3-POLE, SIZE II, IEC IN=3200A TO 690V, AC50/60HZ ICU=66KA AT 500V W. CONNECTION FLANGE ELECTRONIC TRIP UNIT ETU 45 LSIN PROT ADJUST. 0.4-1 IN WITH DISPLAY AND CUBICLE BUS COMM./MEASURING FUNC./EARTH FLT./ZSS OPTION W. MAN. OPER. MECHAN. & STORAGE WITH MECHANICAL REQUEST WITHOUT 1ST SHUNT TRIP WITHOUT 2ND SHUNT TRIP 2NO+2NC 2NO+2NC |  | 19588.8 | 1 | 1 | 1 | 15 |  | LF |  | P360 | 3745 | 103
3WL12323EB351AA2 | 3WL1232-3EB35-1AA2 | АВТОМАТИЧЕСКИЙ ВЫКЛЮЧАТЕЛЬ ВЫКАТНОГО ИСПОЛНЕНИЯ БЕЗ КОРЗИНЫ 3-Х ПОЛЮСНЫЙ, ТИПОРАЗМЕР II, МЭК IN=3200A ДО 690В, AC50/60ГЦ ICU=80KA ПРИ 415В ПОДКЛЮЧЕНИЕ ЗАДНЕЕ ГОРИЗОНТАЛЬНОЕ МАКСИМАЛЬНЫЙ РАСЦЕПИТЕЛЬ ETU 45 LSI ДИАПАЗОН УСТАВОК 0,4-1 IN КОММУНИКАТ/ЗАЩИТА ЗАЗЕМЛЕНИЯ/ОПЦИЯ ZSS С РУЧНЫМ ПРИВОДОМ С НАКОПИТЕЛЕМ С МЕХАНИЧЕСКИМ ОПРОСОМ БЕЗ 1-ГО ДОП.РАСЦЕПИТЕЛЯ БЕЗ 2-ГО ДОП.РАСЦЕПИТЕЛЯ | WITHDRAWABLE CIRCUIT BREAKER WITHOUT GUIDE FRAME 3-POLE, SIZE II, IEC IN=3200A TO 690V, AC50/60HZ ICU=80KA AT 500V REAR CONNECTION HORIZONTAL ELECTRONIC TRIP UNIT ETU 45 LSIN PROT. ADJUST.B. 0.4-1 IN WITH CUBICLE BUS COMMUN./MEASURING FUNCT../ W. MAN. OPER. MECHAN. & STORAGE WITH MECHANICAL REQUEST WITHOUT 1ST SHUNT TRIP WITHOUT 2ND SHUNT TRIP 2NO+2NC 2NO+2NC |  | 17158.4 | 1 | 1 | 1 | 15 |  | LF |  | P360 | 3745 | 103
3WL12323EB381AA2 | 3WL1232-3EB38-1AA2 | АВТОМАТИЧЕСКИЙ ВЫКЛЮЧАТЕЛЬ ВЫКАТНОГО ИСПОЛНЕНИЯ С КОРЗИНОЙ 3-Х ПОЛЮСНЫЙ, ТИПОРАЗМЕР II, МЭК IN=3200A ДО 690В, AC50/60ГЦ ICU=80KA ПРИ 415В С ФЛАНЦЕВЫМ ПОДСОЕДИНЕНИЕМ МАКСИМАЛЬНЫЙ РАСЦЕПИТЕЛЬ ETU 45 LSI ДИАПАЗОН УСТАВОК 0,4-1 IN КОММУНИКАТ/ЗАЩИТА ЗАЗЕМЛЕНИЯ/ОПЦИЯ ZSS С РУЧНЫМ ПРИВОДОМ С НАКОПИТЕЛЕМ С МЕХАНИЧЕСКИМ ОПРОСОМ БЕЗ 1-ГО ДОП.РАСЦЕПИТЕЛЯ БЕЗ 2-ГО ДОП.РАСЦЕПИТЕЛЯ | WITHDRAWABLE CIRCUIT BREAKER WITH GUIDE FRAME 3-POLE, SIZE II, IEC IN=3200A TO 690V, AC50/60HZ ICU=80KA AT 500V W. CONNECTION FLANGE ELECTRONIC TRIP UNIT ETU 45 LSIN PROT. ADJUST.B. 0.4-1 IN WITH CUBICLE BUS COMMUN./MEASURING FUNCT../ W. MAN. OPER. MECHAN. & STORAGE WITH MECHANICAL REQUEST WITHOUT 1ST SHUNT TRIP WITHOUT 2ND SHUNT TRIP 2NO+2NC 2NO+2NC |  | 20294.4 | 1 | 1 | 1 | 15 |  | LF |  | P360 | 3745 | 103
3WT81015UA300AA2 | 3WT8101-5UA30-0AA2 | АВТОМАТИЧЕСКИЙ ВЫКЛЮЧАТЕЛЬ 3-ПОЛЮСНЫЙ СТАЦИОНАРНЫЙ ГОРИЗОНТ. ПОДКЛЮЧЕНИЯ, In=1000A, Icu(Ics)=66кА, РАСЦЕПИТЕЛЬ ETU35WT C ДИСПЛЕЕМ, ФУНКЦИИ LSI, С МОТОРНЫМ ПРИВОДОМ НА 220-250В ПЕР.ТОКА (220-240В ПОСТ. ТОКА, СОЛЕНОИДОМ ВКЛЮЧЕНИЯ НА 220-250В ПЕР.ТОКА (220-240В ПОСТ. ТОКА), НЕЗАВИСИМЫМ РАСЦЕПИТЕЛЕМ НА 220-250В ПЕР.ТОКА (220-240В ПОСТ.ТОКА), КОНТАКТАМИ СОСТОЯНИЯ 2НО+2НЗ,УПЛОТНИТЕЛЬНОЙ РАМКОЙ ДЛЯ ПЕРЕДНЕЙ ПАНЕЛИ |  |  | 5909 | 1 | 1 | 1 | 20 |  | LF |  | P360 | 3744 | 193
3WT81015UA345AA2 | 3WT8101-5UA34-5AA2 | АВТОМАТИЧЕСКИЙ ВЫКЛЮЧАТЕЛЬ 3-ПОЛЮСНЫЙ ВЫКАТНОЙ, С КОРЗИНОЙ ГОРИЗОНТ. ПОДКЛЮЧЕНИЯ, In=1000A, Icu(Ics)=66кА, РАСЦЕПИТЕЛЬ ETU35WT C ДИСПЛЕЕМ, ФУНКЦИИ LSI, С МОТОРНЫМ ПРИВОДОМ НА 220-250В ПЕР.ТОКА (220-240В ПОСТ. ТОКА, СОЛЕНОИДОМ ВКЛЮЧЕНИЯ НА 220-250В ПЕР.ТОКА (220-240В ПОСТ. ТОКА), НЕЗАВИСИМЫМ РАСЦЕПИТЕЛЕМ НА 220-250В ПЕР.ТОКА (220-240В ПОСТ.ТОКА), КОНТАКТАМИ СОСТОЯНИЯ 2НО+2НЗ,УПЛОТНИТЕЛЬНОЙ РАМКОЙ ДЛЯ ПЕРЕДНЕЙ ПАНЕЛИ |  |  | 6838 | 1 | 1 | 1 | 20 |  | LF |  | P360 | 3744 | 193
3WT81016UA300AA2 | 3WT8101-6UA30-0AA2 | АВТОМАТИЧЕСКИЙ ВЫКЛЮЧАТЕЛЬ 3-ПОЛЮСНЫЙ СТАЦИОНАРНЫЙ ГОРИЗОНТ. ПОДКЛЮЧЕНИЯ, In=1000A, Icu(Ics)=66кА, РАСЦЕПИТЕЛЬ ETU37WT C ДИСПЛЕЕМ, ФУНКЦИИ LSING, С МОТОРНЫМ ПРИВОДОМ НА 220-250В ПЕР.ТОКА (220-240В ПОСТ. ТОКА, СОЛЕНОИДОМ ВКЛЮЧЕНИЯ НА 220-250В ПЕР.ТОКА (220-240В ПОСТ. ТОКА), НЕЗАВИСИМЫМ РАСЦЕПИТЕЛЕМ НА 220-250В ПЕР.ТОКА (220-240В ПОСТ.ТОКА), КОНТАКТАМИ СОСТОЯНИЯ 2НО+2НЗ,УПЛОТНИТЕЛЬНОЙ РАМКОЙ ДЛЯ ПЕРЕДНЕЙ ПАНЕЛИ |  |  | 6488 | 1 | 1 | 1 | 20 |  | LF |  | P360 | 3744 | 193
3WT81016UA345AA2 | 3WT8101-6UA34-5AA2 | АВТОМАТИЧЕСКИЙ ВЫКЛЮЧАТЕЛЬ 3-ПОЛЮСНЫЙ ВЫКАТНОЙ, С КОРЗИНОЙ ГОРИЗОНТ. ПОДКЛЮЧЕНИЯ, In=1000A, Icu(Ics)=66кА, РАСЦЕПИТЕЛЬ ETU37WT C ДИСПЛЕЕМ, ФУНКЦИИ LSING, С МОТОРНЫМ ПРИВОДОМ НА 220-250В ПЕР.ТОКА (220-240В ПОСТ. ТОКА, СОЛЕНОИДОМ ВКЛЮЧЕНИЯ НА 220-250В ПЕР.ТОКА (220-240В ПОСТ. ТОКА), НЕЗАВИСИМЫМ РАСЦЕПИТЕЛЕМ НА 220-250В ПЕР.ТОКА (220-240В ПОСТ.ТОКА), КОНТАКТАМИ СОСТОЯНИЯ 2НО+2НЗ,УПЛОТНИТЕЛЬНОЙ РАМКОЙ ДЛЯ ПЕРЕДНЕЙ ПАНЕЛИ |  |  | 7417 | 1 | 1 | 1 | 20 |  | LF |  | P360 | 3744 | 193
3WT81017UA300AA2 | 3WT8101-7UA30-0AA2 | АВТОМАТИЧЕСКИЙ ВЫКЛЮЧАТЕЛЬ 3-ПОЛЮСНЫЙ СТАЦИОНАРНЫЙ ГОРИЗОНТ. ПОДКЛЮЧЕНИЯ, In=1000A, Icu(Ics)=66кА, РАСЦЕПИТЕЛЬ ETU45WT C ДИСПЛЕЕМ, ФУНКЦИИ LSIN, С МОТОРНЫМ ПРИВОДОМ НА 220-250В ПЕР.ТОКА (220-240В ПОСТ. ТОКА, СОЛЕНОИДОМ ВКЛЮЧЕНИЯ НА 220-250В ПЕР.ТОКА (220-240В ПОСТ. ТОКА), НЕЗАВИСИМЫМ РАСЦЕПИТЕЛЕМ НА 220-250В ПЕР.ТОКА (220-240В ПОСТ.ТОКА), КОНТАКТАМИ СОСТОЯНИЯ 2НО+2НЗ,УПЛОТНИТЕЛЬНОЙ РАМКОЙ ДЛЯ ПЕРЕДНЕЙ ПАНЕЛИ |  |  | 6268 | 1 | 1 | 1 | 20 |  | LF |  | P360 | 3744 | 193
3WT81017UA345AA2 | 3WT8101-7UA34-5AA2 | АВТОМАТИЧЕСКИЙ ВЫКЛЮЧАТЕЛЬ 3-ПОЛЮСНЫЙ ВЫКАТНОЙ, С КОРЗИНОЙ ГОРИЗОНТ. ПОДКЛЮЧЕНИЯ, In=1000A, Icu(Ics)=66кА, РАСЦЕПИТЕЛЬ ETU45WT C ДИСПЛЕЕМ, ФУНКЦИИ LSIN, С МОТОРНЫМ ПРИВОДОМ НА 220-250В ПЕР.ТОКА (220-240В ПОСТ. ТОКА, СОЛЕНОИДОМ ВКЛЮЧЕНИЯ НА 220-250В ПЕР.ТОКА (220-240В ПОСТ. ТОКА), НЕЗАВИСИМЫМ РАСЦЕПИТЕЛЕМ НА 220-250В ПЕР.ТОКА (220-240В ПОСТ.ТОКА), КОНТАКТАМИ СОСТОЯНИЯ 2НО+2НЗ,УПЛОТНИТЕЛЬНОЙ РАМКОЙ ДЛЯ ПЕРЕДНЕЙ ПАНЕЛИ |  |  | 7197 | 1 | 1 | 1 | 20 |  | LF |  | P360 | 3744 | 193
3WT81018UA300AA2 | 3WT8101-8UA30-0AA2 | АВТОМАТИЧЕСКИЙ ВЫКЛЮЧАТЕЛЬ 3-ПОЛЮСНЫЙ СТАЦИОНАРНЫЙ ГОРИЗОНТ. ПОДКЛЮЧЕНИЯ, In=1000A, Icu(Ics)=66кА, РАСЦЕПИТЕЛЬ ETU47WT C ДИСПЛЕЕМ, ФУНКЦИИ LSING И ДОП., С МОТОРНЫМ ПРИВОДОМ НА 220-250В ПЕР.ТОКА (220-240В ПОСТ. ТОКА, СОЛЕНОИДОМ ВКЛЮЧЕНИЯ НА 220-250В ПЕР.ТОКА (220-240В ПОСТ. ТОКА), НЕЗАВИСИМЫМ РАСЦЕПИТЕЛЕМ НА 220-250В ПЕР.ТОКА (220-240В ПОСТ.ТОКА), КОНТАКТАМИ СОСТОЯНИЯ 2НО+2НЗ,УПЛОТНИТЕЛЬНОЙ РАМКОЙ ДЛЯ ПЕРЕДНЕЙ ПАНЕЛИ |  |  | 6636 | 1 | 1 | 1 | 20 |  | LF |  | P360 | 3744 | 193
3WT81018UA345AA2 | 3WT8101-8UA34-5AA2 | АВТОМАТИЧЕСКИЙ ВЫКЛЮЧАТЕЛЬ 3-ПОЛЮСНЫЙ ВЫКАТНОЙ, С КОРЗИНОЙ ГОРИЗОНТ. ПОДКЛЮЧЕНИЯ, In=1000A, Icu(Ics)=66кА, РАСЦЕПИТЕЛЬ ETU47WT C ДИСПЛЕЕМ, ФУНКЦИИ LSING И ДОП., С МОТОРНЫМ ПРИВОДОМ НА 220-250В ПЕР.ТОКА (220-240В ПОСТ. ТОКА, СОЛЕНОИДОМ ВКЛЮЧЕНИЯ НА 220-250В ПЕР.ТОКА (220-240В ПОСТ. ТОКА), НЕЗАВИСИМЫМ РАСЦЕПИТЕЛЕМ НА 220-250В ПЕР.ТОКА (220-240В ПОСТ.ТОКА), КОНТАКТАМИ СОСТОЯНИЯ 2НО+2НЗ,УПЛОТНИТЕЛЬНОЙ РАМКОЙ ДЛЯ ПЕРЕДНЕЙ ПАНЕЛИ |  |  | 7565 | 1 | 1 | 1 | 20 |  | LF |  | P360 | 3744 | 193
3WT81615UA300AA2 | 3WT8161-5UA30-0AA2 | АВТОМАТИЧЕСКИЙ ВЫКЛЮЧАТЕЛЬ 3-ПОЛЮСНЫЙ СТАЦИОНАРНЫЙ ГОРИЗОНТ. ПОДКЛЮЧЕНИЯ, In=1600A, Icu(Ics)=66кА, РАСЦЕПИТЕЛЬ ETU35WT C ДИСПЛЕЕМ, ФУНКЦИИ LSI, С МОТОРНЫМ ПРИВОДОМ НА 220-250В ПЕР.ТОКА (220-240В ПОСТ. ТОКА, СОЛЕНОИДОМ ВКЛЮЧЕНИЯ НА 220-250В ПЕР.ТОКА (220-240В ПОСТ. ТОКА), НЕЗАВИСИМЫМ РАСЦЕПИТЕЛЕМ НА 220-250В ПЕР.ТОКА (220-240В ПОСТ.ТОКА), КОНТАКТАМИ СОСТОЯНИЯ 2НО+2НЗ,УПЛОТНИТЕЛЬНОЙ РАМКОЙ ДЛЯ ПЕРЕДНЕЙ ПАНЕЛИ |  |  | 6578 | 1 | 1 | 1 | 20 |  | LF |  | P360 | 3744 | 193
3WT81615UA345AA2 | 3WT8161-5UA34-5AA2 | АВТОМАТИЧЕСКИЙ ВЫКЛЮЧАТЕЛЬ 3-ПОЛЮСНЫЙ ВЫКАТНОЙ, С КОРЗИНОЙ ГОРИЗОНТ. ПОДКЛЮЧЕНИЯ, In=1600A, Icu(Ics)=66кА, РАСЦЕПИТЕЛЬ ETU35WT C ДИСПЛЕЕМ, ФУНКЦИИ LSI, С МОТОРНЫМ ПРИВОДОМ НА 220-250В ПЕР.ТОКА (220-240В ПОСТ. ТОКА, СОЛЕНОИДОМ ВКЛЮЧЕНИЯ НА 220-250В ПЕР.ТОКА (220-240В ПОСТ. ТОКА), НЕЗАВИСИМЫМ РАСЦЕПИТЕЛЕМ НА 220-250В ПЕР.ТОКА (220-240В ПОСТ.ТОКА), КОНТАКТАМИ СОСТОЯНИЯ 2НО+2НЗ,УПЛОТНИТЕЛЬНОЙ РАМКОЙ ДЛЯ ПЕРЕДНЕЙ ПАНЕЛИ |  |  | 7604 | 1 | 1 | 1 | 20 |  | LF |  | P360 | 3744 | 193
3WT81616UA300AA2 | 3WT8161-6UA30-0AA2 | АВТОМАТИЧЕСКИЙ ВЫКЛЮЧАТЕЛЬ 3-ПОЛЮСНЫЙ СТАЦИОНАРНЫЙ ГОРИЗОНТ. ПОДКЛЮЧЕНИЯ, In=1600A, Icu(Ics)=66кА, РАСЦЕПИТЕЛЬ ETU37WT C ДИСПЛЕЕМ, ФУНКЦИИ LSING, С МОТОРНЫМ ПРИВОДОМ НА 220-250В ПЕР.ТОКА (220-240В ПОСТ. ТОКА, СОЛЕНОИДОМ ВКЛЮЧЕНИЯ НА 220-250В ПЕР.ТОКА (220-240В ПОСТ. ТОКА), НЕЗАВИСИМЫМ РАСЦЕПИТЕЛЕМ НА 220-250В ПЕР.ТОКА (220-240В ПОСТ.ТОКА), КОНТАКТАМИ СОСТОЯНИЯ 2НО+2НЗ,УПЛОТНИТЕЛЬНОЙ РАМКОЙ ДЛЯ ПЕРЕДНЕЙ ПАНЕЛИ |  |  | 7156 | 1 | 1 | 1 | 20 |  | LF |  | P360 | 3744 | 193
3WT81616UA345AA2 | 3WT8161-6UA34-5AA2 | АВТОМАТИЧЕСКИЙ ВЫКЛЮЧАТЕЛЬ 3-ПОЛЮСНЫЙ ВЫКАТНОЙ, С КОРЗИНОЙ ГОРИЗОНТ. ПОДКЛЮЧЕНИЯ, In=1600A, Icu(Ics)=66кА, РАСЦЕПИТЕЛЬ ETU37WT C ДИСПЛЕЕМ, ФУНКЦИИ LSING, С МОТОРНЫМ ПРИВОДОМ НА 220-250В ПЕР.ТОКА (220-240В ПОСТ. ТОКА, СОЛЕНОИДОМ ВКЛЮЧЕНИЯ НА 220-250В ПЕР.ТОКА (220-240В ПОСТ. ТОКА), НЕЗАВИСИМЫМ РАСЦЕПИТЕЛЕМ НА 220-250В ПЕР.ТОКА (220-240В ПОСТ.ТОКА), КОНТАКТАМИ СОСТОЯНИЯ 2НО+2НЗ,УПЛОТНИТЕЛЬНОЙ РАМКОЙ ДЛЯ ПЕРЕДНЕЙ ПАНЕЛИ |  |  | 8183 | 1 | 1 | 1 | 20 |  | LF |  | P360 | 3744 | 193
3WT81617UA300AA2 | 3WT8161-7UA30-0AA2 | АВТОМАТИЧЕСКИЙ ВЫКЛЮЧАТЕЛЬ 3-ПОЛЮСНЫЙ СТАЦИОНАРНЫЙ ГОРИЗОНТ. ПОДКЛЮЧЕНИЯ, In=1600A, Icu(Ics)=66кА, РАСЦЕПИТЕЛЬ ETU45WT C ДИСПЛЕЕМ, ФУНКЦИИ LSIN, С МОТОРНЫМ ПРИВОДОМ НА 220-250В ПЕР.ТОКА (220-240В ПОСТ. ТОКА, СОЛЕНОИДОМ ВКЛЮЧЕНИЯ НА 220-250В ПЕР.ТОКА (220-240В ПОСТ. ТОКА), НЕЗАВИСИМЫМ РАСЦЕПИТЕЛЕМ НА 220-250В ПЕР.ТОКА (220-240В ПОСТ.ТОКА), КОНТАКТАМИ СОСТОЯНИЯ 2НО+2НЗ,УПЛОТНИТЕЛЬНОЙ РАМКОЙ ДЛЯ ПЕРЕДНЕЙ ПАНЕЛИ |  |  | 6936 | 1 | 1 | 1 | 20 |  | LF |  | P360 | 3744 | 193
3WT81617UA345AA2 | 3WT8161-7UA34-5AA2 | АВТОМАТИЧЕСКИЙ ВЫКЛЮЧАТЕЛЬ 3-ПОЛЮСНЫЙ ВЫКАТНОЙ, С КОРЗИНОЙ ГОРИЗОНТ. ПОДКЛЮЧЕНИЯ, In=1600A, Icu(Ics)=66кА, РАСЦЕПИТЕЛЬ ETU45WT C ДИСПЛЕЕМ, ФУНКЦИИ LSIN, С МОТОРНЫМ ПРИВОДОМ НА 220-250В ПЕР.ТОКА (220-240В ПОСТ. ТОКА, СОЛЕНОИДОМ ВКЛЮЧЕНИЯ НА 220-250В ПЕР.ТОКА (220-240В ПОСТ. ТОКА), НЕЗАВИСИМЫМ РАСЦЕПИТЕЛЕМ НА 220-250В ПЕР.ТОКА (220-240В ПОСТ.ТОКА), КОНТАКТАМИ СОСТОЯНИЯ 2НО+2НЗ,УПЛОТНИТЕЛЬНОЙ РАМКОЙ ДЛЯ ПЕРЕДНЕЙ ПАНЕЛИ |  |  | 7963 | 1 | 1 | 1 | 20 |  | LF |  | P360 | 3744 | 193
3WT81618UA300AA2 | 3WT8161-8UA30-0AA2 | АВТОМАТИЧЕСКИЙ ВЫКЛЮЧАТЕЛЬ 3-ПОЛЮСНЫЙ СТАЦИОНАРНЫЙ ГОРИЗОНТ. ПОДКЛЮЧЕНИЯ, In=1600A, Icu(Ics)=66кА, РАСЦЕПИТЕЛЬ ETU47WT C ДИСПЛЕЕМ, ФУНКЦИИ LSING И ДОП., С МОТОРНЫМ ПРИВОДОМ НА 220-250В ПЕР.ТОКА (220-240В ПОСТ. ТОКА, СОЛЕНОИДОМ ВКЛЮЧЕНИЯ НА 220-250В ПЕР.ТОКА (220-240В ПОСТ. ТОКА), НЕЗАВИСИМЫМ РАСЦЕПИТЕЛЕМ НА 220-250В ПЕР.ТОКА (220-240В ПОСТ.ТОКА), КОНТАКТАМИ СОСТОЯНИЯ 2НО+2НЗ,УПЛОТНИТЕЛЬНОЙ РАМКОЙ ДЛЯ ПЕРЕДНЕЙ ПАНЕЛИ |  |  | 7305 | 1 | 1 | 1 | 20 |  | LF |  | P360 | 3744 | 193
3WT81618UA345AA2 | 3WT8161-8UA34-5AA2 | АВТОМАТИЧЕСКИЙ ВЫКЛЮЧАТЕЛЬ 3-ПОЛЮСНЫЙ ВЫКАТНОЙ, С КОРЗИНОЙ ГОРИЗОНТ. ПОДКЛЮЧЕНИЯ, In=1600A, Icu(Ics)=66кА, РАСЦЕПИТЕЛЬ ETU47WT C ДИСПЛЕЕМ, ФУНКЦИИ LSING И ДОП., С МОТОРНЫМ ПРИВОДОМ НА 220-250В ПЕР.ТОКА (220-240В ПОСТ. ТОКА, СОЛЕНОИДОМ ВКЛЮЧЕНИЯ НА 220-250В ПЕР.ТОКА (220-240В ПОСТ. ТОКА), НЕЗАВИСИМЫМ РАСЦЕПИТЕЛЕМ НА 220-250В ПЕР.ТОКА (220-240В ПОСТ.ТОКА), КОНТАКТАМИ СОСТОЯНИЯ 2НО+2НЗ,УПЛОТНИТЕЛЬНОЙ РАМКОЙ ДЛЯ ПЕРЕДНЕЙ ПАНЕЛИ |  |  | 8331 | 1 | 1 | 1 | 20 |  | LF |  | P360 | 3744 | 193
3WT82025UA300AA2 | 3WT8202-5UA30-0AA2 | АВТОМАТИЧЕСКИЙ ВЫКЛЮЧАТЕЛЬ 3-ПОЛЮСНЫЙ СТАЦИОНАРНЫЙ ГОРИЗОНТ. ПОДКЛЮЧЕНИЯ, In=2000A, Icu(Ics)=66кА, РАСЦЕПИТЕЛЬ ETU35WT C ДИСПЛЕЕМ, ФУНКЦИИ LSI, С МОТОРНЫМ ПРИВОДОМ НА 220-250В ПЕР.ТОКА (220-240В ПОСТ. ТОКА, СОЛЕНОИДОМ ВКЛЮЧЕНИЯ НА 220-250В ПЕР.ТОКА (220-240В ПОСТ. ТОКА), НЕЗАВИСИМЫМ РАСЦЕПИТЕЛЕМ НА 220-250В ПЕР.ТОКА (220-240В ПОСТ.ТОКА), КОНТАКТАМИ СОСТОЯНИЯ 2НО+2НЗ,УПЛОТНИТЕЛЬНОЙ РАМКОЙ ДЛЯ ПЕРЕДНЕЙ ПАНЕЛИ |  |  | 8778 | 1 | 1 | 1 | 20 |  | LF |  | P360 | 3744 | 193
3WT82025UA345AA2 | 3WT8202-5UA34-5AA2 | АВТОМАТИЧЕСКИЙ ВЫКЛЮЧАТЕЛЬ 3-ПОЛЮСНЫЙ ВЫКАТНОЙ, С КОРЗИНОЙ ГОРИЗОНТ. ПОДКЛЮЧЕНИЯ, In=2000A, Icu(Ics)=66кА, РАСЦЕПИТЕЛЬ ETU35WT C ДИСПЛЕЕМ, ФУНКЦИИ LSI, С МОТОРНЫМ ПРИВОДОМ НА 220-250В ПЕР.ТОКА (220-240В ПОСТ. ТОКА, СОЛЕНОИДОМ ВКЛЮЧЕНИЯ НА 220-250В ПЕР.ТОКА (220-240В ПОСТ. ТОКА), НЕЗАВИСИМЫМ РАСЦЕПИТЕЛЕМ НА 220-250В ПЕР.ТОКА (220-240В ПОСТ.ТОКА), КОНТАКТАМИ СОСТОЯНИЯ 2НО+2НЗ,УПЛОТНИТЕЛЬНОЙ РАМКОЙ ДЛЯ ПЕРЕДНЕЙ ПАНЕЛИ |  |  | 9544 | 1 | 1 | 1 | 20 |  | LF |  | P360 | 3744 | 193
3WT82026UA300AA2 | 3WT8202-6UA30-0AA2 | АВТОМАТИЧЕСКИЙ ВЫКЛЮЧАТЕЛЬ 3-ПОЛЮСНЫЙ СТАЦИОНАРНЫЙ ГОРИЗОНТ. ПОДКЛЮЧЕНИЯ, In=2000A, Icu(Ics)=66кА, РАСЦЕПИТЕЛЬ ETU37WT C ДИСПЛЕЕМ, ФУНКЦИИ LSING, С МОТОРНЫМ ПРИВОДОМ НА 220-250В ПЕР.ТОКА (220-240В ПОСТ. ТОКА, СОЛЕНОИДОМ ВКЛЮЧЕНИЯ НА 220-250В ПЕР.ТОКА (220-240В ПОСТ. ТОКА), НЕЗАВИСИМЫМ РАСЦЕПИТЕЛЕМ НА 220-250В ПЕР.ТОКА (220-240В ПОСТ.ТОКА), КОНТАКТАМИ СОСТОЯНИЯ 2НО+2НЗ,УПЛОТНИТЕЛЬНОЙ РАМКОЙ ДЛЯ ПЕРЕДНЕЙ ПАНЕЛИ |  |  | 9357 | 1 | 1 | 1 | 20 |  | LF |  | P360 | 3744 | 193
3WT82026UA345AA2 | 3WT8202-6UA34-5AA2 | АВТОМАТИЧЕСКИЙ ВЫКЛЮЧАТЕЛЬ 3-ПОЛЮСНЫЙ ВЫКАТНОЙ, С КОРЗИНОЙ ГОРИЗОНТ. ПОДКЛЮЧЕНИЯ, In=2000A, Icu(Ics)=66кА, РАСЦЕПИТЕЛЬ ETU37WT C ДИСПЛЕЕМ, ФУНКЦИИ LSING, С МОТОРНЫМ ПРИВОДОМ НА 220-250В ПЕР.ТОКА (220-240В ПОСТ. ТОКА, СОЛЕНОИДОМ ВКЛЮЧЕНИЯ НА 220-250В ПЕР.ТОКА (220-240В ПОСТ. ТОКА), НЕЗАВИСИМЫМ РАСЦЕПИТЕЛЕМ НА 220-250В ПЕР.ТОКА (220-240В ПОСТ.ТОКА), КОНТАКТАМИ СОСТОЯНИЯ 2НО+2НЗ,УПЛОТНИТЕЛЬНОЙ РАМКОЙ ДЛЯ ПЕРЕДНЕЙ ПАНЕЛИ |  |  | 10123 | 1 | 1 | 1 | 20 |  | LF |  | P360 | 3744 | 193
3WT82027UA300AA2 | 3WT8202-7UA30-0AA2 | АВТОМАТИЧЕСКИЙ ВЫКЛЮЧАТЕЛЬ 3-ПОЛЮСНЫЙ СТАЦИОНАРНЫЙ ГОРИЗОНТ. ПОДКЛЮЧЕНИЯ, In=2000A, Icu(Ics)=66кА, РАСЦЕПИТЕЛЬ ETU45WT C ДИСПЛЕЕМ, ФУНКЦИИ LSIN, С МОТОРНЫМ ПРИВОДОМ НА 220-250В ПЕР.ТОКА (220-240В ПОСТ. ТОКА, СОЛЕНОИДОМ ВКЛЮЧЕНИЯ НА 220-250В ПЕР.ТОКА (220-240В ПОСТ. ТОКА), НЕЗАВИСИМЫМ РАСЦЕПИТЕЛЕМ НА 220-250В ПЕР.ТОКА (220-240В ПОСТ.ТОКА), КОНТАКТАМИ СОСТОЯНИЯ 2НО+2НЗ,УПЛОТНИТЕЛЬНОЙ РАМКОЙ ДЛЯ ПЕРЕДНЕЙ ПАНЕЛИ |  |  | 9137 | 1 | 1 | 1 | 20 |  | LF |  | P360 | 3744 | 193
3WT82027UA345AA2 | 3WT8202-7UA34-5AA2 | АВТОМАТИЧЕСКИЙ ВЫКЛЮЧАТЕЛЬ 3-ПОЛЮСНЫЙ ВЫКАТНОЙ, С КОРЗИНОЙ ГОРИЗОНТ. ПОДКЛЮЧЕНИЯ, In=2000A, Icu(Ics)=66кА, РАСЦЕПИТЕЛЬ ETU45WT C ДИСПЛЕЕМ, ФУНКЦИИ LSIN, С МОТОРНЫМ ПРИВОДОМ НА 220-250В ПЕР.ТОКА (220-240В ПОСТ. ТОКА, СОЛЕНОИДОМ ВКЛЮЧЕНИЯ НА 220-250В ПЕР.ТОКА (220-240В ПОСТ. ТОКА), НЕЗАВИСИМЫМ РАСЦЕПИТЕЛЕМ НА 220-250В ПЕР.ТОКА (220-240В ПОСТ.ТОКА), КОНТАКТАМИ СОСТОЯНИЯ 2НО+2НЗ,УПЛОТНИТЕЛЬНОЙ РАМКОЙ ДЛЯ ПЕРЕДНЕЙ ПАНЕЛИ |  |  | 9903 | 1 | 1 | 1 | 20 |  | LF |  | P360 | 3744 | 193
3WT82028UA300AA2 | 3WT8202-8UA30-0AA2 | АВТОМАТИЧЕСКИЙ ВЫКЛЮЧАТЕЛЬ 3-ПОЛЮСНЫЙ СТАЦИОНАРНЫЙ ГОРИЗОНТ. ПОДКЛЮЧЕНИЯ, In=2000A, Icu(Ics)=66кА, РАСЦЕПИТЕЛЬ ETU47WT C ДИСПЛЕЕМ, ФУНКЦИИ LSING И ДОП., С МОТОРНЫМ ПРИВОДОМ НА 220-250В ПЕР.ТОКА (220-240В ПОСТ. ТОКА, СОЛЕНОИДОМ ВКЛЮЧЕНИЯ НА 220-250В ПЕР.ТОКА (220-240В ПОСТ. ТОКА), НЕЗАВИСИМЫМ РАСЦЕПИТЕЛЕМ НА 220-250В ПЕР.ТОКА (220-240В ПОСТ.ТОКА), КОНТАКТАМИ СОСТОЯНИЯ 2НО+2НЗ,УПЛОТНИТЕЛЬНОЙ РАМКОЙ ДЛЯ ПЕРЕДНЕЙ ПАНЕЛИ |  |  | 9505 | 1 | 1 | 1 | 20 |  | LF |  | P360 | 3744 | 193
3WT82028UA345AA2 | 3WT8202-8UA34-5AA2 | АВТОМАТИЧЕСКИЙ ВЫКЛЮЧАТЕЛЬ 3-ПОЛЮСНЫЙ ВЫКАТНОЙ, С КОРЗИНОЙ ГОРИЗОНТ. ПОДКЛЮЧЕНИЯ, In=2000A, Icu(Ics)=66кА, РАСЦЕПИТЕЛЬ ETU47WT C ДИСПЛЕЕМ, ФУНКЦИИ LSING И ДОП., С МОТОРНЫМ ПРИВОДОМ НА 220-250В ПЕР.ТОКА (220-240В ПОСТ. ТОКА, СОЛЕНОИДОМ ВКЛЮЧЕНИЯ НА 220-250В ПЕР.ТОКА (220-240В ПОСТ. ТОКА), НЕЗАВИСИМЫМ РАСЦЕПИТЕЛЕМ НА 220-250В ПЕР.ТОКА (220-240В ПОСТ.ТОКА), КОНТАКТАМИ СОСТОЯНИЯ 2НО+2НЗ,УПЛОТНИТЕЛЬНОЙ РАМКОЙ ДЛЯ ПЕРЕДНЕЙ ПАНЕЛИ |  |  | 10271 | 1 | 1 | 1 | 20 |  | LF |  | P360 | 3744 | 193
3WT82525UA300AA2 | 3WT8252-5UA30-0AA2 | АВТОМАТИЧЕСКИЙ ВЫКЛЮЧАТЕЛЬ 3-ПОЛЮСНЫЙ СТАЦИОНАРНЫЙ ГОРИЗОНТ. ПОДКЛЮЧЕНИЯ, In=2500A, Icu(Ics)=66кА, РАСЦЕПИТЕЛЬ ETU35WT C ДИСПЛЕЕМ, ФУНКЦИИ LSI, С МОТОРНЫМ ПРИВОДОМ НА 220-250В ПЕР.ТОКА (220-240В ПОСТ. ТОКА, СОЛЕНОИДОМ ВКЛЮЧЕНИЯ НА 220-250В ПЕР.ТОКА (220-240В ПОСТ. ТОКА), НЕЗАВИСИМЫМ РАСЦЕПИТЕЛЕМ НА 220-250В ПЕР.ТОКА (220-240В ПОСТ.ТОКА), КОНТАКТАМИ СОСТОЯНИЯ 2НО+2НЗ,УПЛОТНИТЕЛЬНОЙ РАМКОЙ ДЛЯ ПЕРЕДНЕЙ ПАНЕЛИ |  |  | 10799 | 1 | 1 | 1 | 20 |  | LF |  | P360 | 3744 | 193
3WT82525UA345AA2 | 3WT8252-5UA34-5AA2 | АВТОМАТИЧЕСКИЙ ВЫКЛЮЧАТЕЛЬ 3-ПОЛЮСНЫЙ ВЫКАТНОЙ, С КОРЗИНОЙ ГОРИЗОНТ. ПОДКЛЮЧЕНИЯ, In=2500A, Icu(Ics)=66кА, РАСЦЕПИТЕЛЬ ETU35WT C ДИСПЛЕЕМ, ФУНКЦИИ LSI, С МОТОРНЫМ ПРИВОДОМ НА 220-250В ПЕР.ТОКА (220-240В ПОСТ. ТОКА, СОЛЕНОИДОМ ВКЛЮЧЕНИЯ НА 220-250В ПЕР.ТОКА (220-240В ПОСТ. ТОКА), НЕЗАВИСИМЫМ РАСЦЕПИТЕЛЕМ НА 220-250В ПЕР.ТОКА (220-240В ПОСТ.ТОКА), КОНТАКТАМИ СОСТОЯНИЯ 2НО+2НЗ,УПЛОТНИТЕЛЬНОЙ РАМКОЙ ДЛЯ ПЕРЕДНЕЙ ПАНЕЛИ |  |  | 11875 | 1 | 1 | 1 | 20 |  | LF |  | P360 | 3744 | 193
3WT82526UA300AA2 | 3WT8252-6UA30-0AA2 | АВТОМАТИЧЕСКИЙ ВЫКЛЮЧАТЕЛЬ 3-ПОЛЮСНЫЙ СТАЦИОНАРНЫЙ ГОРИЗОНТ. ПОДКЛЮЧЕНИЯ, In=2500A, Icu(Ics)=66кА, РАСЦЕПИТЕЛЬ ETU37WT C ДИСПЛЕЕМ, ФУНКЦИИ LSING, С МОТОРНЫМ ПРИВОДОМ НА 220-250В ПЕР.ТОКА (220-240В ПОСТ. ТОКА, СОЛЕНОИДОМ ВКЛЮЧЕНИЯ НА 220-250В ПЕР.ТОКА (220-240В ПОСТ. ТОКА), НЕЗАВИСИМЫМ РАСЦЕПИТЕЛЕМ НА 220-250В ПЕР.ТОКА (220-240В ПОСТ.ТОКА), КОНТАКТАМИ СОСТОЯНИЯ 2НО+2НЗ,УПЛОТНИТЕЛЬНОЙ РАМКОЙ ДЛЯ ПЕРЕДНЕЙ ПАНЕЛИ |  |  | 11378 | 1 | 1 | 1 | 20 |  | LF |  | P360 | 3744 | 193
3WT82526UA345AA2 | 3WT8252-6UA34-5AA2 | АВТОМАТИЧЕСКИЙ ВЫКЛЮЧАТЕЛЬ 3-ПОЛЮСНЫЙ ВЫКАТНОЙ, С КОРЗИНОЙ ГОРИЗОНТ. ПОДКЛЮЧЕНИЯ, In=2500A, Icu(Ics)=66кА, РАСЦЕПИТЕЛЬ ETU37WT C ДИСПЛЕЕМ, ФУНКЦИИ LSING, С МОТОРНЫМ ПРИВОДОМ НА 220-250В ПЕР.ТОКА (220-240В ПОСТ. ТОКА, СОЛЕНОИДОМ ВКЛЮЧЕНИЯ НА 220-250В ПЕР.ТОКА (220-240В ПОСТ. ТОКА), НЕЗАВИСИМЫМ РАСЦЕПИТЕЛЕМ НА 220-250В ПЕР.ТОКА (220-240В ПОСТ.ТОКА), КОНТАКТАМИ СОСТОЯНИЯ 2НО+2НЗ,УПЛОТНИТЕЛЬНОЙ РАМКОЙ ДЛЯ ПЕРЕДНЕЙ ПАНЕЛИ |  |  | 12454 | 1 | 1 | 1 | 20 |  | LF |  | P360 | 3744 | 193
3WT82527UA300AA2 | 3WT8252-7UA30-0AA2 | АВТОМАТИЧЕСКИЙ ВЫКЛЮЧАТЕЛЬ 3-ПОЛЮСНЫЙ СТАЦИОНАРНЫЙ ГОРИЗОНТ. ПОДКЛЮЧЕНИЯ, In=2500A, Icu(Ics)=66кА, РАСЦЕПИТЕЛЬ ETU45WT C ДИСПЛЕЕМ, ФУНКЦИИ LSIN, С МОТОРНЫМ ПРИВОДОМ НА 220-250В ПЕР.ТОКА (220-240В ПОСТ. ТОКА, СОЛЕНОИДОМ ВКЛЮЧЕНИЯ НА 220-250В ПЕР.ТОКА (220-240В ПОСТ. ТОКА), НЕЗАВИСИМЫМ РАСЦЕПИТЕЛЕМ НА 220-250В ПЕР.ТОКА (220-240В ПОСТ.ТОКА), КОНТАКТАМИ СОСТОЯНИЯ 2НО+2НЗ,УПЛОТНИТЕЛЬНОЙ РАМКОЙ ДЛЯ ПЕРЕДНЕЙ ПАНЕЛИ |  |  | 11158 | 1 | 1 | 1 | 20 |  | LF |  | P360 | 3744 | 193
3WT82527UA345AA2 | 3WT8252-7UA34-5AA2 | АВТОМАТИЧЕСКИЙ ВЫКЛЮЧАТЕЛЬ 3-ПОЛЮСНЫЙ ВЫКАТНОЙ, С КОРЗИНОЙ ГОРИЗОНТ. ПОДКЛЮЧЕНИЯ, In=2500A, Icu(Ics)=66кА, РАСЦЕПИТЕЛЬ ETU45WT C ДИСПЛЕЕМ, ФУНКЦИИ LSIN, С МОТОРНЫМ ПРИВОДОМ НА 220-250В ПЕР.ТОКА (220-240В ПОСТ. ТОКА, СОЛЕНОИДОМ ВКЛЮЧЕНИЯ НА 220-250В ПЕР.ТОКА (220-240В ПОСТ. ТОКА), НЕЗАВИСИМЫМ РАСЦЕПИТЕЛЕМ НА 220-250В ПЕР.ТОКА (220-240В ПОСТ.ТОКА), КОНТАКТАМИ СОСТОЯНИЯ 2НО+2НЗ,УПЛОТНИТЕЛЬНОЙ РАМКОЙ ДЛЯ ПЕРЕДНЕЙ ПАНЕЛИ |  |  | 12234 | 1 | 1 | 1 | 20 |  | LF |  | P360 | 3744 | 193
3WT82528UA300AA2 | 3WT8252-8UA30-0AA2 | АВТОМАТИЧЕСКИЙ ВЫКЛЮЧАТЕЛЬ 3-ПОЛЮСНЫЙ СТАЦИОНАРНЫЙ ГОРИЗОНТ. ПОДКЛЮЧЕНИЯ, In=2500A, Icu(Ics)=66кА, РАСЦЕПИТЕЛЬ ETU47WT C ДИСПЛЕЕМ, ФУНКЦИИ LSING И ДОП., С МОТОРНЫМ ПРИВОДОМ НА 220-250В ПЕР.ТОКА (220-240В ПОСТ. ТОКА, СОЛЕНОИДОМ ВКЛЮЧЕНИЯ НА 220-250В ПЕР.ТОКА (220-240В ПОСТ. ТОКА), НЕЗАВИСИМЫМ РАСЦЕПИТЕЛЕМ НА 220-250В ПЕР.ТОКА (220-240В ПОСТ.ТОКА), КОНТАКТАМИ СОСТОЯНИЯ 2НО+2НЗ,УПЛОТНИТЕЛЬНОЙ РАМКОЙ ДЛЯ ПЕРЕДНЕЙ ПАНЕЛИ |  |  | 11526 | 1 | 1 | 1 | 20 |  | LF |  | P360 | 3744 | 193
3WT82528UA345AA2 | 3WT8252-8UA34-5AA2 | АВТОМАТИЧЕСКИЙ ВЫКЛЮЧАТЕЛЬ 3-ПОЛЮСНЫЙ ВЫКАТНОЙ, С КОРЗИНОЙ ГОРИЗОНТ. ПОДКЛЮЧЕНИЯ, In=2500A, Icu(Ics)=66кА, РАСЦЕПИТЕЛЬ ETU47WT C ДИСПЛЕЕМ, ФУНКЦИИ LSING И ДОП., С МОТОРНЫМ ПРИВОДОМ НА 220-250В ПЕР.ТОКА (220-240В ПОСТ. ТОКА, СОЛЕНОИДОМ ВКЛЮЧЕНИЯ НА 220-250В ПЕР.ТОКА (220-240В ПОСТ. ТОКА), НЕЗАВИСИМЫМ РАСЦЕПИТЕЛЕМ НА 220-250В ПЕР.ТОКА (220-240В ПОСТ.ТОКА), КОНТАКТАМИ СОСТОЯНИЯ 2НО+2НЗ,УПЛОТНИТЕЛЬНОЙ РАМКОЙ ДЛЯ ПЕРЕДНЕЙ ПАНЕЛИ |  |  | 12602 | 1 | 1 | 1 | 20 |  | LF |  | P360 | 3744 | 193
3WT83225UA300AA2 | 3WT8322-5UA30-0AA2 | АВТОМАТИЧЕСКИЙ ВЫКЛЮЧАТЕЛЬ 3-ПОЛЮСНЫЙ СТАЦИОНАРНЫЙ ГОРИЗОНТ. ПОДКЛЮЧЕНИЯ, In=3200A, Icu(Ics)=66кА, РАСЦЕПИТЕЛЬ ETU35WT C ДИСПЛЕЕМ, ФУНКЦИИ LSI, С МОТОРНЫМ ПРИВОДОМ НА 220-250В ПЕР.ТОКА (220-240В ПОСТ. ТОКА, СОЛЕНОИДОМ ВКЛЮЧЕНИЯ НА 220-250В ПЕР.ТОКА (220-240В ПОСТ. ТОКА), НЕЗАВИСИМЫМ РАСЦЕПИТЕЛЕМ НА 220-250В ПЕР.ТОКА (220-240В ПОСТ.ТОКА), КОНТАКТАМИ СОСТОЯНИЯ 2НО+2НЗ,УПЛОТНИТЕЛЬНОЙ РАМКОЙ ДЛЯ ПЕРЕДНЕЙ ПАНЕЛИ |  |  | 13195 | 1 | 1 | 1 | 20 |  | LF |  | P360 | 3744 | 193
3WT83225UA345AA2 | 3WT8322-5UA34-5AA2 | АВТОМАТИЧЕСКИЙ ВЫКЛЮЧАТЕЛЬ 3-ПОЛЮСНЫЙ ВЫКАТНОЙ, С КОРЗИНОЙ ГОРИЗОНТ. ПОДКЛЮЧЕНИЯ, In=3200A, Icu(Ics)=66кА, РАСЦЕПИТЕЛЬ ETU35WT C ДИСПЛЕЕМ, ФУНКЦИИ LSI, С МОТОРНЫМ ПРИВОДОМ НА 220-250В ПЕР.ТОКА (220-240В ПОСТ. ТОКА, СОЛЕНОИДОМ ВКЛЮЧЕНИЯ НА 220-250В ПЕР.ТОКА (220-240В ПОСТ. ТОКА), НЕЗАВИСИМЫМ РАСЦЕПИТЕЛЕМ НА 220-250В ПЕР.ТОКА (220-240В ПОСТ.ТОКА), КОНТАКТАМИ СОСТОЯНИЯ 2НО+2НЗ,УПЛОТНИТЕЛЬНОЙ РАМКОЙ ДЛЯ ПЕРЕДНЕЙ ПАНЕЛИ |  |  | 14385 | 1 | 1 | 1 | 20 |  | LF |  | P360 | 3744 | 193
3WT83226UA300AA2 | 3WT8322-6UA30-0AA2 | АВТОМАТИЧЕСКИЙ ВЫКЛЮЧАТЕЛЬ 3-ПОЛЮСНЫЙ СТАЦИОНАРНЫЙ ГОРИЗОНТ. ПОДКЛЮЧЕНИЯ, In=3200A, Icu(Ics)=66кА, РАСЦЕПИТЕЛЬ ETU37WT C ДИСПЛЕЕМ, ФУНКЦИИ LSING, С МОТОРНЫМ ПРИВОДОМ НА 220-250В ПЕР.ТОКА (220-240В ПОСТ. ТОКА, СОЛЕНОИДОМ ВКЛЮЧЕНИЯ НА 220-250В ПЕР.ТОКА (220-240В ПОСТ. ТОКА), НЕЗАВИСИМЫМ РАСЦЕПИТЕЛЕМ НА 220-250В ПЕР.ТОКА (220-240В ПОСТ.ТОКА), КОНТАКТАМИ СОСТОЯНИЯ 2НО+2НЗ,УПЛОТНИТЕЛЬНОЙ РАМКОЙ ДЛЯ ПЕРЕДНЕЙ ПАНЕЛИ |  |  | 13774 | 1 | 1 | 1 | 20 |  | LF |  | P360 | 3744 | 193
3WT83226UA345AA2 | 3WT8322-6UA34-5AA2 | АВТОМАТИЧЕСКИЙ ВЫКЛЮЧАТЕЛЬ 3-ПОЛЮСНЫЙ ВЫКАТНОЙ, С КОРЗИНОЙ ГОРИЗОНТ. ПОДКЛЮЧЕНИЯ, In=3200A, Icu(Ics)=66кА, РАСЦЕПИТЕЛЬ ETU37WT C ДИСПЛЕЕМ, ФУНКЦИИ LSING, С МОТОРНЫМ ПРИВОДОМ НА 220-250В ПЕР.ТОКА (220-240В ПОСТ. ТОКА, СОЛЕНОИДОМ ВКЛЮЧЕНИЯ НА 220-250В ПЕР.ТОКА (220-240В ПОСТ. ТОКА), НЕЗАВИСИМЫМ РАСЦЕПИТЕЛЕМ НА 220-250В ПЕР.ТОКА (220-240В ПОСТ.ТОКА), КОНТАКТАМИ СОСТОЯНИЯ 2НО+2НЗ,УПЛОТНИТЕЛЬНОЙ РАМКОЙ ДЛЯ ПЕРЕДНЕЙ ПАНЕЛИ |  |  | 14964 | 1 | 1 | 1 | 20 |  | LF |  | P360 | 3744 | 193
3WT83227UA300AA2 | 3WT8322-7UA30-0AA2 | АВТОМАТИЧЕСКИЙ ВЫКЛЮЧАТЕЛЬ 3-ПОЛЮСНЫЙ СТАЦИОНАРНЫЙ ГОРИЗОНТ. ПОДКЛЮЧЕНИЯ, In=3200A, Icu(Ics)=66кА, РАСЦЕПИТЕЛЬ ETU45WT C ДИСПЛЕЕМ, ФУНКЦИИ LSIN, С МОТОРНЫМ ПРИВОДОМ НА 220-250В ПЕР.ТОКА (220-240В ПОСТ. ТОКА, СОЛЕНОИДОМ ВКЛЮЧЕНИЯ НА 220-250В ПЕР.ТОКА (220-240В ПОСТ. ТОКА), НЕЗАВИСИМЫМ РАСЦЕПИТЕЛЕМ НА 220-250В ПЕР.ТОКА (220-240В ПОСТ.ТОКА), КОНТАКТАМИ СОСТОЯНИЯ 2НО+2НЗ,УПЛОТНИТЕЛЬНОЙ РАМКОЙ ДЛЯ ПЕРЕДНЕЙ ПАНЕЛИ |  |  | 13554 | 1 | 1 | 1 | 20 |  | LF |  | P360 | 3744 | 193
3WT83227UA345AA2 | 3WT8322-7UA34-5AA2 | АВТОМАТИЧЕСКИЙ ВЫКЛЮЧАТЕЛЬ 3-ПОЛЮСНЫЙ ВЫКАТНОЙ, С КОРЗИНОЙ ГОРИЗОНТ. ПОДКЛЮЧЕНИЯ, In=3200A, Icu(Ics)=66кА, РАСЦЕПИТЕЛЬ ETU45WT C ДИСПЛЕЕМ, ФУНКЦИИ LSIN, С МОТОРНЫМ ПРИВОДОМ НА 220-250В ПЕР.ТОКА (220-240В ПОСТ. ТОКА, СОЛЕНОИДОМ ВКЛЮЧЕНИЯ НА 220-250В ПЕР.ТОКА (220-240В ПОСТ. ТОКА), НЕЗАВИСИМЫМ РАСЦЕПИТЕЛЕМ НА 220-250В ПЕР.ТОКА (220-240В ПОСТ.ТОКА), КОНТАКТАМИ СОСТОЯНИЯ 2НО+2НЗ,УПЛОТНИТЕЛЬНОЙ РАМКОЙ ДЛЯ ПЕРЕДНЕЙ ПАНЕЛИ |  |  | 14744 | 1 | 1 | 1 | 20 |  | LF |  | P360 | 3744 | 193
3WT83228UA300AA2 | 3WT8322-8UA30-0AA2 | АВТОМАТИЧЕСКИЙ ВЫКЛЮЧАТЕЛЬ 3-ПОЛЮСНЫЙ СТАЦИОНАРНЫЙ ГОРИЗОНТ. ПОДКЛЮЧЕНИЯ, In=3200A, Icu(Ics)=66кА, РАСЦЕПИТЕЛЬ ETU47WT C ДИСПЛЕЕМ, ФУНКЦИИ LSING И ДОП., С МОТОРНЫМ ПРИВОДОМ НА 220-250В ПЕР.ТОКА (220-240В ПОСТ. ТОКА, СОЛЕНОИДОМ ВКЛЮЧЕНИЯ НА 220-250В ПЕР.ТОКА (220-240В ПОСТ. ТОКА), НЕЗАВИСИМЫМ РАСЦЕПИТЕЛЕМ НА 220-250В ПЕР.ТОКА (220-240В ПОСТ.ТОКА), КОНТАКТАМИ СОСТОЯНИЯ 2НО+2НЗ,УПЛОТНИТЕЛЬНОЙ РАМКОЙ ДЛЯ ПЕРЕДНЕЙ ПАНЕЛИ |  |  | 13922 | 1 | 1 | 1 | 20 |  | LF |  | P360 | 3744 | 193
3WT83228UA345AA2 | 3WT8322-8UA34-5AA2 | АВТОМАТИЧЕСКИЙ ВЫКЛЮЧАТЕЛЬ 3-ПОЛЮСНЫЙ ВЫКАТНОЙ, С КОРЗИНОЙ ГОРИЗОНТ. ПОДКЛЮЧЕНИЯ, In=3200A, Icu(Ics)=66кА, РАСЦЕПИТЕЛЬ ETU47WT C ДИСПЛЕЕМ, ФУНКЦИИ LSING И ДОП., С МОТОРНЫМ ПРИВОДОМ НА 220-250В ПЕР.ТОКА (220-240В ПОСТ. ТОКА, СОЛЕНОИДОМ ВКЛЮЧЕНИЯ НА 220-250В ПЕР.ТОКА (220-240В ПОСТ. ТОКА), НЕЗАВИСИМЫМ РАСЦЕПИТЕЛЕМ НА 220-250В ПЕР.ТОКА (220-240В ПОСТ.ТОКА), КОНТАКТАМИ СОСТОЯНИЯ 2НО+2НЗ,УПЛОТНИТЕЛЬНОЙ РАМКОЙ ДЛЯ ПЕРЕДНЕЙ ПАНЕЛИ |  |  | 15112 | 1 | 1 | 1 | 20 |  | LF |  | P360 | 3744 | 193
3WT84025UA320AA2 | 3WT8402-5UA32-0AA2 | АВТОМАТИЧЕСКИЙ ВЫКЛЮЧАТЕЛЬ 3-ПОЛЮСНЫЙ СТАЦИОНАРНЫЙ ГОРИЗОНТ. ПОДКЛЮЧЕНИЯ, In=4000A, Icu(Ics)=66кА, РАСЦЕПИТЕЛЬ ETU35WT C ДИСПЛЕЕМ, ФУНКЦИИ LSI, С МОТОРНЫМ ПРИВОДОМ НА 220-250В ПЕР.ТОКА (220-240В ПОСТ. ТОКА, СОЛЕНОИДОМ ВКЛЮЧЕНИЯ НА 220-250В ПЕР.ТОКА (220-240В ПОСТ. ТОКА), НЕЗАВИСИМЫМ РАСЦЕПИТЕЛЕМ НА 220-250В ПЕР.ТОКА (220-240В ПОСТ.ТОКА), КОНТАКТАМИ СОСТОЯНИЯ 2НО+2НЗ,УПЛОТНИТЕЛЬНОЙ РАМКОЙ ДЛЯ ПЕРЕДНЕЙ ПАНЕЛИ |  |  | 15428 | 1 | 1 | 1 | 20 |  | LF |  | P360 | 3744 | 193
3WT84025UA365AA2 | 3WT8402-5UA36-5AA2 | АВТОМАТИЧЕСКИЙ ВЫКЛЮЧАТЕЛЬ 3-ПОЛЮСНЫЙ ВЫКАТНОЙ, С КОРЗИНОЙ ГОРИЗОНТ. ПОДКЛЮЧЕНИЯ, In=3800A, Icu(Ics)=66кА, РАСЦЕПИТЕЛЬ ETU35WT C ДИСПЛЕЕМ, ФУНКЦИИ LSI, С МОТОРНЫМ ПРИВОДОМ НА 220-250В ПЕР.ТОКА (220-240В ПОСТ. ТОКА, СОЛЕНОИДОМ ВКЛЮЧЕНИЯ НА 220-250В ПЕР.ТОКА (220-240В ПОСТ. ТОКА), НЕЗАВИСИМЫМ РАСЦЕПИТЕЛЕМ НА 220-250В ПЕР.ТОКА (220-240В ПОСТ.ТОКА), КОНТАКТАМИ СОСТОЯНИЯ 2НО+2НЗ,УПЛОТНИТЕЛЬНОЙ РАМКОЙ ДЛЯ ПЕРЕДНЕЙ ПАНЕЛИ |  |  | 17270 | 1 | 1 | 1 | 20 |  | LF |  | P360 | 3744 | 193
3WT84026UA320AA2 | 3WT8402-6UA32-0AA2 | АВТОМАТИЧЕСКИЙ ВЫКЛЮЧАТЕЛЬ 3-ПОЛЮСНЫЙ СТАЦИОНАРНЫЙ ГОРИЗОНТ. ПОДКЛЮЧЕНИЯ, In=4000A, Icu(Ics)=66кА, РАСЦЕПИТЕЛЬ ETU37WT C ДИСПЛЕЕМ, ФУНКЦИИ LSING, С МОТОРНЫМ ПРИВОДОМ НА 220-250В ПЕР.ТОКА (220-240В ПОСТ. ТОКА, СОЛЕНОИДОМ ВКЛЮЧЕНИЯ НА 220-250В ПЕР.ТОКА (220-240В ПОСТ. ТОКА), НЕЗАВИСИМЫМ РАСЦЕПИТЕЛЕМ НА 220-250В ПЕР.ТОКА (220-240В ПОСТ.ТОКА), КОНТАКТАМИ СОСТОЯНИЯ 2НО+2НЗ,УПЛОТНИТЕЛЬНОЙ РАМКОЙ ДЛЯ ПЕРЕДНЕЙ ПАНЕЛИ |  |  | 16007 | 1 | 1 | 1 | 20 |  | LF |  | P360 | 3744 | 193
3WT84026UA365AA2 | 3WT8402-6UA36-5AA2 | АВТОМАТИЧЕСКИЙ ВЫКЛЮЧАТЕЛЬ 3-ПОЛЮСНЫЙ ВЫКАТНОЙ, С КОРЗИНОЙ ГОРИЗОНТ. ПОДКЛЮЧЕНИЯ, In=3800A, Icu(Ics)=66кА, РАСЦЕПИТЕЛЬ ETU37WT C ДИСПЛЕЕМ, ФУНКЦИИ LSING, С МОТОРНЫМ ПРИВОДОМ НА 220-250В ПЕР.ТОКА (220-240В ПОСТ. ТОКА, СОЛЕНОИДОМ ВКЛЮЧЕНИЯ НА 220-250В ПЕР.ТОКА (220-240В ПОСТ. ТОКА), НЕЗАВИСИМЫМ РАСЦЕПИТЕЛЕМ НА 220-250В ПЕР.ТОКА (220-240В ПОСТ.ТОКА), КОНТАКТАМИ СОСТОЯНИЯ 2НО+2НЗ,УПЛОТНИТЕЛЬНОЙ РАМКОЙ ДЛЯ ПЕРЕДНЕЙ ПАНЕЛИ |  |  | 17849 | 1 | 1 | 1 | 20 |  | LF |  | P360 | 3744 | 193
3WT84027UA320AA2 | 3WT8402-7UA32-0AA2 | АВТОМАТИЧЕСКИЙ ВЫКЛЮЧАТЕЛЬ 3-ПОЛЮСНЫЙ СТАЦИОНАРНЫЙ ГОРИЗОНТ. ПОДКЛЮЧЕНИЯ, In=4000A, Icu(Ics)=66кА, РАСЦЕПИТЕЛЬ ETU45WT C ДИСПЛЕЕМ, ФУНКЦИИ LSIN, С МОТОРНЫМ ПРИВОДОМ НА 220-250В ПЕР.ТОКА (220-240В ПОСТ. ТОКА, СОЛЕНОИДОМ ВКЛЮЧЕНИЯ НА 220-250В ПЕР.ТОКА (220-240В ПОСТ. ТОКА), НЕЗАВИСИМЫМ РАСЦЕПИТЕЛЕМ НА 220-250В ПЕР.ТОКА (220-240В ПОСТ.ТОКА), КОНТАКТАМИ СОСТОЯНИЯ 2НО+2НЗ,УПЛОТНИТЕЛЬНОЙ РАМКОЙ ДЛЯ ПЕРЕДНЕЙ ПАНЕЛИ |  |  | 15787 | 1 | 1 | 1 | 20 |  | LF |  | P360 | 3744 | 193
3WT84027UA365AA2 | 3WT8402-7UA36-5AA2 | АВТОМАТИЧЕСКИЙ ВЫКЛЮЧАТЕЛЬ 3-ПОЛЮСНЫЙ ВЫКАТНОЙ, С КОРЗИНОЙ ГОРИЗОНТ. ПОДКЛЮЧЕНИЯ, In=3800A, Icu(Ics)=66кА, РАСЦЕПИТЕЛЬ ETU45WT C ДИСПЛЕЕМ, ФУНКЦИИ LSIN, С МОТОРНЫМ ПРИВОДОМ НА 220-250В ПЕР.ТОКА (220-240В ПОСТ. ТОКА, СОЛЕНОИДОМ ВКЛЮЧЕНИЯ НА 220-250В ПЕР.ТОКА (220-240В ПОСТ. ТОКА), НЕЗАВИСИМЫМ РАСЦЕПИТЕЛЕМ НА 220-250В ПЕР.ТОКА (220-240В ПОСТ.ТОКА), КОНТАКТАМИ СОСТОЯНИЯ 2НО+2НЗ,УПЛОТНИТЕЛЬНОЙ РАМКОЙ ДЛЯ ПЕРЕДНЕЙ ПАНЕЛИ |  |  | 17629 | 1 | 1 | 1 | 20 |  | LF |  | P360 | 3744 | 193
3WT84028UA320AA2 | 3WT8402-8UA32-0AA2 | АВТОМАТИЧЕСКИЙ ВЫКЛЮЧАТЕЛЬ 3-ПОЛЮСНЫЙ СТАЦИОНАРНЫЙ ГОРИЗОНТ. ПОДКЛЮЧЕНИЯ, In=4000A, Icu(Ics)=66кА, РАСЦЕПИТЕЛЬ ETU47WT C ДИСПЛЕЕМ, ФУНКЦИИ LSING И ДОП., С МОТОРНЫМ ПРИВОДОМ НА 220-250В ПЕР.ТОКА (220-240В ПОСТ. ТОКА, СОЛЕНОИДОМ ВКЛЮЧЕНИЯ НА 220-250В ПЕР.ТОКА (220-240В ПОСТ. ТОКА), НЕЗАВИСИМЫМ РАСЦЕПИТЕЛЕМ НА 220-250В ПЕР.ТОКА (220-240В ПОСТ.ТОКА), КОНТАКТАМИ СОСТОЯНИЯ 2НО+2НЗ,УПЛОТНИТЕЛЬНОЙ РАМКОЙ ДЛЯ ПЕРЕДНЕЙ ПАНЕЛИ |  |  | 16155 | 1 | 1 | 1 | 20 |  | LF |  | P360 | 3744 | 193
3WT84028UA365AA2 | 3WT8402-8UA36-5AA2 | АВТОМАТИЧЕСКИЙ ВЫКЛЮЧАТЕЛЬ 3-ПОЛЮСНЫЙ ВЫКАТНОЙ, С КОРЗИНОЙ ГОРИЗОНТ. ПОДКЛЮЧЕНИЯ, In=3800A, Icu(Ics)=66кА, РАСЦЕПИТЕЛЬ ETU47WT C ДИСПЛЕЕМ, ФУНКЦИИ LSING И ДОП., С МОТОРНЫМ ПРИВОДОМ НА 220-250В ПЕР.ТОКА (220-240В ПОСТ. ТОКА, СОЛЕНОИДОМ ВКЛЮЧЕНИЯ НА 220-250В ПЕР.ТОКА (220-240В ПОСТ. ТОКА), НЕЗАВИСИМЫМ РАСЦЕПИТЕЛЕМ НА 220-250В ПЕР.ТОКА (220-240В ПОСТ.ТОКА), КОНТАКТАМИ СОСТОЯНИЯ 2НО+2НЗ,УПЛОТНИТЕЛЬНОЙ РАМКОЙ ДЛЯ ПЕРЕДНЕЙ ПАНЕЛИ |  |  | 17997 | 1 | 1 | 1 | 20 |  | LF |  | P360 | 3744 | 193
Note on L4: PA (product announcement) VF (sales release) LF (delivery release) AE (phased-out product) TS (type deletion) MH (liability for defects) AK (discontinuation)

## Выключатели в литом корпусе
ООО "Регионприбор"
Тел. (351) 216-4-888 mail@region-pribor.ru
Заказной номер (MLFB) | Заказной номер (оригинальный) | Описание (Рус) | Описание (EN) | Описание (DE) | Price L2 2015 | Ед. цены | Мин.партия | Ед. изм. | Срок поставки, рабочие дни | EAN код | Статус | Примечания | GСK | PCK | PG
3VL17021DA330AA0 | 3VL1702-1DA33-0AA0 | Выключатель VL160X N стандартная откл. способность Icu=55кА / 415 В пер. тока, 3 полюсн., защита линии расцепитель макс. тока TM, LI In=20A, номинальный ток Ir=20A, защита от тока перегрузки Ii=300A, защита от тока кз без доп. расцепителя без доп. и сигнальных контактов |  |  | 273.46 | 1 | 1 | 1 | 15 | 4011209468863 | LF |  | P360 | 3740 | 113
3VL17021DA360AA0 | 3VL1702-1DA36-0AA0 | Выключатель VL160X N стандартная откл. способность Icu=55кА / 415 В пер. тока, 3 полюсн., защита линии расцепитель макс. тока TM, LI In=20A, номинальный ток Ir=20A, защита от тока перегрузки Ii=300A, защита от тока кз с винтовым соединением без доп. расцепителя без доп. и сигнальных контактов |  |  | 261.03 | 1 | 1 | 1 | 15 | 4011209631878 | LF |  | P360 | 3740 | 113
3VL17021DD330AA0 | 3VL1702-1DD33-0AA0 | Выключатель VL160X N стандартная откл. способность Icu=55кА / 415 В пер. тока, 3 полюсн., защита линии расцепитель макс. тока TM, LI In=20A, номинальный ток Ir=16...20A, защита от тока перегрузки Ii=300A, защита от тока кз без доп. расцепителя без доп. и сигнальных контактов |  |  | 288.15 | 1 | 1 | 1 | 15 | 4011209468962 | LF |  | P360 | 3740 | 113
3VL17021DD330AD1 | 3VL1702-1DD33-0AD1 | Выключатель VL160X N СТАНДАРТНАЯ ОТКЛЮЧАЮЩАЯ СПОСОБНОСТЬ ICU=55KA/415 В AC 3-ПОЛЮСА, ЗАЩИТА УСТАНОВОК, РАСЦЕПИТЕЛЬ МАКСИМАЛЬНОГО ТОКА TM, LI IN=20A, НОМИНАЛЬНЫЙ ТОК IR=16-20A, ПЕРЕГРУЗКА К.З. II=300A БЕЗ ДОП.РАСЦЕПИТЕЛЯ НАБОР СИГНАЛЬНЫХ/АВАРИЙНЫХ КОНТАКТОВ 2HS(1НО+1НЗ)+1AS(1НО) |  |  | 367.71 | 1 | 1 | 1 | 15 | 4011209748217 | LF |  | P360 | 3740 | 113
3VL17021DD360AA0 | 3VL1702-1DD36-0AA0 | Выключатель VL160X N стандартная откл. способность Icu=55кА / 415 В пер. тока, 3 полюсн., защита линии расцепитель макс. тока TM, LI In=20A, номинальный ток Ir=16...20A, защита от тока перегрузки Ii=300A, защита от тока кз с винтовым соединением без доп. расцепителя без доп. и сигнальных контактов |  |  | 274.59 | 1 | 1 | 1 | 15 | 4011209606814 | LF |  | P360 | 3740 | 113
3VL17021DD368TD1 | 3VL1702-1DD36-8TD1 | Выключатель VL160X N СТД. ОТКЛ.СПОС. ICU=55KA / 415 В AC 3 ПОЛЮСА, ЗАЩИТА ЛИНИИ МАКС. РАСЦ. TM, LI IN=20A, НОМИН.ТОК IR=16-20A, ПРЕГРУЗКА II=300A, К.З. С ВИНТ.ПОДСОЕДИН.. НЕЗАВИСИМЫЙ РАСЦЕПИТЕЛЬ 208 - 277 В AC НАБОР СИГНАЛЬНЫХ/АВАРИЙНЫХ КОНТАКТОВ 2HS(1НО+1НЗ)+1AS(1НО) |  |  | 473.93 | 1 | 1 | 1 | 15 |  | LF |  | P360 | 3740 | 113
3VL17021EA430AA0 | 3VL1702-1EA43-0AA0 | Выключатель VL160X N стандартная откл. способность Icu=55кА / 415 В пер. тока, 4 полюсн., защита линии расцепитель макс. тока TM, LI In=20A, номинальный ток Ir=20A, защита от тока перегрузки Ii=300A, защита от тока кз с защитой нейтрали без доп. расцепителя без доп. и сигнальных контактов |  |  | 357.08 | 1 | 1 | 1 | 15 | 4011209473560 | LF |  | P360 | 3740 | 113
3VL17021EA460AA0 | 3VL1702-1EA46-0AA0 | Выключатель VL160X N стандартная откл. способность Icu=55кА / 415 В пер. тока, 4 полюсн., защита линии расцепитель макс. тока TM, LI In=20A, номинальный ток Ir=20A, защита от тока перегрузки Ii=300A, защита от тока кз с защитой нейтрали с винтовым соединением без доп. расцепителя без доп. и сигнальных контактов |  |  | 337.87 | 1 | 1 | 1 | 15 | 4011209607132 | LF |  | P360 | 3740 | 113
3VL17021EH430AA0 | 3VL1702-1EH43-0AA0 | Выключатель VL160X N стандартная откл. способность Icu=55кА / 415 В пер. тока, 4 полюсн., защита линии расцепитель макс. тока TM, LI In=20A, номинальный ток Ir=20A, защита от тока перегрузки Ii=300A, защита от тока кз без защиты нейтрали без доп. расцепителя без доп. и сигнальных контактов |  |  | 340.13 | 1 | 1 | 1 | 15 | 4011209473553 | LF |  | P360 | 3740 | 113
3VL17021EH460AA0 | 3VL1702-1EH46-0AA0 | Выключатель VL160X N стандартная откл. способность Icu=55кА / 415 В пер. тока, 4 полюсн., защита линии расцепитель макс. тока TM, LI In=20A, номинальный ток Ir=20A, защита от тока перегрузки Ii=300A, защита от тока кз без защиты нейтрали с винтовым соединением без доп. расцепителя без доп. и сигнальных контактов |  |  | 322.05 | 1 | 1 | 1 | 15 | 4011209641426 | LF |  | P360 | 3740 | 113
3VL17022DA330AA0 | 3VL1702-2DA33-0AA0 | Выключатель VL160X H высокая откл. способность Icu=70кА / 415 В пер. тока, 3 полюсн., защита линии расцепитель макс. тока TM, LI In=20A, номинальный ток Ir=20A, защита от тока перегрузки Ii=300A, защита от тока кз без доп. расцепителя без доп. и сигнальных контактов |  |  | 315.27 | 1 | 1 | 1 | 15 | 4011209473546 | LF |  | P360 | 3740 | 113
3VL17022DA360AA0 | 3VL1702-2DA36-0AA0 | Выключатель VL160X H высокая откл. способность Icu=70кА / 415 В пер. тока, 3 полюсн., защита линии расцепитель макс. тока TM, LI In=20A, номинальный ток Ir=20A, защита от тока перегрузки Ii=300A, защита от тока кз с винтовым соединением без доп. расцепителя без доп. и сигнальных контактов |  |  | 302.84 | 1 | 1 | 1 | 15 | 4011209645363 | LF |  | P360 | 3740 | 113
3VL17022DD330AA0 | 3VL1702-2DD33-0AA0 | Выключатель VL160X H высокая откл. способность Icu=70кА / 415 В пер. тока, 3 полюсн., защита линии расцепитель макс. тока TM, LI In=20A, номинальный ток Ir=20A, защита от тока перегрузки Ii=300A, защита от тока кз без доп. расцепителя без доп. и сигнальных контактов |  |  | 329.96 | 1 | 1 | 1 | 15 | 4011209473539 | LF |  | P360 | 3740 | 113
3VL17022DD330AD1 | 3VL1702-2DD33-0AD1 | Выключатель VL160X H ВЫСОКАЯ ОТКЛЮЧАЮЩАЯ СПОСОБНОСТЬ ICU=70KA/415 В AC 3-ПОЛЮСА, ЗАЩИТА УСТАНОВОК, РАСЦЕПИТЕЛЬ МАКСИМАЛЬНОГО ТОКА TM, LI IN=20A, НОМИНАЛЬНЫЙ ТОК IR=20A, ПЕРЕГРУЗКА К.З. II=300A БЕЗ ДОП.РАСЦЕПИТЕЛЯ НАБОР СИГНАЛЬНЫХ/АВАРИЙНЫХ КОНТАКТОВ 2HS(1НО+1НЗ)+1AS(1НО) |  |  | 409.52 | 1 | 1 | 1 | 15 | 4011209750135 | LF |  | P360 | 3740 | 113
3VL17022DD360AA0 | 3VL1702-2DD36-0AA0 | Выключатель VL160X H высокая откл. способность Icu=70кА / 415 В пер. тока, 3 полюсн., защита линии расцепитель макс. тока TM, LI In=20A, номинальный ток Ir=20A, защита от тока перегрузки Ii=300A, защита от тока кз с винтовым соединением без доп. расцепителя без доп. и сигнальных контактов |  |  | 316.4 | 1 | 1 | 1 | 15 | 4011209606890 | LF |  | P360 | 3740 | 113
3VL17022EA430AA0 | 3VL1702-2EA43-0AA0 | Выключатель VL160X H высокая откл. способность Icu=70кА / 415 В пер. тока, 4 полюсн., защита линии расцепитель макс. тока TM, LI In=20A, номинальный ток Ir=20A, защита от тока перегрузки Ii=300A, защита от тока кз с защитой нейтрали без доп. расцепителя без доп. и сигнальных контактов |  |  | 409.06 | 1 | 1 | 1 | 15 | 4011209473522 | LF |  | P360 | 3740 | 113
3VL17022EA460AA0 | 3VL1702-2EA46-0AA0 | Выключатель VL160X H высокая откл. способность Icu=70кА / 415 В пер. тока, 4 полюсн., защита линии расцепитель макс. тока TM, LI In=20A, номинальный ток Ir=20A, защита от тока перегрузки Ii=300A, защита от тока кз с защитой нейтрали с винтовым соединением без доп. расцепителя без доп. и сигнальных контактов |  |  | 390.98 | 1 | 1 | 1 | 15 | 4011209638020 | LF |  | P360 | 3740 | 113
3VL17022EH430AA0 | 3VL1702-2EH43-0AA0 | Выключатель VL160X H высокая откл. способность Icu=70кА / 415 В пер. тока, 4 полюсн., защита линии расцепитель макс. тока TM, LI In=20A, номинальный ток Ir=20A, защита от тока перегрузки Ii=300A, защита от тока кз без защиты нейтрали без доп. расцепителя без доп. и сигнальных контактов |  |  | 392.11 | 1 | 1 | 1 | 15 | 4011209473515 | LF |  | P360 | 3740 | 113
3VL17022EH460AA0 | 3VL1702-2EH46-0AA0 | Выключатель VL160X H высокая откл. способность Icu=70кА / 415 В пер. тока, 4 полюсн., защита линии расцепитель макс. тока TM, LI In=20A, номинальный ток Ir=20A, защита от тока перегрузки Ii=300A, защита от тока кз без защиты нейтрали с винтовым соединением без доп. расцепителя без доп. и сигнальных контактов |  |  | 374.03 | 1 | 1 | 1 | 15 | 4011209639751 | LF |  | P360 | 3740 | 113
3VL17031DA330AA0 | 3VL1703-1DA33-0AA0 | Выключатель VL160X N стандартная откл. способность Icu=55кА / 415 В пер. тока, 3 полюсн., защита линии расцепитель макс. тока TM, LI In=32A, номинальный ток Ir=32A, защита от тока перегрузки Ii=300A, защита от тока кз без доп. расцепителя без доп. и сигнальных контактов |  |  | 273.46 | 1 | 1 | 1 | 15 | 4011209473508 | LF |  | P360 | 3740 | 113
3VL17031DA330AB1 | 3VL1703-1DA33-0AB1 | Выключатель VL160X N СТАНДАРТНАЯ ОТКЛЮЧАЮЩАЯ СПОСОБНОСТЬ ICU=55KA/415 В AC 3-ПОЛЮСА, ЗАЩИТА УСТАНОВОК, РАСЦЕПИТЕЛЬ МАКСИМАЛЬНОГО ТОКА TM, LI, НОМ. ТОК IN=32A, ПЕРЕГРУЗКА IR=32A, К.З. II=300A БЕЗ ДОП.РАСЦЕПИТЕЛЯ НАБОР СИГНАЛЬНЫХ КОНТАКТОВ 2HS (1НО+1НЗ) |  |  | 336.07 | 1 | 1 | 1 | 15 | 4011209750197 | LF |  | P360 | 3740 | 113
3VL17031DA330AD1 | 3VL1703-1DA33-0AD1 | Выключатель VL160X N СТАНДАРТНАЯ ОТКЛЮЧАЮЩАЯ СПОСОБНОСТЬ ICU=55KA/415 В AC 3-ПОЛЮСА, ЗАЩИТА УСТАНОВОК, РАСЦЕПИТЕЛЬ МАКСИМАЛЬНОГО ТОКА TM, LI, НОМ. ТОК IN=32A, ПЕРЕГРУЗКА IR=32A, К.З. II=300A БЕЗ ДОП.РАСЦЕПИТЕЛЯ НАБОР СИГНАЛЬНЫХ/АВАРИЙНЫХ КОНТАКТОВ 2HS(1НО+1НЗ)+1AS(1НО) |  |  | 353.02 | 1 | 1 | 1 | 15 | 4011209750203 | LF |  | P360 | 3740 | 113
3VL17031DA360AA0 | 3VL1703-1DA36-0AA0 | Выключатель VL160X N стандартная откл. способность Icu=55кА / 415 В пер. тока, 3 полюсн., защита линии расцепитель макс. тока TM, LI In=32A, номинальный ток Ir=32A, защита от тока перегрузки Ii=300A, защита от тока кз с винтовым соединением без доп. расцепителя без доп. и сигнальных контактов |  |  | 261.03 | 1 | 1 | 1 | 15 | 4011209608153 | LF |  | P360 | 3740 | 113
3VL17031DD330AA0 | 3VL1703-1DD33-0AA0 | Выключатель VL160X N стандартная откл. способность Icu=55кА / 415 В пер. тока, 3 полюсн., защита линии расцепитель макс. тока TM, LI In=32A, номинальный ток Ir=25-32A, защита от тока перегрузки Ii=300A, защита от тока кз без доп. расцепителя без доп. и сигнальных контактов |  |  | 288.15 | 1 | 1 | 1 | 15 | 4011209473492 | LF |  | P360 | 3740 | 113
3VL17031DD330AD1 | 3VL1703-1DD33-0AD1 | Выключатель VL160X N СТАНДАРТНАЯ ОТКЛЮЧАЮЩАЯ СПОСОБНОСТЬ ICU=55KA/415 В AC 3-ПОЛЮСА, ЗАЩИТА УСТАНОВОК, РАСЦЕПИТЕЛЬ МАКСИМАЛЬНОГО ТОКА TM, LI, НОМ. ТОК IN=32A, IR=25-32A, ПЕРЕГРУЗКА К.З. II=300A БЕЗ ДОП.РАСЦЕПИТЕЛЯ НАБОР СИГНАЛЬНЫХ/АВАРИЙНЫХ КОНТАКТОВ 2HS(1НО+1НЗ)+1AS(1НО) |  |  | 367.71 | 1 | 1 | 1 | 15 | 4011209750234 | LF |  | P360 | 3740 | 113
3VL17031DD338QD1 | 3VL1703-1DD33-8QD1 | Выключатель VL160X N СТАНДАРТНАЯ ОТКЛЮЧАЮЩАЯ СПОСОБНОСТЬ ICU=55KA/415 В AC 3-ПОЛЮСА, ЗАЩИТА УСТАНОВОК, РАСЦЕПИТЕЛЬ МАКСИМАЛЬНОГО ТОКА TM, LI, НОМ. ТОК IN=32A, IR=25-32A, ПЕРЕГРУЗКА К.З. II=300A НЕЗАВИСИМЫЙ РАСЦЕПИТЕЛЬ 220 - 250 В DC НАБОР СИГНАЛЬНЫХ/АВАРИЙНЫХ КОНТАКТОВ 2HS(1НО+1НЗ)+1AS(1НО) |  |  | 487.49 | 1 | 1 | 1 | 15 |  | LF |  | P360 | 3740 | 113
3VL17031DD338TA0 | 3VL1703-1DD33-8TA0 | Выключатель VL160X N СТАНДАРТНАЯ ОТКЛЮЧАЮЩАЯ СПОСОБНОСТЬ ICU=55KA/415 В AC 3-ПОЛЮСА, ЗАЩИТА УСТАНОВОК, РАСЦЕПИТЕЛЬ МАКСИМАЛЬНОГО ТОКА TM, LI, НОМ. ТОК IN=32A, IR=25-32A, ПЕРЕГРУЗКА К.З. II=300A НЕЗАВИСИМЫЙ РАСЦЕПИТЕЛЬ 208 - 277 В AC БЕЗ ДОП.КОНТАКТОВ |  |  | 407.93 | 1 | 1 | 1 | 15 |  | LF |  | P360 | 3740 | 113
3VL17031DD360AA0 | 3VL1703-1DD36-0AA0 | Выключатель VL160X N стандартная откл. способность Icu=55кА / 415 В пер. тока, 3 полюсн., защита линии расцепитель макс. тока TM, LI In=32A, номинальный ток Ir=25-32A, защита от тока перегрузки Ii=300A, защита от тока кз с винтовым соединением без доп. расцепителя без доп. и сигнальных контактов |  |  | 274.59 | 1 | 1 | 1 | 15 | 4011209592315 | LF |  | P360 | 3740 | 113
3VL17031DD360AD1 | 3VL1703-1DD36-0AD1 | Выключатель VL160X N СТД. ОТКЛ.СПОС. ICU=55KA / 415 В AC 3 ПОЛЮСА, ЗАЩИТА ЛИНИИ МАКС. РАСЦ. TM, LI IN=32A, НОМИН.ТОК IR=25-32A, ПРЕГРУЗКА II=300A, К.З. С ВИНТ.ПОДСОЕДИН.. БЕЗ ДОП.РАСЦЕПИТЕЛЯ НАБОР СИГНАЛЬНЫХ/АВАРИЙНЫХ КОНТАКТОВ 2HS(1НО+1НЗ)+1AS(1НО) |  |  | 354.15 | 1 | 1 | 1 | 15 |  | LF |  | P360 | 3740 | 113
3VL17031EA430AA0 | 3VL1703-1EA43-0AA0 | Выключатель VL160X N стандартная откл. способность Icu=55кА / 415 В пер. тока, 4 полюсн., защита линии расцепитель макс. тока TM, LI In=32A, номинальный ток Ir=32A, защита от тока перегрузки Ii=300A, защита от тока кз с защитой нейтрали без доп. расцепителя без доп. и сигнальных контактов |  |  | 357.08 | 1 | 1 | 1 | 15 | 4011209473485 | LF |  | P360 | 3740 | 113
3VL17031EA460AA0 | 3VL1703-1EA46-0AA0 | Выключатель VL160X N стандартная откл. способность Icu=55кА / 415 В пер. тока, 4 полюсн., защита линии расцепитель макс. тока TM, LI In=32A, номинальный ток Ir=32A, защита от тока перегрузки Ii=300A, защита от тока кз с защитой нейтрали с винтовым соединением без доп. расцепителя без доп. и сигнальных контактов |  |  | 337.87 | 1 | 1 | 1 | 15 | 4011209606883 | LF |  | P360 | 3740 | 113
3VL17031EA460AD1 | 3VL1703-1EA46-0AD1 | Выключатель VL160X N СТД. ОТКЛ.СПОС. ICU=55KA / 415 В AC 4 ПОЛЮСА, ЗАЩИТА ЛИНИИ МАКС. РАСЦ. TM, LI IN=32A, НОМИН.ТОК IR=32A, ПРЕГРУЗКА II=300A, К.З. N ЗАЩИЩЕНАС ВИНТ.ПОДСОЕДИН.. БЕЗ ДОП.РАСЦЕПИТЕЛЯ НАБОР СИГНАЛЬНЫХ/АВАРИЙНЫХ КОНТАКТОВ 2HS(1НО+1НЗ)+1AS(1НО) |  |  | 417.43 | 1 | 1 | 1 | 15 |  | LF |  | P360 | 3740 | 113
3VL17031EH430AA0 | 3VL1703-1EH43-0AA0 | Выключатель VL160X N стандартная откл. способность Icu=55кА / 415 В пер. тока, 4 полюсн., защита линии расцепитель макс. тока TM, LI In=32A, номинальный ток Ir=32A, защита от тока перегрузки Ii=300A, защита от тока кз без защиты нейтрали без доп. расцепителя без доп. и сигнальных контактов |  |  | 340.13 | 1 | 1 | 1 | 15 | 4011209473478 | LF |  | P360 | 3740 | 113
3VL17031EH460AA0 | 3VL1703-1EH46-0AA0 | Выключатель VL160X N стандартная откл. способность Icu=55кА / 415 В пер. тока, 4 полюсн., защита линии расцепитель макс. тока TM, LI In=32A, номинальный ток Ir=32A, защита от тока перегрузки Ii=300A, защита от тока кз без защиты нейтрали с винтовым соединением без доп. расцепителя без доп. и сигнальных контактов |  |  | 322.05 | 1 | 1 | 1 | 15 | 4011209608160 | LF |  | P360 | 3740 | 113
3VL17032DA330AA0 | 3VL1703-2DA33-0AA0 | Выключатель VL160X H высокая откл. способность Icu=70кА / 415 В пер. тока, 3 полюсн., защита линии расцепитель макс. тока TM, LI In=32A, номинальный ток Ir=32A, защита от тока перегрузки Ii=300A, защита от тока кз без доп. расцепителя без доп. и сигнальных контактов |  |  | 315.27 | 1 | 1 | 1 | 15 | 4011209473461 | LF |  | P360 | 3740 | 113
3VL17032DA330AB1 | 3VL1703-2DA33-0AB1 | Выключатель VL160X H ВЫСОКАЯ ОТКЛЮЧАЮЩАЯ СПОСОБНОСТЬ ICU=70KA/415 В AC 3-ПОЛЮСА, ЗАЩИТА УСТАНОВОК, РАСЦЕПИТЕЛЬ МАКСИМАЛЬНОГО ТОКА TM, LI, НОМ. ТОК IN=32A, ПЕРЕГРУЗКА IR=32A, К.З. II=300A БЕЗ ДОП.РАСЦЕПИТЕЛЯ НАБОР СИГНАЛЬНЫХ КОНТАКТОВ 2HS (1НО+1НЗ) |  |  | 377.88 | 1 | 1 | 1 | 15 |  | LF |  | P360 | 3740 | 113
3VL17032DA360AA0 | 3VL1703-2DA36-0AA0 | Выключатель VL160X H высокая откл. способность Icu=70кА / 415 В пер. тока, 3 полюсн., защита линии расцепитель макс. тока TM, LI In=32A, номинальный ток Ir=32A, защита от тока перегрузки Ii=300A, защита от тока кз с винтовым соединением без доп. расцепителя без доп. и сигнальных контактов |  |  | 302.84 | 1 | 1 | 1 | 15 | 4011209606920 | LF |  | P360 | 3740 | 113
3VL17032DD330AA0 | 3VL1703-2DD33-0AA0 | Выключатель VL160X H высокая откл. способность Icu=70кА / 415 В пер. тока, 3 полюсн., защита линии расцепитель макс. тока TM, LI In=32A, номинальный ток Ir=32A, защита от тока перегрузки Ii=300A, защита от тока кз без доп. расцепителя без доп. и сигнальных контактов |  |  | 329.96 | 1 | 1 | 1 | 15 | 4011209473454 | LF |  | P360 | 3740 | 113
3VL17032DD360AA0 | 3VL1703-2DD36-0AA0 | Выключатель VL160X H высокая откл. способность Icu=70кА / 415 В пер. тока, 3 полюсн., защита линии расцепитель макс. тока TM, LI In=32A, номинальный ток Ir=32A, защита от тока перегрузки Ii=300A, защита от тока кз с винтовым соединением без доп. расцепителя без доп. и сигнальных контактов |  |  | 316.4 | 1 | 1 | 1 | 15 | 4011209606937 | LF |  | P360 | 3740 | 113
3VL17032EA430AA0 | 3VL1703-2EA43-0AA0 | Выключатель VL160X H высокая откл. способность Icu=70кА / 415 В пер. тока, 4 полюсн., защита линии расцепитель макс. тока TM, LI In=32A, номинальный ток Ir=32A, защита от тока перегрузки Ii=300A, защита от тока кз с защитой нейтрали без доп. расцепителя без доп. и сигнальных контактов |  |  | 409.06 | 1 | 1 | 1 | 15 | 4011209473447 | LF |  | P360 | 3740 | 113
3VL17032EA460AA0 | 3VL1703-2EA46-0AA0 | Выключатель VL160X H высокая откл. способность Icu=70кА / 415 В пер. тока, 4 полюсн., защита линии расцепитель макс. тока TM, LI In=32A, номинальный ток Ir=32A, защита от тока перегрузки Ii=300A, защита от тока кз с защитой нейтрали с винтовым соединением без доп. расцепителя без доп. и сигнальных контактов |  |  | 390.98 | 1 | 1 | 1 | 15 | 4011209639638 | LF |  | P360 | 3740 | 113
3VL17032EH430AA0 | 3VL1703-2EH43-0AA0 | Выключатель VL160X H высокая откл. способность Icu=70кА / 415 В пер. тока, 4 полюсн., защита линии расцепитель макс. тока TM, LI In=32A, номинальный ток Ir=32A, защита от тока перегрузки Ii=300A, защита от тока кз без защиты нейтрали без доп. расцепителя без доп. и сигнальных контактов |  |  | 392.11 | 1 | 1 | 1 | 15 | 4011209473430 | LF |  | P360 | 3740 | 113
3VL17032EH460AA0 | 3VL1703-2EH46-0AA0 | Выключатель VL160X H высокая откл. способность Icu=70кА / 415 В пер. тока, 4 полюсн., защита линии расцепитель макс. тока TM, LI In=32A, номинальный ток Ir=32A, защита от тока перегрузки Ii=300A, защита от тока кз без защиты нейтрали с винтовым соединением без доп. расцепителя без доп. и сигнальных контактов |  |  | 374.03 | 1 | 1 | 1 | 15 | 4011209639737 | LF |  | P360 | 3740 | 113
3VL17041DA330AA0 | 3VL1704-1DA33-0AA0 | Выключатель VL160X N стандартная откл. способность Icu=55кА / 415 В пер. тока, 3 полюсн., защита линии расцепитель макс. тока TM, LI In=40A, номинальный ток Ir=40A, защита от тока перегрузки Ii=600A, защита от тока кз без доп. расцепителя без доп. и сигнальных контактов |  |  | 273.46 | 1 | 1 | 1 | 15 | 4011209473423 | LF |  | P360 | 3740 | 113
3VL17041DA338CA0 | 3VL1704-1DA33-8CA0 | Выключатель VL160X N СТАНДАРТНАЯ ОТКЛЮЧАЮЩАЯ СПОСОБНОСТЬ ICU=55KA/415 В AC 3-ПОЛЮСА, ЗАЩИТА УСТАНОВОК, РАСЦЕПИТЕЛЬ МАКСИМАЛЬНОГО ТОКА TM, LI НОМ. ТОК IN= 40A, ПЕРЕГРУЗКА IR=40A, К.З. II=600A НЕЗАВИСИМЫЙ РАСЦЕПИТЕЛЬ 24 В DC БЕЗ ДОП.КОНТАКТОВ |  |  | 393.24 | 1 | 1 | 1 | 15 |  | LF |  | P360 | 3740 | 113
3VL17041DA360AA0 | 3VL1704-1DA36-0AA0 | Выключатель VL160X N стандартная откл. способность Icu=55кА / 415 В пер. тока, 3 полюсн., защита линии расцепитель макс. тока TM, LI In=40A, номинальный ток Ir=40A, защита от тока перегрузки Ii=600A, защита от тока кз с винтовым соединением без доп. расцепителя без доп. и сигнальных контактов |  |  | 261.03 | 1 | 1 | 1 | 15 | 4011209645387 | LF |  | P360 | 3740 | 113
3VL17041DD330AA0 | 3VL1704-1DD33-0AA0 | Выключатель VL160X N стандартная откл. способность Icu=55кА / 415 В пер. тока, 3 полюсн., защита линии расцепитель макс. тока TM, LI In=40A, номинальный ток Ir=32-40A, защита от тока перегрузки Ii=600A, защита от тока кз без доп. расцепителя без доп. и сигнальных контактов |  |  | 288.15 | 1 | 1 | 1 | 15 | 4011209473416 | LF |  | P360 | 3740 | 113
3VL17041DD330AD1 | 3VL1704-1DD33-0AD1 | Выключатель VL 160X N СТАНДАРТНАЯ ОТКЛЮЧАЮЩАЯ СПОСОБНОСТЬ ICU= 40KA, 415 В AC 3-Х ПОЛЮСНЫЙ, ДЛЯ ЗАЩИТЫ УСТАНОВОК МАКСИМАЛЬНЫЙ РАСЦЕПИТЕЛЬ TM, LI НОМ. ТОК IN= 40A, ЗАЩИТА ОТ ПЕРГРУЗКИ IR= 32..40A, II= 600A, ЗАЩИТА ОТ К.З. БЕЗ ДОП.РАСЦЕПИТЕЛЯ НАБОР СИГНАЛЬНЫХ/АВАРИЙНЫХ КОНТАКТОВ 2HS(1НО+1НЗ)+1AS(1НО) |  |  | 367.71 | 1 | 1 | 1 | 15 | 4011209750456 | LF |  | P360 | 3740 | 113
3VL17041DD338QD1 | 3VL1704-1DD33-8QD1 | Выключатель VL 160X N СТАНДАРТНАЯ ОТКЛЮЧАЮЩАЯ СПОСОБНОСТЬ ICU= 40KA, 415 В AC 3-Х ПОЛЮСНЫЙ, ДЛЯ ЗАЩИТЫ УСТАНОВОК МАКСИМАЛЬНЫЙ РАСЦЕПИТЕЛЬ TM, LI НОМ. ТОК IN= 40A, ЗАЩИТА ОТ ПЕРГРУЗКИ IR= 32..40A, II= 600A, ЗАЩИТА ОТ К.З. НЕЗАВИСИМЫЙ РАСЦЕПИТЕЛЬ 220 - 250 В DC НАБОР СИГНАЛЬНЫХ/АВАРИЙНЫХ КОНТАКТОВ 2HS(1НО+1НЗ)+1AS(1НО) |  |  | 487.49 | 1 | 1 | 1 | 15 |  | LF |  | P360 | 3740 | 113
3VL17041DD360AA0 | 3VL1704-1DD36-0AA0 | Выключатель VL160X N стандартная откл. способность Icu=55кА / 415 В пер. тока, 3 полюсн., защита линии расцепитель макс. тока TM, LI In=40A, номинальный ток Ir=32-40A, защита от тока перегрузки Ii=600A, защита от тока кз с винтовым соединением без доп. расцепителя без доп. и сигнальных контактов |  |  | 274.59 | 1 | 1 | 1 | 15 | 4011209606975 | LF |  | P360 | 3740 | 113
3VL17041DD360AD1 | 3VL1704-1DD36-0AD1 | Выключатель VL160X N СТД. ОТКЛ.СПОС. ICU=55KA / 415 В AC 3 ПОЛЮСА, ЗАЩИТА ЛИНИИ МАКС. РАСЦ. TM, LI IN=40A, НОМИН.ТОК IR=32-40A, ПРЕГРУЗКА II=600A, К.З. С ВИНТ.ПОДСОЕДИН.. БЕЗ ДОП.РАСЦЕПИТЕЛЯ НАБОР СИГНАЛЬНЫХ/АВАРИЙНЫХ КОНТАКТОВ 2HS(1НО+1НЗ)+1AS(1НО) |  |  | 354.15 | 1 | 1 | 1 | 15 |  | LF |  | P360 | 3740 | 113
3VL17041EA430AA0 | 3VL1704-1EA43-0AA0 | Выключатель VL160X N стандартная откл. способность Icu=55кА / 415 В пер. тока, 4 полюсн., защита линии расцепитель макс. тока TM, LI In=40A, номинальный ток Ir=40A, защита от тока перегрузки Ii=600A, защита от тока кз с защитой нейтрали без доп. расцепителя без доп. и сигнальных контактов |  |  | 357.08 | 1 | 1 | 1 | 15 | 4011209473409 | LF |  | P360 | 3740 | 113
3VL17041EA460AA0 | 3VL1704-1EA46-0AA0 | Выключатель VL160X N стандартная откл. способность Icu=55кА / 415 В пер. тока, 4 полюсн., защита линии расцепитель макс. тока TM, LI In=40A, номинальный ток Ir=40A, защита от тока перегрузки Ii=600A, защита от тока кз с защитой нейтрали с винтовым соединением без доп. расцепителя без доп. и сигнальных контактов |  |  | 337.87 | 1 | 1 | 1 | 15 | 4011209641358 | LF |  | P360 | 3740 | 113
3VL17041EA460AD1 | 3VL1704-1EA46-0AD1 | Выключатель VL160X N СТД. ОТКЛ.СПОС. ICU=55KA / 415 В AC 4 ПОЛЮСА, ЗАЩИТА ЛИНИИ МАКС. РАСЦ. TM, LI IN=40A, НОМИН.ТОК IR=40A, ПРЕГРУЗКА II=600A, К.З. N ЗАЩИЩЕНАС ВИНТ.ПОДСОЕДИН.. БЕЗ ДОП.РАСЦЕПИТЕЛЯ НАБОР СИГНАЛЬНЫХ/АВАРИЙНЫХ КОНТАКТОВ 2HS(1НО+1НЗ)+1AS(1НО) |  |  | 417.43 | 1 | 1 | 1 | 15 |  | LF |  | P360 | 3740 | 113
3VL17041EH430AA0 | 3VL1704-1EH43-0AA0 | Выключатель VL160X N стандартная откл. способность Icu=55кА / 415 В пер. тока, 4 полюсн., защита линии расцепитель макс. тока TM, LI In=40A, номинальный ток Ir=40A, защита от тока перегрузки Ii=600A, защита от тока кз без защиты нейтрали без доп. расцепителя без доп. и сигнальных контактов |  |  | 340.13 | 1 | 1 | 1 | 15 | 4011209473393 | LF |  | P360 | 3740 | 113
3VL17041EH460AA0 | 3VL1704-1EH46-0AA0 | Выключатель VL160X N стандартная откл. способность Icu=55кА / 415 В пер. тока, 4 полюсн., защита линии расцепитель макс. тока TM, LI In=40A, номинальный ток Ir=40A, защита от тока перегрузки Ii=600A, защита от тока кз без защиты нейтрали с винтовым соединением без доп. расцепителя без доп. и сигнальных контактов |  |  | 322.05 | 1 | 1 | 1 | 15 | 4011209624818 | LF |  | P360 | 3740 | 113
3VL17042DA330AA0 | 3VL1704-2DA33-0AA0 | Выключатель VL160X H высокая откл. способность Icu=70кА / 415 В пер. тока, 3 полюсн., защита линии расцепитель макс. тока TM, LI In=40A, номинальный ток Ir=40A, защита от тока перегрузки Ii=600A, защита от тока кз без доп. расцепителя без доп. и сигнальных контактов |  |  | 315.27 | 1 | 1 | 1 | 15 | 4011209473386 | LF |  | P360 | 3740 | 113
3VL17042DA360AA0 | 3VL1704-2DA36-0AA0 | Выключатель VL160X H высокая откл. способность Icu=70кА / 415 В пер. тока, 3 полюсн., защита линии расцепитель макс. тока TM, LI In=40A, номинальный ток Ir=40A, защита от тока перегрузки Ii=600A, защита от тока кз с винтовым соединением без доп. расцепителя без доп. и сигнальных контактов |  |  | 302.84 | 1 | 1 | 1 | 15 | 4011209645394 | LF |  | P360 | 3740 | 113
3VL17042DD330AA0 | 3VL1704-2DD33-0AA0 | Выключатель VL160X H высокая откл. способность Icu=70кА / 415 В пер. тока, 3 полюсн., защита линии расцепитель макс. тока TM, LI In=40A, номинальный ток Ir=40A, защита от тока перегрузки Ii=600A, защита от тока кз без доп. расцепителя без доп. и сигнальных контактов |  |  | 329.96 | 1 | 1 | 1 | 15 | 4011209473379 | LF |  | P360 | 3740 | 113
3VL17042DD360AA0 | 3VL1704-2DD36-0AA0 | Выключатель VL160X H высокая откл. способность Icu=70кА / 415 В пер. тока, 3 полюсн., защита линии расцепитель макс. тока TM, LI In=40A, номинальный ток Ir=40A, защита от тока перегрузки Ii=600A, защита от тока кз с винтовым соединением без доп. расцепителя без доп. и сигнальных контактов |  |  | 316.4 | 1 | 1 | 1 | 15 | 4011209645523 | LF |  | P360 | 3740 | 113
3VL17042EA430AA0 | 3VL1704-2EA43-0AA0 | Выключатель VL160X H высокая откл. способность Icu=70кА / 415 В пер. тока, 4 полюсн., защита линии расцепитель макс. тока TM, LI In=40A, номинальный ток Ir=40A, защита от тока перегрузки Ii=600A, защита от тока кз с защитой нейтрали без доп. расцепителя без доп. и сигнальных контактов |  |  | 409.06 | 1 | 1 | 1 | 15 | 4011209473362 | LF |  | P360 | 3740 | 113
3VL17042EA460AA0 | 3VL1704-2EA46-0AA0 | Выключатель VL160X H высокая откл. способность Icu=70кА / 415 В пер. тока, 4 полюсн., защита линии расцепитель макс. тока TM, LI In=40A, номинальный ток Ir=40A, защита от тока перегрузки Ii=600A, защита от тока кз с защитой нейтрали с винтовым соединением без доп. расцепителя без доп. и сигнальных контактов |  |  | 390.98 | 1 | 1 | 1 | 15 | 4011209639621 | LF |  | P360 | 3740 | 113
3VL17042EH430AA0 | 3VL1704-2EH43-0AA0 | Выключатель VL160X H высокая откл. способность Icu=70кА / 415 В пер. тока, 4 полюсн., защита линии расцепитель макс. тока TM, LI In=40A, номинальный ток Ir=40A, защита от тока перегрузки Ii=600A, защита от тока кз без защиты нейтрали без доп. расцепителя без доп. и сигнальных контактов |  |  | 392.11 | 1 | 1 | 1 | 15 | 4011209473355 | LF |  | P360 | 3740 | 113
3VL17042EH460AA0 | 3VL1704-2EH46-0AA0 | Выключатель VL160X H высокая откл. способность Icu=70кА / 415 В пер. тока, 4 полюсн., защита линии расцепитель макс. тока TM, LI In=40A, номинальный ток Ir=40A, защита от тока перегрузки Ii=600A, защита от тока кз без защиты нейтрали с винтовым соединением без доп. расцепителя без доп. и сигнальных контактов |  |  | 374.03 | 1 | 1 | 1 | 15 | 4011209639720 | LF |  | P360 | 3740 | 113
3VL17051DA330AA0 | 3VL1705-1DA33-0AA0 | Выключатель VL160X N стандартная откл. способность Icu=55кА / 415 В пер. тока, 3 полюсн., защита линии расцепитель макс. тока TM, LI In=50A, номинальный ток Ir=50A, защита от тока перегрузки Ii=600A, защита от тока кз без доп. расцепителя без доп. и сигнальных контактов |  |  | 273.46 | 1 | 1 | 1 | 15 | 4011209473348 | LF |  | P360 | 3740 | 113
3VL17051DA360AA0 | 3VL1705-1DA36-0AA0 | Выключатель VL160X N стандартная откл. способность Icu=55кА / 415 В пер. тока, 3 полюсн., защита линии расцепитель макс. тока TM, LI In=50A, номинальный ток Ir=50A, защита от тока перегрузки Ii=600A, защита от тока кз с винтовым соединением без доп. расцепителя без доп. и сигнальных контактов |  |  | 261.03 | 1 | 1 | 1 | 15 | 4011209608917 | LF |  | P360 | 3740 | 113
3VL17051DD330AA0 | 3VL1705-1DD33-0AA0 | Выключатель VL160X N стандартная откл. способность Icu=55кА / 415 В пер. тока, 3 полюсн., защита линии расцепитель макс. тока TM, LI In=50A, номинальный ток Ir=40-50A, защита от тока перегрузки Ii=600A, защита от тока кз без доп. расцепителя без доп. и сигнальных контактов |  |  | 288.15 | 1 | 1 | 1 | 15 | 4011209473331 | LF |  | P360 | 3740 | 113
3VL17051DD330AB1 | 3VL1705-1DD33-0AB1 | Выключатель VL160X N СТАНДАРТНАЯ ОТКЛЮЧАЮЩАЯ СПОСОБНОСТЬ ICU=55KA/415 В AC 3-ПОЛЮСА, ЗАЩИТА УСТАНОВОК, РАСЦЕПИТЕЛЬ МАКСИМАЛЬНОГО ТОКА TM, LI IN=50A, НОМИНАЛЬНЫЙ ТОК IR=40-50A, ПЕРЕГРУЗКА К.З. II=600A БЕЗ ДОП.РАСЦЕПИТЕЛЯ НАБОР СИГНАЛЬНЫХ КОНТАКТОВ 2HS (1НО+1НЗ) |  |  | 350.76 | 1 | 1 | 1 | 15 | 4011209750647 | LF |  | P360 | 3740 | 113
3VL17051DD330AD1 | 3VL1705-1DD33-0AD1 | Выключатель VL160X N СТАНДАРТНАЯ ОТКЛЮЧАЮЩАЯ СПОСОБНОСТЬ ICU=55KA/415 В AC 3-ПОЛЮСА, ЗАЩИТА УСТАНОВОК, РАСЦЕПИТЕЛЬ МАКСИМАЛЬНОГО ТОКА TM, LI IN=50A, НОМИНАЛЬНЫЙ ТОК IR=40-50A, ПЕРЕГРУЗКА К.З. II=600A БЕЗ ДОП.РАСЦЕПИТЕЛЯ НАБОР СИГНАЛЬНЫХ/АВАРИЙНЫХ КОНТАКТОВ 2HS(1НО+1НЗ)+1AS(1НО) |  |  | 367.71 | 1 | 1 | 1 | 15 | 4011209750654 | LF |  | P360 | 3740 | 113
3VL17051DD360AA0 | 3VL1705-1DD36-0AA0 | Выключатель VL160X N стандартная откл. способность Icu=55кА / 415 В пер. тока, 3 полюсн., защита линии расцепитель макс. тока TM, LI In=50A, номинальный ток Ir=40-50A, защита от тока перегрузки Ii=600A, защита от тока кз с винтовым соединением без доп. расцепителя без доп. и сигнальных контактов |  |  | 274.59 | 1 | 1 | 1 | 15 | 4011209607088 | LF |  | P360 | 3740 | 113
3VL17051DD360AD1 | 3VL1705-1DD36-0AD1 | Выключатель VL160X N СТД. ОТКЛ.СПОС. ICU=55KA / 415 В AC 3 ПОЛЮСА, ЗАЩИТА ЛИНИИ МАКС. РАСЦ. TM, LI IN=50A, НОМИН.ТОК IR=40-50A, ПРЕГРУЗКА II=600A, К.З. С ВИНТ.ПОДСОЕДИН.. БЕЗ ДОП.РАСЦЕПИТЕЛЯ НАБОР СИГНАЛЬНЫХ/АВАРИЙНЫХ КОНТАКТОВ 2HS(1НО+1НЗ)+1AS(1НО) |  |  | 354.15 | 1 | 1 | 1 | 15 |  | LF |  | P360 | 3740 | 113
3VL17051EA430AA0 | 3VL1705-1EA43-0AA0 | Выключатель VL160X N стандартная откл. способность Icu=55кА / 415 В пер. тока, 4 полюсн., защита линии расцепитель макс. тока TM, LI In=50A, номинальный ток Ir=50A, защита от тока перегрузки Ii=600A, защита от тока кз с защитой нейтрали без доп. расцепителя без доп. и сигнальных контактов |  |  | 357.08 | 1 | 1 | 1 | 15 | 4011209473324 | LF |  | P360 | 3740 | 113
3VL17051EA460AA0 | 3VL1705-1EA46-0AA0 | Выключатель VL160X N стандартная откл. способность Icu=55кА / 415 В пер. тока, 4 полюсн., защита линии расцепитель макс. тока TM, LI In=50A, номинальный ток Ir=50A, защита от тока перегрузки Ii=600A, защита от тока кз с защитой нейтрали с винтовым соединением без доп. расцепителя без доп. и сигнальных контактов |  |  | 337.87 | 1 | 1 | 1 | 15 | 4011209641341 | LF |  | P360 | 3740 | 113
3VL17051EH430AA0 | 3VL1705-1EH43-0AA0 | Выключатель VL160X N стандартная откл. способность Icu=55кА / 415 В пер. тока, 4 полюсн., защита линии расцепитель макс. тока TM, LI In=50A, номинальный ток Ir=50A, защита от тока перегрузки Ii=600A, защита от тока кз без защиты нейтрали без доп. расцепителя без доп. и сигнальных контактов |  |  | 340.13 | 1 | 1 | 1 | 15 | 4011209473317 | LF |  | P360 | 3740 | 113
3VL17051EH460AA0 | 3VL1705-1EH46-0AA0 | Выключатель VL160X N стандартная откл. способность Icu=55кА / 415 В пер. тока, 4 полюсн., защита линии расцепитель макс. тока TM, LI In=50A, номинальный ток Ir=50A, защита от тока перегрузки Ii=600A, защита от тока кз без защиты нейтрали с винтовым соединением без доп. расцепителя без доп. и сигнальных контактов |  |  | 322.05 | 1 | 1 | 1 | 15 | 4011209624887 | LF |  | P360 | 3740 | 113
3VL17052DA330AA0 | 3VL1705-2DA33-0AA0 | Выключатель VL160X H высокая откл. способность Icu=70кА / 415 В пер. тока, 3 полюсн., защита линии расцепитель макс. тока TM, LI In=50A, номинальный ток Ir=50A, защита от тока перегрузки Ii=600A, защита от тока кз без доп. расцепителя без доп. и сигнальных контактов |  |  | 315.27 | 1 | 1 | 1 | 15 | 4011209473300 | LF |  | P360 | 3740 | 113
3VL17052DA330AB1 | 3VL1705-2DA33-0AB1 | Выключатель VL160X H ВЫСОКАЯ ОТКЛЮЧАЮЩАЯ СПОСОБНОСТЬ ICU=70KA/415 В AC 3-ПОЛЮСА, ЗАЩИТА УСТАНОВОК, РАСЦЕПИТЕЛЬ МАКСИМАЛЬНОГО ТОКА TM, LI IN=50A, НОМИНАЛЬНЫЙ ТОК IR=50A, ПЕРЕГРУЗКА К.З. II=600A БЕЗ ДОП.РАСЦЕПИТЕЛЯ НАБОР СИГНАЛЬНЫХ КОНТАКТОВ 2HS (1НО+1НЗ) |  |  | 377.88 | 1 | 1 | 1 | 15 | 4011209750722 | LF |  | P360 | 3740 | 113
3VL17052DA360AA0 | 3VL1705-2DA36-0AA0 | Выключатель VL160X H высокая откл. способность Icu=70кА / 415 В пер. тока, 3 полюсн., защита линии расцепитель макс. тока TM, LI In=50A, номинальный ток Ir=50A, защита от тока перегрузки Ii=600A, защита от тока кз с винтовым соединением без доп. расцепителя без доп. и сигнальных контактов |  |  | 302.84 | 1 | 1 | 1 | 15 | 4011209645400 | LF |  | P360 | 3740 | 113
3VL17052DD330AA0 | 3VL1705-2DD33-0AA0 | Выключатель VL160X H высокая откл. способность Icu=70кА / 415 В пер. тока, 3 полюсн., защита линии расцепитель макс. тока TM, LI In=50A, номинальный ток Ir=50A, защита от тока перегрузки Ii=600A, защита от тока кз без доп. расцепителя без доп. и сигнальных контактов |  |  | 329.96 | 1 | 1 | 1 | 15 | 4011209473294 | LF |  | P360 | 3740 | 113
3VL17052DD360AA0 | 3VL1705-2DD36-0AA0 | Выключатель VL160X H высокая откл. способность Icu=70кА / 415 В пер. тока, 3 полюсн., защита линии расцепитель макс. тока TM, LI In=50A, номинальный ток Ir=50A, защита от тока перегрузки Ii=600A, защита от тока кз с винтовым соединением без доп. расцепителя без доп. и сигнальных контактов |  |  | 316.4 | 1 | 1 | 1 | 15 | 4011209645486 | LF |  | P360 | 3740 | 113
3VL17052EA430AA0 | 3VL1705-2EA43-0AA0 | Выключатель VL160X H высокая откл. способность Icu=70кА / 415 В пер. тока, 4 полюсн., защита линии расцепитель макс. тока TM, LI In=50A, номинальный ток Ir=50A, защита от тока перегрузки Ii=600A, защита от тока кз с защитой нейтрали без доп. расцепителя без доп. и сигнальных контактов |  |  | 409.06 | 1 | 1 | 1 | 15 | 4011209473287 | LF |  | P360 | 3740 | 113
3VL17052EA460AA0 | 3VL1705-2EA46-0AA0 | Выключатель VL160X H высокая откл. способность Icu=70кА / 415 В пер. тока, 4 полюсн., защита линии расцепитель макс. тока TM, LI In=50A, номинальный ток Ir=50A, защита от тока перегрузки Ii=600A, защита от тока кз с защитой нейтрали с винтовым соединением без доп. расцепителя без доп. и сигнальных контактов |  |  | 390.98 | 1 | 1 | 1 | 15 | 4011209639614 | LF |  | P360 | 3740 | 113
3VL17052EH430AA0 | 3VL1705-2EH43-0AA0 | Выключатель VL160X H высокая откл. способность Icu=70кА / 415 В пер. тока, 4 полюсн., защита линии расцепитель макс. тока TM, LI In=50A, номинальный ток Ir=50A, защита от тока перегрузки Ii=600A, защита от тока кз без защиты нейтрали без доп. расцепителя без доп. и сигнальных контактов |  |  | 392.11 | 1 | 1 | 1 | 15 | 4011209473270 | LF |  | P360 | 3740 | 113
3VL17052EH460AA0 | 3VL1705-2EH46-0AA0 | Выключатель VL160X H высокая откл. способность Icu=70кА / 415 В пер. тока, 4 полюсн., защита линии расцепитель макс. тока TM, LI In=50A, номинальный ток Ir=50A, защита от тока перегрузки Ii=600A, защита от тока кз без защиты нейтрали с винтовым соединением без доп. расцепителя без доп. и сигнальных контактов |  |  | 374.03 | 1 | 1 | 1 | 15 | 4011209639713 | LF |  | P360 | 3740 | 113
3VL17061DA330AA0 | 3VL1706-1DA33-0AA0 | Выключатель VL160X N стандартная откл. способность Icu=55кА / 415 В пер. тока, 3 полюсн., защита линии расцепитель макс. тока TM, LI In=63A, номинальный ток Ir=63A, защита от тока перегрузки Ii=600A, защита от тока кз без доп. расцепителя без доп. и сигнальных контактов |  |  | 273.46 | 1 | 1 | 1 | 15 | 4011209473263 | LF |  | P360 | 3740 | 113
3VL17061DA330AB1 | 3VL1706-1DA33-0AB1 | Выключатель VL160X N СТАНДАРТНАЯ ОТКЛЮЧАЮЩАЯ СПОСОБНОСТЬ ICU=55KA/415 В AC 3-ПОЛЮСА, ЗАЩИТА УСТАНОВОК, РАСЦЕПИТЕЛЬ МАКСИМАЛЬНОГО ТОКА TM, LI IN=63A, НОМИНАЛЬНЫЙ ТОК IR=63A, ПЕРЕГРУЗКА К.З. II=600A БЕЗ ДОП.РАСЦЕПИТЕЛЯ НАБОР СИГНАЛЬНЫХ КОНТАКТОВ 2HS (1НО+1НЗ) |  |  | 336.07 | 1 | 1 | 1 | 15 | 4011209750760 | LF |  | P360 | 3740 | 113
3VL17061DA360AA0 | 3VL1706-1DA36-0AA0 | Выключатель VL160X N стандартная откл. способность Icu=55кА / 415 В пер. тока, 3 полюсн., защита линии расцепитель макс. тока TM, LI In=63A, номинальный ток Ir=63A, защита от тока перегрузки Ii=600A, защита от тока кз с винтовым соединением без доп. расцепителя без доп. и сигнальных контактов |  |  | 261.03 | 1 | 1 | 1 | 15 | 4011209608146 | LF |  | P360 | 3740 | 113
3VL17061DD330AA0 | 3VL1706-1DD33-0AA0 | Выключатель VL160X N стандартная откл. способность Icu=55кА / 415 В пер. тока, 3 полюсн., защита линии расцепитель макс. тока TM, LI In=63A, номинальный ток Ir=50-63A, защита от тока перегрузки Ii=600A, защита от тока кз без доп. расцепителя без доп. и сигнальных контактов |  |  | 288.15 | 1 | 1 | 1 | 15 | 4011209473256 | LF |  | P360 | 3740 | 113
3VL17061DD330AB1 | 3VL1706-1DD33-0AB1 | Выключатель VL160X N СТАНДАРТНАЯ ОТКЛЮЧАЮЩАЯ СПОСОБНОСТЬ ICU=55KA/415 В AC 3-ПОЛЮСА, ЗАЩИТА УСТАНОВОК, РАСЦЕПИТЕЛЬ МАКСИМАЛЬНОГО ТОКА TM, LI IN=63A, НОМИНАЛЬНЫЙ ТОК IR=50-63A, ПЕРЕГРУЗКА К.З. II=600A БЕЗ ДОП.РАСЦЕПИТЕЛЯ НАБОР СИГНАЛЬНЫХ КОНТАКТОВ 2HS (1НО+1НЗ) |  |  | 350.76 | 1 | 1 | 1 | 15 | 4011209750852 | LF |  | P360 | 3740 | 113
3VL17061DD330AD1 | 3VL1706-1DD33-0AD1 | Выключатель VL160X N СТАНДАРТНАЯ ОТКЛЮЧАЮЩАЯ СПОСОБНОСТЬ ICU=55KA/415 В AC 3-ПОЛЮСА, ЗАЩИТА УСТАНОВОК, РАСЦЕПИТЕЛЬ МАКСИМАЛЬНОГО ТОКА TM, LI IN=63A, НОМИНАЛЬНЫЙ ТОК IR=50-63A, ПЕРЕГРУЗКА К.З. II=600A БЕЗ ДОП.РАСЦЕПИТЕЛЯ НАБОР СИГНАЛЬНЫХ/АВАРИЙНЫХ КОНТАКТОВ 2HS(1НО+1НЗ)+1AS(1НО) |  |  | 367.71 | 1 | 1 | 1 | 15 | 4011209750869 | LF |  | P360 | 3740 | 113
3VL17061DD360AA0 | 3VL1706-1DD36-0AA0 | Выключатель VL160X N стандартная откл. способность Icu=55кА / 415 В пер. тока, 3 полюсн., защита линии расцепитель макс. тока TM, LI In=63A, номинальный ток Ir=50-63A, защита от тока перегрузки Ii=600A, защита от тока кз с винтовым соединением без доп. расцепителя без доп. и сигнальных контактов |  |  | 274.59 | 1 | 1 | 1 | 15 | 4011209605459 | LF |  | P360 | 3740 | 113
3VL17061EA430AA0 | 3VL1706-1EA43-0AA0 | Выключатель VL160X N стандартная откл. способность Icu=55кА / 415 В пер. тока, 4 полюсн., защита линии расцепитель макс. тока TM, LI In=63A, номинальный ток Ir=63A, защита от тока перегрузки Ii=600A, защита от тока кз с защитой нейтрали без доп. расцепителя без доп. и сигнальных контактов |  |  | 357.08 | 1 | 1 | 1 | 15 | 4011209473249 | LF |  | P360 | 3740 | 113
3VL17061EA460AA0 | 3VL1706-1EA46-0AA0 | Выключатель VL160X N стандартная откл. способность Icu=55кА / 415 В пер. тока, 4 полюсн., защита линии расцепитель макс. тока TM, LI In=63A, номинальный ток Ir=63A, защита от тока перегрузки Ii=600A, защита от тока кз с защитой нейтрали с винтовым соединением без доп. расцепителя без доп. и сигнальных контактов |  |  | 337.87 | 1 | 1 | 1 | 15 | 4011209641334 | LF |  | P360 | 3740 | 113
3VL17061EH430AA0 | 3VL1706-1EH43-0AA0 | Выключатель VL160X N стандартная откл. способность Icu=55кА / 415 В пер. тока, 4 полюсн., защита линии расцепитель макс. тока TM, LI In=63A, номинальный ток Ir=63A, защита от тока перегрузки Ii=600A, защита от тока кз без защиты нейтрали без доп. расцепителя без доп. и сигнальных контактов |  |  | 340.13 | 1 | 1 | 1 | 15 | 4011209473232 | LF |  | P360 | 3740 | 113
3VL17061EH460AA0 | 3VL1706-1EH46-0AA0 | Выключатель VL160X N стандартная откл. способность Icu=55кА / 415 В пер. тока, 4 полюсн., защита линии расцепитель макс. тока TM, LI In=63A, номинальный ток Ir=63A, защита от тока перегрузки Ii=600A, защита от тока кз без защиты нейтрали с винтовым соединением без доп. расцепителя без доп. и сигнальных контактов |  |  | 322.05 | 1 | 1 | 1 | 15 | 4011209608139 | LF |  | P360 | 3740 | 113
3VL17062DA330AA0 | 3VL1706-2DA33-0AA0 | Выключатель VL160X H высокая откл. способность Icu=70кА / 415 В пер. тока, 3 полюсн., защита линии расцепитель макс. тока TM, LI In=63A, номинальный ток Ir=63A, защита от тока перегрузки Ii=600A, защита от тока кз без доп. расцепителя без доп. и сигнальных контактов |  |  | 315.27 | 1 | 1 | 1 | 15 | 4011209473225 | LF |  | P360 | 3740 | 113
3VL17062DA360AA0 | 3VL1706-2DA36-0AA0 | Выключатель VL160X H высокая откл. способность Icu=70кА / 415 В пер. тока, 3 полюсн., защита линии расцепитель макс. тока TM, LI In=63A, номинальный ток Ir=63A, защита от тока перегрузки Ii=600A, защита от тока кз с винтовым соединением без доп. расцепителя без доп. и сигнальных контактов |  |  | 302.84 | 1 | 1 | 1 | 15 | 4011209645417 | LF |  | P360 | 3740 | 113
3VL17062DD330AA0 | 3VL1706-2DD33-0AA0 | Выключатель VL160X H высокая откл. способность Icu=70кА / 415 В пер. тока, 3 полюсн., защита линии расцепитель макс. тока TM, LI In=63A, номинальный ток Ir=63A, защита от тока перегрузки Ii=600A, защита от тока кз без доп. расцепителя без доп. и сигнальных контактов |  |  | 329.96 | 1 | 1 | 1 | 15 | 4011209473218 | LF |  | P360 | 3740 | 113
3VL17062DD360AA0 | 3VL1706-2DD36-0AA0 | Выключатель VL160X H высокая откл. способность Icu=70кА / 415 В пер. тока, 3 полюсн., защита линии расцепитель макс. тока TM, LI In=63A, номинальный ток Ir=63A, защита от тока перегрузки Ii=600A, защита от тока кз с винтовым соединением без доп. расцепителя без доп. и сигнальных контактов |  |  | 316.4 | 1 | 1 | 1 | 15 | 4011209606791 | LF |  | P360 | 3740 | 113
3VL17062EA430AA0 | 3VL1706-2EA43-0AA0 | Выключатель VL160X H высокая откл. способность Icu=70кА / 415 В пер. тока, 4 полюсн., защита линии расцепитель макс. тока TM, LI In=63A, номинальный ток Ir=63A, защита от тока перегрузки Ii=600A, защита от тока кз с защитой нейтрали без доп. расцепителя без доп. и сигнальных контактов |  |  | 409.06 | 1 | 1 | 1 | 15 | 4011209473201 | LF |  | P360 | 3740 | 113
3VL17062EA460AA0 | 3VL1706-2EA46-0AA0 | Выключатель VL160X H высокая откл. способность Icu=70кА / 415 В пер. тока, 4 полюсн., защита линии расцепитель макс. тока TM, LI In=63A, номинальный ток Ir=63A, защита от тока перегрузки Ii=600A, защита от тока кз с защитой нейтрали с винтовым соединением без доп. расцепителя без доп. и сигнальных контактов |  |  | 390.98 | 1 | 1 | 1 | 15 | 4011209639607 | LF |  | P360 | 3740 | 113
3VL17062EH430AA0 | 3VL1706-2EH43-0AA0 | Выключатель VL160X H высокая откл. способность Icu=70кА / 415 В пер. тока, 4 полюсн., защита линии расцепитель макс. тока TM, LI In=63A, номинальный ток Ir=63A, защита от тока перегрузки Ii=600A, защита от тока кз без защиты нейтрали без доп. расцепителя без доп. и сигнальных контактов |  |  | 392.11 | 1 | 1 | 1 | 15 | 4011209473195 | LF |  | P360 | 3740 | 113
3VL17062EH460AA0 | 3VL1706-2EH46-0AA0 | Выключатель VL160X H высокая откл. способность Icu=70кА / 415 В пер. тока, 4 полюсн., защита линии расцепитель макс. тока TM, LI In=63A, номинальный ток Ir=63A, защита от тока перегрузки Ii=600A, защита от тока кз без защиты нейтрали с винтовым соединением без доп. расцепителя без доп. и сигнальных контактов |  |  | 374.03 | 1 | 1 | 1 | 15 | 4011209639706 | LF |  | P360 | 3740 | 113
3VL17081DA330AA0 | 3VL1708-1DA33-0AA0 | Выключатель VL160X N стандартная откл. способность Icu=55кА / 415 В пер. тока, 3 полюсн., защита линии расцепитель макс. тока TM, LI In=80A, номинальный ток Ir=80A, защита от тока перегрузки Ii=1000A, защита от тока кз без доп. расцепителя без доп. и сигнальных контактов |  |  | 291.54 | 1 | 1 | 1 | 15 | 4011209473188 | LF |  | P360 | 3740 | 113
3VL17081DA330AB1 | 3VL1708-1DA33-0AB1 | Выключатель VL160X N СТАНДАРТНАЯ ОТКЛЮЧАЮЩАЯ СПОСОБНОСТЬ ICU=55KA/415 В AC 3-ПОЛЮСА, ЗАЩИТА УСТАНОВОК, РАСЦЕПИТЕЛЬ МАКСИМАЛЬНОГО ТОКА TM, LI IN=80A, НОМИНАЛЬНЫЙ ТОК IR=80A, ПЕРЕГРУЗКА II=1000A, К.З. БЕЗ ДОП.РАСЦЕПИТЕЛЯ НАБОР СИГНАЛЬНЫХ КОНТАКТОВ 2HS (1НО+1НЗ) |  |  | 354.15 | 1 | 1 | 1 | 15 | 4011209751088 | LF |  | P360 | 3740 | 113
3VL17081DA360AA0 | 3VL1708-1DA36-0AA0 | Выключатель VL160X N стандартная откл. способность Icu=55кА / 415 В пер. тока, 3 полюсн., защита линии расцепитель макс. тока TM, LI In=80A, номинальный ток Ir=80A, защита от тока перегрузки Ii=1000A, защита от тока кз с винтовым соединением без доп. расцепителя без доп. и сигнальных контактов |  |  | 277.98 | 1 | 1 | 1 | 15 | 4011209645424 | LF |  | P360 | 3740 | 113
3VL17081DD330AA0 | 3VL1708-1DD33-0AA0 | Выключатель VL160X N стандартная откл. способность Icu=55кА / 415 В пер. тока, 3 полюсн., защита линии расцепитель макс. тока TM, LI In=80A, номинальный ток Ir=63-80A, защита от тока перегрузки Ii=1000A, защита от тока кз без доп. расцепителя без доп. и сигнальных контактов |  |  | 305.1 | 1 | 1 | 1 | 15 | 4011209473171 | LF |  | P360 | 3740 | 113
3VL17081DD330AB1 | 3VL1708-1DD33-0AB1 | Выключатель VL 160X N СТАНДАРТНАЯ ОТКЛЮЧАЮЩАЯ СПОСОБНОСТЬ ICU= 40KA, 415 В AC 3-Х ПОЛЮСНЫЙ, ДЛЯ ЗАЩИТЫ УСТАНОВОК МАКСИМАЛЬНЫЙ РАСЦЕПИТЕЛЬ TM, LI IN= 80A, РАСЧЕТНЫЙ ТОК IR= 63.80A, ЗАЩИТА ОТ ПЕРЕГРУЗКИ II= 1000A, ЗАЩИТА ОТ К.З. БЕЗ ДОП.РАСЦЕПИТЕЛЯ НАБОР СИГНАЛЬНЫХ КОНТАКТОВ 2HS (1НО+1НЗ) |  |  | 367.71 | 1 | 1 | 1 | 15 | 4011209751125 | LF |  | P360 | 3740 | 113
3VL17081DD330AD1 | 3VL1708-1DD33-0AD1 | Выключатель VL 160X N СТАНДАРТНАЯ ОТКЛЮЧАЮЩАЯ СПОСОБНОСТЬ ICU= 40KA, 415 В AC 3-Х ПОЛЮСНЫЙ, ДЛЯ ЗАЩИТЫ УСТАНОВОК МАКСИМАЛЬНЫЙ РАСЦЕПИТЕЛЬ TM, LI IN= 80A, РАСЧЕТНЫЙ ТОК IR= 63.80A, ЗАЩИТА ОТ ПЕРЕГРУЗКИ II= 1000A, ЗАЩИТА ОТ К.З. БЕЗ ДОП.РАСЦЕПИТЕЛЯ НАБОР СИГНАЛЬНЫХ/АВАРИЙНЫХ КОНТАКТОВ 2HS(1НО+1НЗ)+1AS(1НО) |  |  | 384.66 | 1 | 1 | 1 | 15 | 4011209751132 | LF |  | P360 | 3740 | 113
3VL17081DD360AA0 | 3VL1708-1DD36-0AA0 | Выключатель VL160X N стандартная откл. способность Icu=55кА / 415 В пер. тока, 3 полюсн., защита линии расцепитель макс. тока TM, LI In=80A, номинальный ток Ir=63-80A, защита от тока перегрузки Ii=1000A, защита от тока кз с винтовым соединением без доп. расцепителя без доп. и сигнальных контактов |  |  | 291.54 | 1 | 1 | 1 | 15 | 4011209645493 | LF |  | P360 | 3740 | 113
3VL17081DD360AD1 | 3VL1708-1DD36-0AD1 | Выключатель VL160X N СТД. ОТКЛ.СПОС. ICU=55KA / 415 В AC 3 ПОЛЮСА, ЗАЩИТА ЛИНИИ МАКС. РАСЦ. TM, LI IN=80A, НОМИН.ТОК IR=63-80A, ПРЕГРУЗКА II=1000A, К.З. С ВИНТ.ПОДСОЕДИН.. БЕЗ ДОП.РАСЦЕПИТЕЛЯ НАБОР СИГНАЛЬНЫХ/АВАРИЙНЫХ КОНТАКТОВ 2HS(1НО+1НЗ)+1AS(1НО) |  |  | 371.1 | 1 | 1 | 1 | 15 |  | LF |  | P360 | 3740 | 113
3VL17081EA430AA0 | 3VL1708-1EA43-0AA0 | Выключатель VL160X N стандартная откл. способность Icu=55кА / 415 В пер. тока, 4 полюсн., защита линии расцепитель макс. тока TM, LI In=80A, номинальный ток Ir=80A, защита от тока перегрузки Ii=1000A, защита от тока кз с защитой нейтрали без доп. расцепителя без доп. и сигнальных контактов |  |  | 377.42 | 1 | 1 | 1 | 15 | 4011209473164 | LF |  | P360 | 3740 | 113
3VL17081EA460AA0 | 3VL1708-1EA46-0AA0 | Выключатель VL160X N стандартная откл. способность Icu=55кА / 415 В пер. тока, 4 полюсн., защита линии расцепитель макс. тока TM, LI In=80A, номинальный ток Ir=80A, защита от тока перегрузки Ii=1000A, защита от тока кз с защитой нейтрали с винтовым соединением без доп. расцепителя без доп. и сигнальных контактов |  |  | 359.34 | 1 | 1 | 1 | 15 | 4011209641327 | LF |  | P360 | 3740 | 113
3VL17081EH430AA0 | 3VL1708-1EH43-0AA0 | Выключатель VL160X N стандартная откл. способность Icu=55кА / 415 В пер. тока, 4 полюсн., защита линии расцепитель макс. тока TM, LI In=80A, номинальный ток Ir=80A, защита от тока перегрузки Ii=1000A, защита от тока кз без защиты нейтрали без доп. расцепителя без доп. и сигнальных контактов |  |  | 360.47 | 1 | 1 | 1 | 15 | 4011209473157 | LF |  | P360 | 3740 | 113
3VL17081EH460AA0 | 3VL1708-1EH46-0AA0 | Выключатель VL160X N стандартная откл. способность Icu=55кА / 415 В пер. тока, 4 полюсн., защита линии расцепитель макс. тока TM, LI In=80A, номинальный ток Ir=80A, защита от тока перегрузки Ii=1000A, защита от тока кз без защиты нейтрали с винтовым соединением без доп. расцепителя без доп. и сигнальных контактов |  |  | 342.39 | 1 | 1 | 1 | 15 | 4011209641402 | LF |  | P360 | 3740 | 113
3VL17082DA330AA0 | 3VL1708-2DA33-0AA0 | Выключатель VL160X H высокая откл. способность Icu=70кА / 415 В пер. тока, 3 полюсн., защита линии расцепитель макс. тока TM, LI In=80A, номинальный ток Ir=80A, защита от тока перегрузки Ii=1000A, защита от тока кз без доп. расцепителя без доп. и сигнальных контактов |  |  | 331.09 | 1 | 1 | 1 | 15 | 4011209473140 | LF |  | P360 | 3740 | 113
3VL17082DA360AA0 | 3VL1708-2DA36-0AA0 | Выключатель VL160X H высокая откл. способность Icu=70кА / 415 В пер. тока, 3 полюсн., защита линии расцепитель макс. тока TM, LI In=80A, номинальный ток Ir=80A, защита от тока перегрузки Ii=1000A, защита от тока кз с винтовым соединением без доп. расцепителя без доп. и сигнальных контактов |  |  | 317.53 | 1 | 1 | 1 | 15 | 4011209645431 | LF |  | P360 | 3740 | 113
3VL17082DD330AA0 | 3VL1708-2DD33-0AA0 | Выключатель VL160X H высокая откл. способность Icu=70кА / 415 В пер. тока, 3 полюсн., защита линии расцепитель макс. тока TM, LI In=80A, номинальный ток Ir=80A, защита от тока перегрузки Ii=1000A, защита от тока кз без доп. расцепителя без доп. и сигнальных контактов |  |  | 349.17 | 1 | 1 | 1 | 15 | 4011209473133 | LF |  | P360 | 3740 | 113
3VL17082DD360AA0 | 3VL1708-2DD36-0AA0 | Выключатель VL160X H высокая откл. способность Icu=70кА / 415 В пер. тока, 3 полюсн., защита линии расцепитель макс. тока TM, LI In=80A, номинальный ток Ir=80A, защита от тока перегрузки Ii=1000A, защита от тока кз с винтовым соединением без доп. расцепителя без доп. и сигнальных контактов |  |  | 335.61 | 1 | 1 | 1 | 15 | 4011209611726 | LF |  | P360 | 3740 | 113
3VL17082EA430AA0 | 3VL1708-2EA43-0AA0 | Выключатель VL160X H высокая откл. способность Icu=70кА / 415 В пер. тока, 4 полюсн., защита линии расцепитель макс. тока TM, LI In=80A, номинальный ток Ir=80A, защита от тока перегрузки Ii=1000A, защита от тока кз с защитой нейтрали без доп. расцепителя без доп. и сигнальных контактов |  |  | 432.79 | 1 | 1 | 1 | 15 | 4011209473126 | LF |  | P360 | 3740 | 113
3VL17082EA460AA0 | 3VL1708-2EA46-0AA0 | Выключатель VL160X H высокая откл. способность Icu=70кА / 415 В пер. тока, 4 полюсн., защита линии расцепитель макс. тока TM, LI In=80A, номинальный ток Ir=80A, защита от тока перегрузки Ii=1000A, защита от тока кз с защитой нейтрали с винтовым соединением без доп. расцепителя без доп. и сигнальных контактов |  |  | 414.71 | 1 | 1 | 1 | 15 | 4011209639591 | LF |  | P360 | 3740 | 113
3VL17082EH430AA0 | 3VL1708-2EH43-0AA0 | Выключатель VL160X H высокая откл. способность Icu=70кА / 415 В пер. тока, 4 полюсн., защита линии расцепитель макс. тока TM, LI In=80A, номинальный ток Ir=80A, защита от тока перегрузки Ii=1000A, защита от тока кз без защиты нейтрали без доп. расцепителя без доп. и сигнальных контактов |  |  | 411.32 | 1 | 1 | 1 | 15 | 4011209473119 | LF |  | P360 | 3740 | 113
3VL17082EH460AA0 | 3VL1708-2EH46-0AA0 | Выключатель VL160X H высокая откл. способность Icu=70кА / 415 В пер. тока, 4 полюсн., защита линии расцепитель макс. тока TM, LI In=80A, номинальный ток Ir=80A, защита от тока перегрузки Ii=1000A, защита от тока кз без защиты нейтрали с винтовым соединением без доп. расцепителя без доп. и сигнальных контактов |  |  | 393.24 | 1 | 1 | 1 | 15 | 4011209639690 | LF |  | P360 | 3740 | 113
3VL17101DA330AA0 | 3VL1710-1DA33-0AA0 | Выключатель VL160X N стандартная откл. способность Icu=55кА / 415 В пер. тока, 3 полюсн., защита линии расцепитель макс. тока TM, LI In=100A, номинальный ток Ir=100A, защита от тока перегрузки Ii=1000A, защита от тока кз без доп. расцепителя без доп. и сигнальных контактов |  |  | 336.74 | 1 | 1 | 1 | 15 | 4011209473102 | LF |  | P360 | 3740 | 113
3VL17101DA338CA0 | 3VL1710-1DA33-8CA0 | Выключатель VL160X N СТАНДАРТНАЯ ОТКЛЮЧАЮЩАЯ СПОСОБНОСТЬ ICU=55KA/415 В AC 3-ПОЛЮСА, ЗАЩИТА УСТАНОВОК, РАСЦЕПИТЕЛЬ МАКСИМАЛЬНОГО ТОКА TM, LI IN=100A, НОМИНАЛЬНЫЙ ТОК IR=100A, ПЕРЕГРУЗКА II=1000A, К.З. НЕЗАВИСИМЫЙ РАСЦЕПИТЕЛЬ 24 В DC БЕЗ ДОП.КОНТАКТОВ |  |  | 456.52 | 1 | 1 | 1 | 15 |  | LF |  | P360 | 3740 | 113
3VL17101DA360AA0 | 3VL1710-1DA36-0AA0 | Выключатель VL160X N стандартная откл. способность Icu=55кА / 415 В пер. тока, 3 полюсн., защита линии расцепитель макс. тока TM, LI In=100A, номинальный ток Ir=100A, защита от тока перегрузки Ii=1000A, защита от тока кз с винтовым соединением без доп. расцепителя без доп. и сигнальных контактов |  |  | 323.18 | 1 | 1 | 1 | 15 | 4011209608122 | LF |  | P360 | 3740 | 113
3VL17101DD330AA0 | 3VL1710-1DD33-0AA0 | Выключатель VL160X N стандартная откл. способность Icu=55кА / 415 В пер. тока, 3 полюсн., защита линии расцепитель макс. тока TM, LI In=100A, номинальный ток Ir=80-100A, защита от тока перегрузки Ii=1000A, защита от тока кз без доп. расцепителя без доп. и сигнальных контактов |  |  | 354.82 | 1 | 1 | 1 | 15 | 4011209473096 | LF |  | P360 | 3740 | 113
3VL17101DD330AD1 | 3VL1710-1DD33-0AD1 | Выключатель VL 160X N СТАНДАРТНАЯ ОТКЛЮЧАЮЩАЯ СПОСОБНОСТЬ ICU= 40KA, 415 В AC 3-Х ПОЛЮСНЫЙ, ДЛЯ ЗАЩИТЫ УСТАНОВОК МАКСИМАЛЬНЫЙ РАСЦЕПИТЕЛЬ TM, LI IN= 100A, РАСЧЕТНЫЙ ТОК IR= 80.100A, ЗАЩИТА ОТ ПЕРЕГРУЗКИ II= 1000A, ЗАЩИТА ОТ К.З. БЕЗ ДОП.РАСЦЕПИТЕЛЯ НАБОР СИГНАЛЬНЫХ/АВАРИЙНЫХ КОНТАКТОВ 2HS(1НО+1НЗ)+1AS(1НО) |  |  | 434.38 | 1 | 1 | 1 | 15 | 4011209751330 | LF |  | P360 | 3740 | 113
3VL17101DD338QD1 | 3VL1710-1DD33-8QD1 | Выключатель VL 160X N СТАНДАРТНАЯ ОТКЛЮЧАЮЩАЯ СПОСОБНОСТЬ ICU= 40KA, 415 В AC 3-Х ПОЛЮСНЫЙ, ДЛЯ ЗАЩИТЫ УСТАНОВОК МАКСИМАЛЬНЫЙ РАСЦЕПИТЕЛЬ TM, LI IN= 100A, РАСЧЕТНЫЙ ТОК IR= 80.100A, ЗАЩИТА ОТ ПЕРЕГРУЗКИ II= 1000A, ЗАЩИТА ОТ К.З. НЕЗАВИСИМЫЙ РАСЦЕПИТЕЛЬ 220 - 250 В DC НАБОР СИГНАЛЬНЫХ/АВАРИЙНЫХ КОНТАКТОВ 2HS(1НО+1НЗ)+1AS(1НО) |  |  | 554.16 | 1 | 1 | 1 | 15 |  | LF |  | P360 | 3740 | 113
3VL17101DD360AA0 | 3VL1710-1DD36-0AA0 | Выключатель VL160X N стандартная откл. способность Icu=55кА / 415 В пер. тока, 3 полюсн., защита линии расцепитель макс. тока TM, LI In=100A, номинальный ток Ir=80-100A, защита от тока перегрузки Ii=1000A, защита от тока кз с винтовым соединением без доп. расцепителя без доп. и сигнальных контактов |  |  | 342.39 | 1 | 1 | 1 | 15 | 4011209606760 | LF |  | P360 | 3740 | 113
3VL17101DD360AB1 | 3VL1710-1DD36-0AB1 | Выключатель VL160X N СТД. ОТКЛ.СПОС. ICU=55KA / 415 В AC 3 ПОЛЮСА, ЗАЩИТА ЛИНИИ МАКС. РАСЦ. TM, LI IN=100A, НОМИН. ТОК IR=80-100A, ПРЕГРУЗКА II=1000A, К.З. С ВИНТ. ПОДСОЕДИН.. БЕЗ ДОП.РАСЦЕПИТЕЛЯ НАБОР СИГНАЛЬНЫХ КОНТАКТОВ 2HS (1НО+1НЗ) |  |  | 405 | 1 | 1 | 1 | 15 | 4011209751354 | LF |  | P360 | 3740 | 113
3VL17101DD360AD1 | 3VL1710-1DD36-0AD1 | Выключатель VL160X N СТД. ОТКЛ.СПОС. ICU=55KA / 415 В AC 3 ПОЛЮСА, ЗАЩИТА ЛИНИИ МАКС. РАСЦ. TM, LI IN=100A, НОМИН. ТОК IR=80-100A, ПРЕГРУЗКА II=1000A, К.З. С ВИНТ. ПОДСОЕДИН.. БЕЗ ДОП.РАСЦЕПИТЕЛЯ НАБОР СИГНАЛЬНЫХ/АВАРИЙНЫХ КОНТАКТОВ 2HS(1НО+1НЗ)+1AS(1НО) |  |  | 421.95 | 1 | 1 | 1 | 15 | 4011209751361 | LF |  | P360 | 3740 | 113
3VL17101DE330AA0 | 3VL1710-1DE33-0AA0 | Выключатель VL160X N стандартная откл. способность Icu=55кА / 415 В пер. тока, 3 полюсн., не расцепитель макс. тока магнитный In=100A, номинальный ток Ii=1800A, защита от тока кз без доп. расцепителя без доп. и сигнальных контактов |  |  | 276.85 | 1 | 1 | 1 | 15 | 4011209473089 | LF |  | P360 | 3740 | 113
3VL17101DE330AB1 | 3VL1710-1DE33-0AB1 | Выключатель VL160X N СТАНДАРТНАЯ ОТКЛЮЧАЮЩАЯ СПОСОБНОСТЬ ICU=55KA/415 В AC 3-ПОЛЮСА, РАСЦЕПИТЕЛЬ МАКСИМАЛЬНОГО ТОКА БЕЗ ЗАЩИТЫ В ДИАПАЗОНЕ ПЕРЕГРУЗОК МАГНИТНЫЙ IN=100A, НОМИНАЛЬНЫЙ ТОК II=2500A, К.З. БЕЗ ДОП.РАСЦЕПИТЕЛЯ НАБОР СИГНАЛЬНЫХ КОНТАКТОВ 2HS (1НО+1НЗ) |  |  | 339.46 | 1 | 1 | 1 | 15 | 4011209751378 | LF |  | P360 | 3740 | 113
3VL17101DE360AA0 | 3VL1710-1DE36-0AA0 | Выключатель VL160X N стандартная откл. способность Icu=55кА / 415 В пер. тока, 3 полюсн., не расцепитель макс. тока магнитный In=100A, номинальный ток Ii=1800A, защита от тока кз с винтовым соединением без доп. расцепителя без доп. и сигнальных контактов |  |  | 264.42 | 1 | 1 | 1 | 15 | 4011209649033 | LF |  | P360 | 3740 | 113
3VL17101EA430AA0 | 3VL1710-1EA43-0AA0 | Выключатель VL160X N стандартная откл. способность Icu=55кА / 415 В пер. тока, 4 полюсн., защита линии расцепитель макс. тока TM, LI In=100A, номинальный ток Ir=100A, защита от тока перегрузки Ii=1000A, защита от тока кз с защитой нейтрали без доп. расцепителя без доп. и сигнальных контактов |  |  | 441.83 | 1 | 1 | 1 | 15 | 4011209473072 | LF |  | P360 | 3740 | 113
3VL17101EA460AA0 | 3VL1710-1EA46-0AA0 | Выключатель VL160X N стандартная откл. способность Icu=55кА / 415 В пер. тока, 4 полюсн., защита линии расцепитель макс. тока TM, LI In=100A, номинальный ток Ir=100A, защита от тока перегрузки Ii=1000A, защита от тока кз с защитой нейтрали с винтовым соединением без доп. расцепителя без доп. и сигнальных контактов |  |  | 423.75 | 1 | 1 | 1 | 15 | 4011209641310 | LF |  | P360 | 3740 | 113
3VL17101EE430AA0 | 3VL1710-1EE43-0AA0 | Выключатель VL160X N стандартная откл. способность Icu=55кА / 415 В пер. тока, 4 полюсн., не расцепитель макс. тока магнитный In=100A, номинальный ток Ii=1800A, защита от тока кз без доп. расцепителя без доп. и сигнальных контактов |  |  | 359.34 | 1 | 1 | 1 | 15 | 4011209473065 | LF |  | P360 | 3740 | 113
3VL17101EE460AA0 | 3VL1710-1EE46-0AA0 | Выключатель VL160X N стандартная откл. способность Icu=55кА / 415 В пер. тока, 4 полюсн., не расцепитель макс. тока магнитный In=100A, номинальный ток Ii=1800A, защита от тока кз с винтовым соединением без доп. расцепителя без доп. и сигнальных контактов |  |  | 341.26 | 1 | 1 | 1 | 15 | 4011209639812 | LF |  | P360 | 3740 | 113
3VL17101EH430AA0 | 3VL1710-1EH43-0AA0 | Выключатель VL160X N стандартная откл. способность Icu=55кА / 415 В пер. тока, 4 полюсн., защита линии расцепитель макс. тока TM, LI In=100A, номинальный ток Ir=100A, защита от тока перегрузки Ii=1000A, защита от тока кз без защиты нейтрали без доп. расцепителя без доп. и сигнальных контактов |  |  | 420.36 | 1 | 1 | 1 | 15 | 4011209473058 | LF |  | P360 | 3740 | 113
3VL17101EH460AA0 | 3VL1710-1EH46-0AA0 | Выключатель VL160X N стандартная откл. способность Icu=55кА / 415 В пер. тока, 4 полюсн., защита линии расцепитель макс. тока TM, LI In=100A, номинальный ток Ir=100A, защита от тока перегрузки Ii=1000A, защита от тока кз без защиты нейтрали с винтовым соединением без доп. расцепителя без доп. и сигнальных контактов |  |  | 402.28 | 1 | 1 | 1 | 15 | 4011209612778 | LF |  | P360 | 3740 | 113
3VL17102DA330AA0 | 3VL1710-2DA33-0AA0 | Выключатель VL160X H высокая откл. способность Icu=70кА / 415 В пер. тока, 3 полюсн., защита линии расцепитель макс. тока TM, LI In=100A, номинальный ток Ir=100A, защита от тока перегрузки Ii=1000A, защита от тока кз без доп. расцепителя без доп. и сигнальных контактов |  |  | 386.46 | 1 | 1 | 1 | 15 | 4011209473041 | LF |  | P360 | 3740 | 113
3VL17102DA330AB1 | 3VL1710-2DA33-0AB1 | Выключатель VL 160X Н ВЫСОКАЯ ОТКЛЮЧАЮЩАЯ СПОСОБНОСТЬ ICU= 70KA, 415 В AC 3-Х ПОЛЮСНЫЙ, ДЛЯ ЗАЩИТЫ УСТАНОВОК МАКСИМАЛЬНЫЙ РАСЦЕПИТЕЛЬ TM, LI IN= 100A, РАСЧЕТНЫЙ ТОК IR= 100A, ЗАЩИТА ОТ ПЕРГРУЗКИ II= 1000A, ЗАЩИТА ОТ К.З. БЕЗ ДОП.РАСЦЕПИТЕЛЯ НАБОР СИГНАЛЬНЫХ КОНТАКТОВ 2HS (1НО+1НЗ) |  |  | 449.07 | 1 | 1 | 1 | 15 | 4011209751507 | LF |  | P360 | 3740 | 113
3VL17102DA360AA0 | 3VL1710-2DA36-0AA0 | Выключатель VL160X H высокая откл. способность Icu=70кА / 415 В пер. тока, 3 полюсн., защита линии расцепитель макс. тока TM, LI In=100A, номинальный ток Ir=100A, защита от тока перегрузки Ii=1000A, защита от тока кз с винтовым соединением без доп. расцепителя без доп. и сигнальных контактов |  |  | 372.9 | 1 | 1 | 1 | 15 | 4011209645448 | LF |  | P360 | 3740 | 113
3VL17102DD330AA0 | 3VL1710-2DD33-0AA0 | Выключатель VL160X H высокая откл. способность Icu=70кА / 415 В пер. тока, 3 полюсн., защита линии расцепитель макс. тока TM, LI In=100A, номинальный ток Ir=100A, защита от тока перегрузки Ii=1000A, защита от тока кз без доп. расцепителя без доп. и сигнальных контактов |  |  | 406.8 | 1 | 1 | 1 | 15 | 4011209473034 | LF |  | P360 | 3740 | 113
3VL17102DD360AA0 | 3VL1710-2DD36-0AA0 | Выключатель VL160X H высокая откл. способность Icu=70кА / 415 В пер. тока, 3 полюсн., защита линии расцепитель макс. тока TM, LI In=100A, номинальный ток Ir=100A, защита от тока перегрузки Ii=1000A, защита от тока кз с винтовым соединением без доп. расцепителя без доп. и сигнальных контактов |  |  | 393.24 | 1 | 1 | 1 | 15 | 4011209606807 | LF |  | P360 | 3740 | 113
3VL17102DE330AA0 | 3VL1710-2DE33-0AA0 | Выключатель VL160X H высокая откл. способность Icu=70кА / 415 В пер. тока, 3 полюсн., не расцепитель макс. тока магнитный In=100A, номинальный ток Ii=1800A, защита от тока кз без доп. расцепителя без доп. и сигнальных контактов |  |  | 316.4 | 1 | 1 | 1 | 15 | 4011209473027 | LF |  | P360 | 3740 | 113
3VL17102DE360AA0 | 3VL1710-2DE36-0AA0 | Выключатель VL160X H высокая откл. способность Icu=70кА / 415 В пер. тока, 3 полюсн., не расцепитель макс. тока магнитный In=100A, номинальный ток Ii=1800A, защита от тока кз с винтовым соединением без доп. расцепителя без доп. и сигнальных контактов |  |  | 303.97 | 1 | 1 | 1 | 15 | 4011209688568 | LF |  | P360 | 3740 | 113
3VL17102EA430AA0 | 3VL1710-2EA43-0AA0 | Выключатель VL160X H высокая откл. способность Icu=70кА / 415 В пер. тока, 4 полюсн., защита линии расцепитель макс. тока TM, LI In=100A, номинальный ток Ir=100A, защита от тока перегрузки Ii=1000A, защита от тока кз с защитой нейтрали без доп. расцепителя без доп. и сигнальных контактов |  |  | 503.98 | 1 | 1 | 1 | 15 | 4011209473010 | LF |  | P360 | 3740 | 113
3VL17102EA460AA0 | 3VL1710-2EA46-0AA0 | Выключатель VL160X H высокая откл. способность Icu=70кА / 415 В пер. тока, 4 полюсн., защита линии расцепитель макс. тока TM, LI In=100A, номинальный ток Ir=100A, защита от тока перегрузки Ii=1000A, защита от тока кз с защитой нейтрали с винтовым соединением без доп. расцепителя без доп. и сигнальных контактов |  |  | 485.9 | 1 | 1 | 1 | 15 | 4011209639584 | LF |  | P360 | 3740 | 113
3VL17102EE430AA0 | 3VL1710-2EE43-0AA0 | Выключатель VL160X H высокая откл. способность Icu=70кА / 415 В пер. тока, 4 полюсн., не расцепитель макс. тока магнитный In=100A, номинальный ток Ii=1800A, защита от тока кз без доп. расцепителя без доп. и сигнальных контактов |  |  | 409.06 | 1 | 1 | 1 | 15 | 4011209473003 | LF |  | P360 | 3740 | 113
3VL17102EE460AA0 | 3VL1710-2EE46-0AA0 | Выключатель VL160X H высокая откл. способность Icu=70кА / 415 В пер. тока, 4 полюсн., не расцепитель макс. тока магнитный In=100A, номинальный ток Ii=1800A, защита от тока кз с винтовым соединением без доп. расцепителя без доп. и сигнальных контактов |  |  | 390.98 | 1 | 1 | 1 | 15 | 4011209639553 | LF |  | P360 | 3740 | 113
3VL17102EH430AA0 | 3VL1710-2EH43-0AA0 | Выключатель VL160X H высокая откл. способность Icu=70кА / 415 В пер. тока, 4 полюсн., защита линии расцепитель макс. тока TM, LI In=100A, номинальный ток Ir=100A, защита от тока перегрузки Ii=1000A, защита от тока кз без защиты нейтрали без доп. расцепителя без доп. и сигнальных контактов |  |  | 479.12 | 1 | 1 | 1 | 15 | 4011209472990 | LF |  | P360 | 3740 | 113
3VL17102EH460AA0 | 3VL1710-2EH46-0AA0 | Выключатель VL160X H высокая откл. способность Icu=70кА / 415 В пер. тока, 4 полюсн., защита линии расцепитель макс. тока TM, LI In=100A, номинальный ток Ir=100A, защита от тока перегрузки Ii=1000A, защита от тока кз без защиты нейтрали с винтовым соединением без доп. расцепителя без доп. и сигнальных контактов |  |  | 459.91 | 1 | 1 | 1 | 15 | 4011209639683 | LF |  | P360 | 3740 | 113
3VL17121DA330AA0 | 3VL1712-1DA33-0AA0 | Выключатель VL160X N стандартная откл. способность Icu=55кА / 415 В пер. тока, 3 полюсн., защита линии расцепитель макс. тока TM, LI In=125A, номинальный ток Ir=125A, защита от тока перегрузки Ii=1000A, защита от тока кз без доп. расцепителя без доп. и сигнальных контактов |  |  | 550.31 | 1 | 1 | 1 | 15 | 4011209472983 | LF |  | P360 | 3740 | 113
3VL17121DA360AA0 | 3VL1712-1DA36-0AA0 | Выключатель VL160X N стандартная откл. способность Icu=55кА / 415 В пер. тока, 3 полюсн., защита линии расцепитель макс. тока TM, LI In=125A, номинальный ток Ir=125A, защита от тока перегрузки Ii=1000A, защита от тока кз с винтовым соединением без доп. расцепителя без доп. и сигнальных контактов |  |  | 536.75 | 1 | 1 | 1 | 15 | 4011209645455 | LF |  | P360 | 3740 | 113
3VL17121DD330AA0 | 3VL1712-1DD33-0AA0 | Выключатель VL160X N стандартная откл. способность Icu=55кА / 415 В пер. тока, 3 полюсн., защита линии расцепитель макс. тока TM, LI In=125A, номинальный ток Ir=100-125A, защита от тока перегрузки Ii=1000A, защита от тока кз без доп. расцепителя без доп. и сигнальных контактов |  |  | 580.82 | 1 | 1 | 1 | 15 | 4011209472976 | LF |  | P360 | 3740 | 113
3VL17121DD330AD1 | 3VL1712-1DD33-0AD1 | Выключатель VL160X N СТАНДАРТНАЯ ОТКЛЮЧАЮЩАЯ СПОСОБНОСТЬ ICU=55KA/415 В AC 3-ПОЛЮСА, ЗАЩИТА УСТАНОВОК, РАСЦЕПИТЕЛЬ МАКСИМАЛЬНОГО ТОКА TM, LI IN=125A, НОМИНАЛЬНЫЙ ТОК IR=100-125A, ПЕРЕГРУЗКА II=1000A, К.З. БЕЗ ДОП.РАСЦЕПИТЕЛЯ НАБОР СИГНАЛЬНЫХ/АВАРИЙНЫХ КОНТАКТОВ 2HS(1НО+1НЗ)+1AS(1НО) |  |  | 660.38 | 1 | 1 | 1 | 15 | 4011209751606 | LF |  | P360 | 3740 | 113
3VL17121DD360AA0 | 3VL1712-1DD36-0AA0 | Выключатель VL160X N стандартная откл. способность Icu=55кА / 415 В пер. тока, 3 полюсн., защита линии расцепитель макс. тока TM, LI In=125A, номинальный ток Ir=100-125A, защита от тока перегрузки Ii=1000A, защита от тока кз с винтовым соединением без доп. расцепителя без доп. и сигнальных контактов |  |  | 567.26 | 1 | 1 | 1 | 15 | 4011209606753 | LF |  | P360 | 3740 | 113
3VL17121DD360AD1 | 3VL1712-1DD36-0AD1 | Выключатель VL160X N СТД. ОТКЛ.СПОС. ICU=55KA / 415 В AC 3 ПОЛЮСА, ЗАЩИТА ЛИНИИ МАКС. РАСЦ. TM, LI IN=125A, НОМИН. ТОК IR=100-125A, ПРЕГРУЗКА II=1000A, К.З. С ВИНТ. ПОДСОЕДИН.. БЕЗ ДОП.РАСЦЕПИТЕЛЯ НАБОР СИГНАЛЬНЫХ/АВАРИЙНЫХ КОНТАКТОВ 2HS(1НО+1НЗ)+1AS(1НО) |  |  | 646.82 | 1 | 1 | 1 | 15 |  | LF |  | P360 | 3740 | 113
3VL17121EA430AA0 | 3VL1712-1EA43-0AA0 | Выключатель VL160X N стандартная откл. способность Icu=55кА / 415 В пер. тока, 4 полюсн., защита линии расцепитель макс. тока TM, LI In=125A, номинальный ток Ir=125A, защита от тока перегрузки Ii=1000A, защита от тока кз с защитой нейтрали без доп. расцепителя без доп. и сигнальных контактов |  |  | 720.94 | 1 | 1 | 1 | 15 | 4011209472969 | LF |  | P360 | 3740 | 113
3VL17121EA460AA0 | 3VL1712-1EA46-0AA0 | Выключатель VL160X N стандартная откл. способность Icu=55кА / 415 В пер. тока, 4 полюсн., защита линии расцепитель макс. тока TM, LI In=125A, номинальный ток Ir=125A, защита от тока перегрузки Ii=1000A, защита от тока кз с защитой нейтрали с винтовым соединением без доп. расцепителя без доп. и сигнальных контактов |  |  | 702.86 | 1 | 1 | 1 | 15 | 4011209641303 | LF |  | P360 | 3740 | 113
3VL17121EH430AA0 | 3VL1712-1EH43-0AA0 | Выключатель VL160X N стандартная откл. способность Icu=55кА / 415 В пер. тока, 4 полюсн., защита линии расцепитель макс. тока TM, LI In=125A, номинальный ток Ir=125A, защита от тока перегрузки Ii=1000A, защита от тока кз без защиты нейтрали без доп. расцепителя без доп. и сигнальных контактов |  |  | 684.78 | 1 | 1 | 1 | 15 | 4011209472952 | LF |  | P360 | 3740 | 113
3VL17121EH432HA0 | 3VL1712-1EH43-2HA0 | Выключатель VL160X N СТАНДАРТНАЯ ОТКЛЮЧАЮЩАЯ СПОСОБНОСТЬ ICU=55KA/415 В AC 4-ПОЛЮСА, ЗАЩИТА УСТАНОВОК, РАСЦЕПИТЕЛЬ МАКСИМАЛЬНОГО ТОКА TM, LI IN=125A, НОМИНАЛЬНЫЙ ТОК IR=125A, ПЕРЕГРУЗКА II=1000A, БЕЗ ЗАЩИТЫ НЕЙТРАЛИ МИНИМАЛЬНЫЙ РАСЦЕПИТЕЛЬ 220 - 250 В AC БЕЗ ДОП.КОНТАКТОВ |  |  | 842.98 | 1 | 1 | 1 | 15 |  | LF |  | P360 | 3740 | 113
3VL17121EH460AA0 | 3VL1712-1EH46-0AA0 | Выключатель VL160X N стандартная откл. способность Icu=55кА / 415 В пер. тока, 4 полюсн., защита линии расцепитель макс. тока TM, LI In=125A, номинальный ток Ir=125A, защита от тока перегрузки Ii=1000A, защита от тока кз без защиты нейтрали с винтовым соединением без доп. расцепителя без доп. и сигнальных контактов |  |  | 666.7 | 1 | 1 | 1 | 15 | 4011209641396 | LF |  | P360 | 3740 | 113
3VL17121EL430AA0 | 3VL1712-1EL43-0AA0 | Выключатель VL 160X N стандартная откл. способность Icu= 55кА, 415В пер. тока, 4 полюсн., защита линии расцепитель макс. тока TM, LI In= 125A, номинальный ток Ir= 125A, защита от тока перегрузки Ii= 1000A, защита от тока кз с защитой нейтрали (100%) без доп. расцепителя без доп. и сигнальных контактов |  |  | 720.94 | 1 | 1 | 1 | 15 | 4011209638686 | LF |  | P360 | 3740 | 113
3VL17121EL460AA0 | 3VL1712-1EL46-0AA0 | Выключатель VL 160X N стандартная откл. способность Icu= 55кА, 415В пер. тока, 4 полюсн., защита линии расцепитель макс. тока TM, LI In= 125A, номинальный ток Ir= 125A, защита от тока перегрузки Ii= 1000A, защита от тока кз с защитой нейтрали (100%) с винтовым соединением без доп. расцепителя без доп. и сигнальных контактов |  |  | 702.86 | 1 | 1 | 1 | 15 | 4011209639782 | LF |  | P360 | 3740 | 113
3VL17122DA330AA0 | 3VL1712-2DA33-0AA0 | Выключатель VL160X H высокая откл. способность Icu=70кА / 415 В пер. тока, 3 полюсн., защита линии расцепитель макс. тока TM, LI In=125A, номинальный ток Ir=125A, защита от тока перегрузки Ii=1000A, защита от тока кз без доп. расцепителя без доп. и сигнальных контактов |  |  | 632.8 | 1 | 1 | 1 | 15 | 4011209472945 | LF |  | P360 | 3740 | 113
3VL17122DA360AA0 | 3VL1712-2DA36-0AA0 | Выключатель VL160X H высокая откл. способность Icu=70кА / 415 В пер. тока, 3 полюсн., защита линии расцепитель макс. тока TM, LI In=125A, номинальный ток Ir=125A, защита от тока перегрузки Ii=1000A, защита от тока кз с винтовым соединением без доп. расцепителя без доп. и сигнальных контактов |  |  | 619.24 | 1 | 1 | 1 | 15 | 4011209613041 | LF |  | P360 | 3740 | 113
3VL17122DD330AA0 | 3VL1712-2DD33-0AA0 | Выключатель VL160X H высокая откл. способность Icu=70кА / 415 В пер. тока, 3 полюсн., защита линии расцепитель макс. тока TM, LI In=125A, номинальный ток Ir=125A, защита от тока перегрузки Ii=1000A, защита от тока кз без доп. расцепителя без доп. и сигнальных контактов |  |  | 664.44 | 1 | 1 | 1 | 15 | 4011209472938 | LF |  | P360 | 3740 | 113
3VL17122DD338VD1 | 3VL1712-2DD33-8VD1 | Выключатель VL160X H ВЫСОКАЯ ОТКЛЮЧАЮЩАЯ СПОСОБНОСТЬ ICU=70KA/415 В AC 3-ПОЛЮСА, ЗАЩИТА УСТАНОВОК, РАСЦЕПИТЕЛЬ МАКСИМАЛЬНОГО ТОКА TM, LI IN=125A, НОМИНАЛЬНЫЙ ТОК IR=125A, ПЕРЕГРУЗКА II=1000A, К.З. НЕЗАВИСИМЫЙ РАСЦЕПИТЕЛЬ 380 - 600 V AC НАБОР СИГНАЛЬНЫХ/АВАРИЙНЫХ КОНТАКТОВ 2HS(1НО+1НЗ)+1AS(1НО) |  |  | 863.78 | 1 | 1 | 1 | 15 |  | LF |  | P360 | 3740 | 113
3VL17122DD360AA0 | 3VL1712-2DD36-0AA0 | Выключатель VL160X H высокая откл. способность Icu=70кА / 415 В пер. тока, 3 полюсн., защита линии расцепитель макс. тока TM, LI In=125A, номинальный ток Ir=125A, защита от тока перегрузки Ii=1000A, защита от тока кз с винтовым соединением без доп. расцепителя без доп. и сигнальных контактов |  |  | 650.88 | 1 | 1 | 1 | 15 | 4011209606869 | LF |  | P360 | 3740 | 113
3VL17122EA430AA0 | 3VL1712-2EA43-0AA0 | Выключатель VL160X H высокая откл. способность Icu=70кА / 415 В пер. тока, 4 полюсн., защита линии расцепитель макс. тока TM, LI In=125A, номинальный ток Ir=125A, защита от тока перегрузки Ii=1000A, защита от тока кз с защитой нейтрали без доп. расцепителя без доп. и сигнальных контактов |  |  | 824.9 | 1 | 1 | 1 | 15 | 4011209472921 | LF |  | P360 | 3740 | 113
3VL17122EA460AA0 | 3VL1712-2EA46-0AA0 | Выключатель VL160X H высокая откл. способность Icu=70кА / 415 В пер. тока, 4 полюсн., защита линии расцепитель макс. тока TM, LI In=125A, номинальный ток Ir=125A, защита от тока перегрузки Ii=1000A, защита от тока кз с защитой нейтрали с винтовым соединением без доп. расцепителя без доп. и сигнальных контактов |  |  | 806.82 | 1 | 1 | 1 | 15 | 4011209639577 | LF |  | P360 | 3740 | 113
3VL17122EH430AA0 | 3VL1712-2EH43-0AA0 | Выключатель VL160X H высокая откл. способность Icu=70кА / 415 В пер. тока, 4 полюсн., защита линии расцепитель макс. тока TM, LI In=125A, номинальный ток Ir=125A, защита от тока перегрузки Ii=1000A, защита от тока кз без защиты нейтрали без доп. расцепителя без доп. и сигнальных контактов |  |  | 783.09 | 1 | 1 | 1 | 15 | 4011209472914 | LF |  | P360 | 3740 | 113
3VL17122EH460AA0 | 3VL1712-2EH46-0AA0 | Выключатель VL160X H высокая откл. способность Icu=70кА / 415 В пер. тока, 4 полюсн., защита линии расцепитель макс. тока TM, LI In=125A, номинальный ток Ir=125A, защита от тока перегрузки Ii=1000A, защита от тока кз без защиты нейтрали с винтовым соединением без доп. расцепителя без доп. и сигнальных контактов |  |  | 765.01 | 1 | 1 | 1 | 15 | 4011209639676 | LF |  | P360 | 3740 | 113
3VL17122EL430AA0 | 3VL1712-2EL43-0AA0 | Выключатель VL 160X H высокая откл. способность Icu= 70кА, 415В пер. тока, 4 полюсн., защита линии расцепитель макс. тока TM, LI In= 125A, номинальный ток Ir= 125A, защита от тока перегрузки Ii= 1000A, защита от тока кз с защитой нейтрали (100%) без доп. расцепителя без доп. и сигнальных контактов |  |  | 824.9 | 1 | 1 | 1 | 15 | 4011209638693 | LF |  | P360 | 3740 | 113
3VL17122EL460AA0 | 3VL1712-2EL46-0AA0 | Выключатель VL 160X H высокая откл. способность Icu= 70кА, 415В пер. тока, 4 полюсн., защита линии расцепитель макс. тока TM, LI In= 125A, номинальный ток Ir= 125A, защита от тока перегрузки Ii= 1000A, защита от тока кз с защитой нейтрали (100%) с винтовым соединением без доп. расцепителя без доп. и сигнальных контактов |  |  | 806.82 | 1 | 1 | 1 | 15 | 4011209639522 | LF |  | P360 | 3740 | 113
3VL17161DA330AA0 | 3VL1716-1DA33-0AA0 | Выключатель VL160X N стандартная откл. способность Icu=55кА / 415 В пер. тока, 3 полюсн., защита линии расцепитель макс. тока TM, LI In=160A, номинальный ток Ir=160A, защита от тока перегрузки Ii=1500A, защита от тока кз без доп. расцепителя без доп. и сигнальных контактов |  |  | 659.92 | 1 | 1 | 1 | 15 | 4011209472907 | LF |  | P360 | 3740 | 113
3VL17161DA360AA0 | 3VL1716-1DA36-0AA0 | Выключатель VL160X N стандартная откл. способность Icu=55кА / 415 В пер. тока, 3 полюсн., защита линии расцепитель макс. тока TM, LI In=160A, номинальный ток Ir=160A, защита от тока перегрузки Ii=1500A, защита от тока кз с винтовым соединением без доп. расцепителя без доп. и сигнальных контактов |  |  | 646.36 | 1 | 1 | 1 | 15 | 4011209645462 | LF |  | P360 | 3740 | 113
3VL17161DD330AA0 | 3VL1716-1DD33-0AA0 | Выключатель VL160X N стандартная откл. способность Icu=55кА / 415 В пер. тока, 3 полюсн., защита линии расцепитель макс. тока TM, LI In=160A, номинальный ток Ir=125-160A, защита от тока перегрузки Ii=1500A, защита от тока кз без доп. расцепителя без доп. и сигнальных контактов |  |  | 692.69 | 1 | 1 | 1 | 15 | 4011209472891 | LF |  | P360 | 3740 | 113
3VL17161DD330AD1 | 3VL1716-1DD33-0AD1 | Выключатель VL160X N СТАНДАРТНАЯ ОТКЛЮЧАЮЩАЯ СПОСОБНОСТЬ ICU=55KA/415 В AC 3-ПОЛЮСА, ЗАЩИТА УСТАНОВОК, РАСЦЕПИТЕЛЬ МАКСИМАЛЬНОГО ТОКА TM, LI IN=160A, НОМИНАЛЬНЫЙ ТОК IR=125-160A, ПЕРЕГРУЗКА II=1600A, К.З. БЕЗ ДОП.РАСЦЕПИТЕЛЯ НАБОР СИГНАЛЬНЫХ/АВАРИЙНЫХ КОНТАКТОВ 2HS(1НО+1НЗ)+1AS(1НО) |  |  | 772.25 | 1 | 1 | 1 | 15 | 4011209751811 | LF |  | P360 | 3740 | 113
3VL17161DD360AA0 | 3VL1716-1DD36-0AA0 | Выключатель VL160X N стандартная откл. способность Icu=55кА / 415 В пер. тока, 3 полюсн., защита линии расцепитель макс. тока TM, LI In=160A, номинальный ток Ir=125-160A, защита от тока перегрузки Ii=1500A, защита от тока кз с винтовым соединением без доп. расцепителя без доп. и сигнальных контактов |  |  | 679.13 | 1 | 1 | 1 | 15 | 4011209606746 | LF |  | P360 | 3740 | 113
3VL17161DD360AD1 | 3VL1716-1DD36-0AD1 | Выключатель VL160X N СТД. ОТКЛ.СПОС. ICU=55KA / 415 В AC 3 ПОЛЮСА, ЗАЩИТА ЛИНИИ МАКС. РАСЦ. TM, LI IN=160A, НОМИН. ТОК IR=125-160A, ПРЕГРУЗКА II=1500A, К.З. С ВИНТ. ПОДСОЕДИН.. БЕЗ ДОП.РАСЦЕПИТЕЛЯ НАБОР СИГНАЛЬНЫХ/АВАРИЙНЫХ КОНТАКТОВ 2HS(1НО+1НЗ)+1AS(1НО) |  |  | 758.69 | 1 | 1 | 1 | 15 |  | LF |  | P360 | 3740 | 113
3VL17161DE330AA0 | 3VL1716-1DE33-0AA0 | Выключатель VL160X N стандартная откл. способность Icu=55кА / 415 В пер. тока, 3 полюсн., не расцепитель макс. тока магнитный In=160A, номинальный ток Ii=1800A, защита от тока кз без доп. расцепителя без доп. и сигнальных контактов |  |  | 503.98 | 1 | 1 | 1 | 15 | 4011209472884 | LF |  | P360 | 3740 | 113
3VL17161DE360AA0 | 3VL1716-1DE36-0AA0 | Выключатель VL160X N стандартная откл. способность Icu=55кА / 415 В пер. тока, 3 полюсн., не расцепитель макс. тока магнитный In=160A, номинальный ток Ii=1800A, защита от тока кз с винтовым соединением без доп. расцепителя без доп. и сигнальных контактов |  |  | 490.42 | 1 | 1 | 1 | 15 | 4011209649040 | LF |  | P360 | 3740 | 113
3VL17161EA430AA0 | 3VL1716-1EA43-0AA0 | Выключатель VL160X N стандартная откл. способность Icu=55кА / 415 В пер. тока, 4 полюсн., защита линии расцепитель макс. тока TM, LI In=160A, номинальный ток Ir=160A, защита от тока перегрузки Ii=1500A, защита от тока кз с защитой нейтрали без доп. расцепителя без доп. и сигнальных контактов |  |  | 861.06 | 1 | 1 | 1 | 15 | 4011209472877 | LF |  | P360 | 3740 | 113
3VL17161EA460AA0 | 3VL1716-1EA46-0AA0 | Выключатель VL160X N стандартная откл. способность Icu=55кА / 415 В пер. тока, 4 полюсн., защита линии расцепитель макс. тока TM, LI In=160A, номинальный ток Ir=160A, защита от тока перегрузки Ii=1500A, защита от тока кз с защитой нейтрали с винтовым соединением без доп. расцепителя без доп. и сигнальных контактов |  |  | 842.98 | 1 | 1 | 1 | 15 | 4011209639829 | LF |  | P360 | 3740 | 113
3VL17161EE430AA0 | 3VL1716-1EE43-0AA0 | Выключатель VL160X N стандартная откл. способность Icu=55кА / 415 В пер. тока, 4 полюсн., не расцепитель макс. тока магнитный In=160A, номинальный ток Ii=1800A, защита от тока кз без доп. расцепителя без доп. и сигнальных контактов |  |  | 652.01 | 1 | 1 | 1 | 15 | 4011209472860 | LF |  | P360 | 3740 | 113
3VL17161EE460AA0 | 3VL1716-1EE46-0AA0 | Выключатель VL160X N стандартная откл. способность Icu=55кА / 415 В пер. тока, 4 полюсн., не расцепитель макс. тока магнитный In=160A, номинальный ток Ii=1800A, защита от тока кз с винтовым соединением без доп. расцепителя без доп. и сигнальных контактов |  |  | 633.93 | 1 | 1 | 1 | 15 | 4011209639799 | LF |  | P360 | 3740 | 113
3VL17161EH430AA0 | 3VL1716-1EH43-0AA0 | Выключатель VL160X N стандартная откл. способность Icu=55кА / 415 В пер. тока, 4 полюсн., защита линии расцепитель макс. тока TM, LI In=160A, номинальный ток Ir=160A, защита от тока перегрузки Ii=1500A, защита от тока кз без защиты нейтрали без доп. расцепителя без доп. и сигнальных контактов |  |  | 820.38 | 1 | 1 | 1 | 15 | 4011209472853 | LF |  | P360 | 3740 | 113
3VL17161EH432HA0 | 3VL1716-1EH43-2HA0 | Выключатель VL160X N СТАНДАРТНАЯ ОТКЛЮЧАЮЩАЯ СПОСОБНОСТЬ ICU=55KA/415 В AC 4-ПОЛЮСА, ЗАЩИТА УСТАНОВОК, РАСЦЕПИТЕЛЬ МАКСИМАЛЬНОГО ТОКА TM, LI IN=160A, НОМИНАЛЬНЫЙ ТОК IR=160A, ПЕРЕГРУЗКА II=1600A, БЕЗ ЗАЩИТЫ НЕЙТРАЛИ МИНИМАЛЬНЫЙ РАСЦЕПИТЕЛЬ 220 - 250 В AC БЕЗ ДОП.КОНТАКТОВ |  |  | 978.58 | 1 | 1 | 1 | 15 |  | LF |  | P360 | 3740 | 113
3VL17161EH460AA0 | 3VL1716-1EH46-0AA0 | Выключатель VL160X N стандартная откл. способность Icu=55кА / 415 В пер. тока, 4 полюсн., защита линии расцепитель макс. тока TM, LI In=160A, номинальный ток Ir=160A, защита от тока перегрузки Ii=1500A, защита от тока кз без защиты нейтрали с винтовым соединением без доп. расцепителя без доп. и сигнальных контактов |  |  | 802.3 | 1 | 1 | 1 | 15 | 4011209641389 | LF |  | P360 | 3740 | 113
3VL17161EL430AA0 | 3VL1716-1EL43-0AA0 | Выключатель VL 160X N стандартная откл. способность Icu= 55кА, 415В пер. тока, 4 полюсн., защита линии расцепитель макс. тока TM, LI In= 160A, номинальный ток Ir= 160A, защита от тока перегрузки Ii= 1500A, защита от тока кз с защитой нейтрали (100%) без доп. расцепителя без доп. и сигнальных контактов |  |  | 861.06 | 1 | 1 | 1 | 15 | 4011209638716 | LF |  | P360 | 3740 | 113
3VL17161EL460AA0 | 3VL1716-1EL46-0AA0 | Выключатель VL 160X N стандартная откл. способность Icu= 55кА, 415В пер. тока, 4 полюсн., защита линии расцепитель макс. тока TM, LI In= 160A, номинальный ток Ir= 160A, защита от тока перегрузки Ii= 1500A, защита от тока кз с защитой нейтрали (100%) с винтовым соединением без доп. расцепителя без доп. и сигнальных контактов |  |  | 842.98 | 1 | 1 | 1 | 15 | 4011209639775 | LF |  | P360 | 3740 | 113
3VL17162DA330AA0 | 3VL1716-2DA33-0AA0 | Выключатель VL160X H высокая откл. способность Icu=70кА / 415 В пер. тока, 3 полюсн., защита линии расцепитель макс. тока TM, LI In=160A, номинальный ток Ir=160A, защита от тока перегрузки Ii=1500A, защита от тока кз без доп. расцепителя без доп. и сигнальных контактов |  |  | 758.23 | 1 | 1 | 1 | 15 | 4011209472846 | LF |  | P360 | 3740 | 113
3VL17162DA360AA0 | 3VL1716-2DA36-0AA0 | Выключатель VL160X H высокая откл. способность Icu=70кА / 415 В пер. тока, 3 полюсн., защита линии расцепитель макс. тока TM, LI In=160A, номинальный ток Ir=160A, защита от тока перегрузки Ii=1500A, защита от тока кз с винтовым соединением без доп. расцепителя без доп. и сигнальных контактов |  |  | 745.8 | 1 | 1 | 1 | 15 | 4011209645479 | LF |  | P360 | 3740 | 113
3VL17162DD330AA0 | 3VL1716-2DD33-0AA0 | Выключатель VL160X H высокая откл. способность Icu=70кА / 415 В пер. тока, 3 полюсн., защита линии расцепитель макс. тока TM, LI In=160A, номинальный ток Ir=125-160A, защита от тока перегрузки Ii=1500A, защита от тока кз без доп. расцепителя без доп. и сигнальных контактов |  |  | 827.16 | 1 | 1 | 1 | 15 | 4011209472839 | LF |  | P360 | 3740 | 113
3VL17162DD338VD1 | 3VL1716-2DD33-8VD1 | Выключатель VL160X H ВЫСОКАЯ ОТКЛЮЧАЮЩАЯ СПОСОБНОСТЬ ICU=70KA/415 В AC 3-ПОЛЮСА, ЗАЩИТА УСТАНОВОК, РАСЦЕПИТЕЛЬ МАКСИМАЛЬНОГО ТОКА TM, LI IN=160A, НОМИНАЛЬНЫЙ ТОК IR=125-160A, ПЕРЕГРУЗКА II=1600A, К.З. НЕЗАВИСИМЫЙ РАСЦЕПИТЕЛЬ 380 - 600 V AC НАБОР СИГНАЛЬНЫХ/АВАРИЙНЫХ КОНТАКТОВ 2HS(1НО+1НЗ)+1AS(1НО) |  |  | 1026.5 | 1 | 1 | 1 | 15 |  | LF |  | P360 | 3740 | 113
3VL17162DD360AA0 | 3VL1716-2DD36-0AA0 | Выключатель VL160X H высокая откл. способность Icu=70кА / 415 В пер. тока, 3 полюсн., защита линии расцепитель макс. тока TM, LI In=160A, номинальный ток Ir=125-160A, защита от тока перегрузки Ii=1500A, защита от тока кз с винтовым соединением без доп. расцепителя без доп. и сигнальных контактов |  |  | 813.6 | 1 | 1 | 1 | 15 | 4011209592322 | LF |  | P360 | 3740 | 113
3VL17162DE330AA0 | 3VL1716-2DE33-0AA0 | Выключатель VL160X H высокая откл. способность Icu=70кА / 415 В пер. тока, 3 полюсн., не расцепитель макс. тока магнитный In=160A, номинальный ток Ii=1800A, защита от тока кз без доп. расцепителя без доп. и сигнальных контактов |  |  | 576.3 | 1 | 1 | 1 | 15 | 4011209472822 | LF |  | P360 | 3740 | 113
3VL17162DE360AA0 | 3VL1716-2DE36-0AA0 | Выключатель VL160X H высокая откл. способность Icu=70кА / 415 В пер. тока, 3 полюсн., не расцепитель макс. тока магнитный In=160A, номинальный ток Ii=1800A, защита от тока кз с винтовым соединением без доп. расцепителя без доп. и сигнальных контактов |  |  | 562.74 | 1 | 1 | 1 | 15 | 4011209649071 | LF |  | P360 | 3740 | 113
3VL17162EA430AA0 | 3VL1716-2EA43-0AA0 | Выключатель VL160X H высокая откл. способность Icu=70кА / 415 В пер. тока, 4 полюсн., защита линии расцепитель макс. тока TM, LI In=160A, номинальный ток Ir=160A, защита от тока перегрузки Ii=1500A, защита от тока кз с защитой нейтрали без доп. расцепителя без доп. и сигнальных контактов |  |  | 985.36 | 1 | 1 | 1 | 15 | 4011209472815 | LF |  | P360 | 3740 | 113
3VL17162EA460AA0 | 3VL1716-2EA46-0AA0 | Выключатель VL160X H высокая откл. способность Icu=70кА / 415 В пер. тока, 4 полюсн., защита линии расцепитель макс. тока TM, LI In=160A, номинальный ток Ir=160A, защита от тока перегрузки Ii=1500A, защита от тока кз с защитой нейтрали с винтовым соединением без доп. расцепителя без доп. и сигнальных контактов |  |  | 967.28 | 1 | 1 | 1 | 15 | 4011209639560 | LF |  | P360 | 3740 | 113
3VL17162EE430AA0 | 3VL1716-2EE43-0AA0 | Выключатель VL160X H высокая откл. способность Icu=70кА / 415 В пер. тока, 4 полюсн., не расцепитель макс. тока магнитный In=160A, номинальный ток Ii=1800A, защита от тока кз без доп. расцепителя без доп. и сигнальных контактов |  |  | 748.06 | 1 | 1 | 1 | 15 | 4011209472808 | LF |  | P360 | 3740 | 113
3VL17162EE460AA0 | 3VL1716-2EE46-0AA0 | Выключатель VL160X H высокая откл. способность Icu=70кА / 415 В пер. тока, 4 полюсн., не расцепитель макс. тока магнитный In=160A, номинальный ток Ii=1800A, защита от тока кз с винтовым соединением без доп. расцепителя без доп. и сигнальных контактов |  |  | 729.98 | 1 | 1 | 1 | 15 | 4011209639539 | LF |  | P360 | 3740 | 113
3VL17162EH430AA0 | 3VL1716-2EH43-0AA0 | Выключатель VL160X H высокая откл. способность Icu=70кА / 415 В пер. тока, 4 полюсн., защита линии расцепитель макс. тока TM, LI In=160A, номинальный ток Ir=160A, защита от тока перегрузки Ii=1500A, защита от тока кз без защиты нейтрали без доп. расцепителя без доп. и сигнальных контактов |  |  | 939.03 | 1 | 1 | 1 | 15 | 4011209472792 | LF |  | P360 | 3740 | 113
3VL17162EH460AA0 | 3VL1716-2EH46-0AA0 | Выключатель VL160X H высокая откл. способность Icu=70кА / 415 В пер. тока, 4 полюсн., защита линии расцепитель макс. тока TM, LI In=160A, номинальный ток Ir=160A, защита от тока перегрузки Ii=1500A, защита от тока кз без защиты нейтрали с винтовым соединением без доп. расцепителя без доп. и сигнальных контактов |  |  | 920.95 | 1 | 1 | 1 | 15 | 4011209639669 | LF |  | P360 | 3740 | 113
3VL17162EL430AA0 | 3VL1716-2EL43-0AA0 | Выключатель VL 160X H высокая откл. способность Icu= 70кА, 415В пер. тока, 4 полюсн., защита линии расцепитель макс. тока TM, LI In= 160A, номинальный ток Ir= 160A, защита от тока перегрузки Ii= 1500A, защита от тока кз с защитой нейтрали (100%) без доп. расцепителя без доп. и сигнальных контактов |  |  | 985.36 | 1 | 1 | 1 | 15 | 4011209638709 | LF |  | P360 | 3740 | 113
3VL17162EL460AA0 | 3VL1716-2EL46-0AA0 | Выключатель VL 160X H высокая откл. способность Icu= 70кА, 415В пер. тока, 4 полюсн., защита линии расцепитель макс. тока TM, LI In= 160A, номинальный ток Ir= 160A, защита от тока перегрузки Ii= 1500A, защита от тока кз с защитой нейтрали (100%) с винтовым соединением без доп. расцепителя без доп. и сигнальных контактов |  |  | 967.28 | 1 | 1 | 1 | 15 | 4011209639515 | LF |  | P360 | 3740 | 113
3VL17251DA330AA0 | 3VL1725-1DA33-0AA0 | Выключатель VL160X N стандартная откл. способность Icu=55кА / 415 В пер. тока, 3 полюсн., защита линии расцепитель макс. тока TM, LI In=25A, номинальный ток Ir=25A, защита от тока перегрузки Ii=300A, защита от тока кз без доп. расцепителя без доп. и сигнальных контактов |  |  | 273.46 | 1 | 1 | 1 | 15 | 4011209472785 | LF |  | P360 | 3740 | 113
3VL17251DA330AD1 | 3VL1725-1DA33-0AD1 | Выключатель VL160X N СТАНДАРТНАЯ ОТКЛЮЧАЮЩАЯ СПОСОБНОСТЬ ICU=55KA/415 В AC 3-ПОЛЮСА, ЗАЩИТА УСТАНОВОК, РАСЦЕПИТЕЛЬ МАКСИМАЛЬНОГО ТОКА TM, LI IN=25A, НОМИНАЛЬНЫЙ ТОК IR=25A, ПЕРЕГРУЗКА К.З. II=300A БЕЗ ДОП.РАСЦЕПИТЕЛЯ НАБОР СИГНАЛЬНЫХ/АВАРИЙНЫХ КОНТАКТОВ 2HS(1НО+1НЗ)+1AS(1НО) |  |  | 353.02 | 1 | 1 | 1 | 15 |  | LF |  | P360 | 3740 | 113
3VL17251DA360AA0 | 3VL1725-1DA36-0AA0 | Выключатель VL160X N стандартная откл. способность Icu=55кА / 415 В пер. тока, 3 полюсн., защита линии расцепитель макс. тока TM, LI In=25A, номинальный ток Ir=25A, защита от тока перегрузки Ii=300A, защита от тока кз с винтовым соединением без доп. расцепителя без доп. и сигнальных контактов |  |  | 261.03 | 1 | 1 | 1 | 15 | 4011209609389 | LF |  | P360 | 3740 | 113
3VL17251EA430AA0 | 3VL1725-1EA43-0AA0 | Выключатель VL160X N стандартная откл. способность Icu=55кА / 415 В пер. тока, 4 полюсн., защита линии расцепитель макс. тока TM, LI In=25A, номинальный ток Ir=25A, защита от тока перегрузки Ii=300A, защита от тока кз с защитой нейтрали без доп. расцепителя без доп. и сигнальных контактов |  |  | 357.08 | 1 | 1 | 1 | 15 | 4011209472778 | LF |  | P360 | 3740 | 113
3VL17251EA460AA0 | 3VL1725-1EA46-0AA0 | Выключатель VL160X N стандартная откл. способность Icu=55кА / 415 В пер. тока, 4 полюсн., защита линии расцепитель макс. тока TM, LI In=25A, номинальный ток Ir=25A, защита от тока перегрузки Ii=300A, защита от тока кз с защитой нейтрали с винтовым соединением без доп. расцепителя без доп. и сигнальных контактов |  |  | 337.87 | 1 | 1 | 1 | 15 | 4011209641365 | LF |  | P360 | 3740 | 113
3VL17251EH430AA0 | 3VL1725-1EH43-0AA0 | Выключатель VL160X N стандартная откл. способность Icu=55кА / 415 В пер. тока, 4 полюсн., защита линии расцепитель макс. тока TM, LI In=25A, номинальный ток Ir=25A, защита от тока перегрузки Ii=300A, защита от тока кз без защиты нейтрали без доп. расцепителя без доп. и сигнальных контактов |  |  | 340.13 | 1 | 1 | 1 | 15 | 4011209472761 | LF |  | P360 | 3740 | 113
3VL17251EH460AA0 | 3VL1725-1EH46-0AA0 | Выключатель VL160X N стандартная откл. способность Icu=55кА / 415 В пер. тока, 4 полюсн., защита линии расцепитель макс. тока TM, LI In=25A, номинальный ток Ir=25A, защита от тока перегрузки Ii=300A, защита от тока кз без защиты нейтрали с винтовым соединением без доп. расцепителя без доп. и сигнальных контактов |  |  | 322.05 | 1 | 1 | 1 | 15 | 4011209641419 | LF |  | P360 | 3740 | 113
3VL17252DA330AA0 | 3VL1725-2DA33-0AA0 | Выключатель VL160X H высокая откл. способность Icu=70кА / 415 В пер. тока, 3 полюсн., защита линии расцепитель макс. тока TM, LI In=25A, номинальный ток Ir=25A, защита от тока перегрузки Ii=300A, защита от тока кз без доп. расцепителя без доп. и сигнальных контактов |  |  | 315.27 | 1 | 1 | 1 | 15 | 4011209472754 | LF |  | P360 | 3740 | 113
3VL17252DA330AB1 | 3VL1725-2DA33-0AB1 | Выключатель VL160X H ВЫСОКАЯ ОТКЛЮЧАЮЩАЯ СПОСОБНОСТЬ ICU=70KA/415 В AC 3-ПОЛЮСА, ЗАЩИТА УСТАНОВОК, РАСЦЕПИТЕЛЬ МАКСИМАЛЬНОГО ТОКА TM, LI IN=25A, НОМИНАЛЬНЫЙ ТОК IR=25A, ПЕРЕГРУЗКА К.З. II=300A БЕЗ ДОП.РАСЦЕПИТЕЛЯ НАБОР СИГНАЛЬНЫХ КОНТАКТОВ 2HS (1НО+1НЗ) |  |  | 377.88 | 1 | 1 | 1 | 15 |  | LF |  | P360 | 3740 | 113
3VL17252DA360AA0 | 3VL1725-2DA36-0AA0 | Выключатель VL160X H высокая откл. способность Icu=70кА / 415 В пер. тока, 3 полюсн., защита линии расцепитель макс. тока TM, LI In=25A, номинальный ток Ir=25A, защита от тока перегрузки Ii=300A, защита от тока кз с винтовым соединением без доп. расцепителя без доп. и сигнальных контактов |  |  | 302.84 | 1 | 1 | 1 | 15 | 4011209645370 | LF |  | P360 | 3740 | 113
3VL17252EA430AA0 | 3VL1725-2EA43-0AA0 | Выключатель VL160X H высокая откл. способность Icu=70кА / 415 В пер. тока, 4 полюсн., защита линии расцепитель макс. тока TM, LI In=25A, номинальный ток Ir=25A, защита от тока перегрузки Ii=300A, защита от тока кз с защитой нейтрали без доп. расцепителя без доп. и сигнальных контактов |  |  | 409.06 | 1 | 1 | 1 | 15 | 4011209472747 | LF |  | P360 | 3740 | 113
3VL17252EA460AA0 | 3VL1725-2EA46-0AA0 | Выключатель VL160X H высокая откл. способность Icu=70кА / 415 В пер. тока, 4 полюсн., защита линии расцепитель макс. тока TM, LI In=25A, номинальный ток Ir=25A, защита от тока перегрузки Ii=300A, защита от тока кз с защитой нейтрали с винтовым соединением без доп. расцепителя без доп. и сигнальных контактов |  |  | 390.98 | 1 | 1 | 1 | 15 | 4011209639645 | LF |  | P360 | 3740 | 113
3VL17252EH430AA0 | 3VL1725-2EH43-0AA0 | Выключатель VL160X H высокая откл. способность Icu=70кА / 415 В пер. тока, 4 полюсн., защита линии расцепитель макс. тока TM, LI In=25A, номинальный ток Ir=25A, защита от тока перегрузки Ii=300A, защита от тока кз без защиты нейтрали без доп. расцепителя без доп. и сигнальных контактов |  |  | 392.11 | 1 | 1 | 1 | 15 | 4011209472730 | LF |  | P360 | 3740 | 113
3VL17252EH460AA0 | 3VL1725-2EH46-0AA0 | Выключатель VL160X H высокая откл. способность Icu=70кА / 415 В пер. тока, 4 полюсн., защита линии расцепитель макс. тока TM, LI In=25A, номинальный ток Ir=25A, защита от тока перегрузки Ii=300A, защита от тока кз без защиты нейтрали с винтовым соединением без доп. расцепителя без доп. и сигнальных контактов |  |  | 374.03 | 1 | 1 | 1 | 15 | 4011209639744 | LF |  | P360 | 3740 | 113
3VL17961DA330AA0 | 3VL1796-1DA33-0AA0 | Выключатель VL160X N стандартная откл. способность Icu=55кА / 415 В пер. тока, 3 полюсн., защита линии расцепитель макс. тока TM, LI In=16A, номинальный ток Ir=16A, защита от тока перегрузки Ii=300A, защита от тока кз без доп. расцепителя без доп. и сигнальных контактов |  |  | 273.46 | 1 | 1 | 1 | 15 | 4011209472723 | LF |  | P360 | 3740 | 113
3VL17961DA330AB1 | 3VL1796-1DA33-0AB1 | Выключатель VL160X N СТАНДАРТНАЯ ОТКЛЮЧАЮЩАЯ СПОСОБНОСТЬ ICU=55KA/415 В AC 3-ПОЛЮСА, ЗАЩИТА УСТАНОВОК, РАСЦЕПИТЕЛЬ МАКСИМАЛЬНОГО ТОКА TM, LI IN=16A, НОМИНАЛЬНЫЙ ТОК IR=16A, ПЕРЕГРУЗКА К.З. II=300A БЕЗ ДОП.РАСЦЕПИТЕЛЯ НАБОР СИГНАЛЬНЫХ КОНТАКТОВ 2HS (1НО+1НЗ) |  |  | 336.07 | 1 | 1 | 1 | 15 | 4011209751996 | LF |  | P360 | 3740 | 113
3VL17961DA330AD1 | 3VL1796-1DA33-0AD1 | Выключатель VL160X N СТАНДАРТНАЯ ОТКЛЮЧАЮЩАЯ СПОСОБНОСТЬ ICU=55KA/415 В AC 3-ПОЛЮСА, ЗАЩИТА УСТАНОВОК, РАСЦЕПИТЕЛЬ МАКСИМАЛЬНОГО ТОКА TM, LI IN=16A, НОМИНАЛЬНЫЙ ТОК IR=16A, ПЕРЕГРУЗКА К.З. II=300A БЕЗ ДОП.РАСЦЕПИТЕЛЯ НАБОР СИГНАЛЬНЫХ/АВАРИЙНЫХ КОНТАКТОВ 2HS(1НО+1НЗ)+1AS(1НО) |  |  | 353.02 | 1 | 1 | 1 | 15 |  | LF |  | P360 | 3740 | 113
3VL17961DA338TA0 | 3VL1796-1DA33-8TA0 | Выключатель VL160X N СТАНДАРТНАЯ ОТКЛЮЧАЮЩАЯ СПОСОБНОСТЬ ICU=55KA/415 В AC 3-ПОЛЮСА, ЗАЩИТА УСТАНОВОК, РАСЦЕПИТЕЛЬ МАКСИМАЛЬНОГО ТОКА TM, LI IN=16A, НОМИНАЛЬНЫЙ ТОК IR=16A, ПЕРЕГРУЗКА К.З. II=300A НЕЗАВИСИМЫЙ РАСЦЕПИТЕЛЬ 208 - 277 В AC БЕЗ ДОП.КОНТАКТОВ |  |  | 393.24 | 1 | 1 | 1 | 15 |  | LF |  | P360 | 3740 | 113
3VL17961DA338TD1 | 3VL1796-1DA33-8TD1 | Выключатель VL160X N СТАНДАРТНАЯ ОТКЛЮЧАЮЩАЯ СПОСОБНОСТЬ ICU=55KA/415 В AC 3-ПОЛЮСА, ЗАЩИТА УСТАНОВОК, РАСЦЕПИТЕЛЬ МАКСИМАЛЬНОГО ТОКА TM, LI IN=16A, НОМИНАЛЬНЫЙ ТОК IR=16A, ПЕРЕГРУЗКА К.З. II=300A НЕЗАВИСИМЫЙ РАСЦЕПИТЕЛЬ 208 - 277 В AC НАБОР СИГНАЛЬНЫХ/АВАРИЙНЫХ КОНТАКТОВ 2HS(1НО+1НЗ)+1AS(1НО) |  |  | 472.8 | 1 | 1 | 1 | 15 |  | LF |  | P360 | 3740 | 113
3VL17961DA360AA0 | 3VL1796-1DA36-0AA0 | Выключатель VL160X N стандартная откл. способность Icu=55кА / 415 В пер. тока, 3 полюсн., защита линии расцепитель макс. тока TM, LI In=16A, номинальный ток Ir=16A, защита от тока перегрузки Ii=300A, защита от тока кз с винтовым соединением без доп. расцепителя без доп. и сигнальных контактов |  |  | 261.03 | 1 | 1 | 1 | 15 | 4011209639508 | LF |  | P360 | 3740 | 113
3VL17961DA360AD1 | 3VL1796-1DA36-0AD1 | Выключатель VL160X N СТД. ОТКЛ.СПОС. ICU=55KA / 415 В AC 3 ПОЛЮСА, ЗАЩИТА ЛИНИИ МАКС. РАСЦ. TM, LI IN=16A, НОМИН.ТОК IR=16A, ПРЕГРУЗКА II=300A, К.З. С ВИНТ.ПОДСОЕДИН.. БЕЗ ДОП.РАСЦЕПИТЕЛЯ НАБОР СИГНАЛЬНЫХ/АВАРИЙНЫХ КОНТАКТОВ 2HS(1НО+1НЗ)+1AS(1НО) |  |  | 340.59 | 1 | 1 | 1 | 15 |  | LF |  | P360 | 3740 | 113
3VL17961EA430AA0 | 3VL1796-1EA43-0AA0 | Выключатель VL160X N стандартная откл. способность Icu=55кА / 415 В пер. тока, 4 полюсн., защита линии расцепитель макс. тока TM, LI In=16A, номинальный ток Ir=16A, защита от тока перегрузки Ii=300A, защита от тока кз с защитой нейтрали без доп. расцепителя без доп. и сигнальных контактов |  |  | 357.08 | 1 | 1 | 1 | 15 | 4011209472716 | LF |  | P360 | 3740 | 113
3VL17961EA460AA0 | 3VL1796-1EA46-0AA0 | Выключатель VL160X N стандартная откл. способность Icu=55кА / 415 В пер. тока, 4 полюсн., защита линии расцепитель макс. тока TM, LI In=16A, номинальный ток Ir=16A, защита от тока перегрузки Ii=300A, защита от тока кз с защитой нейтрали с винтовым соединением без доп. расцепителя без доп. и сигнальных контактов |  |  | 337.87 | 1 | 1 | 1 | 15 | 4011209641372 | LF |  | P360 | 3740 | 113
3VL17961EA460AD1 | 3VL1796-1EA46-0AD1 | Выключатель VL160X N СТД. ОТКЛ.СПОС. ICU=55KA / 415 В AC 4 ПОЛЮСА, ЗАЩИТА ЛИНИИ МАКС. РАСЦ. TM, LI IN=16A, НОМИН.ТОК IR=16A, ПРЕГРУЗКА II=300A, К.З. N ЗАЩИЩЕНАС ВИНТ.ПОДСОЕДИН.. БЕЗ ДОП.РАСЦЕПИТЕЛЯ НАБОР СИГНАЛЬНЫХ/АВАРИЙНЫХ КОНТАКТОВ 2HS(1НО+1НЗ)+1AS(1НО) |  |  | 417.43 | 1 | 1 | 1 | 15 |  | LF |  | P360 | 3740 | 113
3VL17961EH430AA0 | 3VL1796-1EH43-0AA0 | Выключатель VL160X N стандартная откл. способность Icu=55кА / 415 В пер. тока, 4 полюсн., защита линии расцепитель макс. тока TM, LI In=16A, номинальный ток Ir=16A, защита от тока перегрузки Ii=300A, защита от тока кз без защиты нейтрали без доп. расцепителя без доп. и сигнальных контактов |  |  | 340.13 | 1 | 1 | 1 | 15 | 4011209472709 | LF |  | P360 | 3740 | 113
3VL17961EH460AA0 | 3VL1796-1EH46-0AA0 | Выключатель VL160X N стандартная откл. способность Icu=55кА / 415 В пер. тока, 4 полюсн., защита линии расцепитель макс. тока TM, LI In=16A, номинальный ток Ir=16A, защита от тока перегрузки Ii=300A, защита от тока кз без защиты нейтрали с винтовым соединением без доп. расцепителя без доп. и сигнальных контактов |  |  | 322.05 | 1 | 1 | 1 | 15 | 4011209645349 | LF |  | P360 | 3740 | 113
3VL17962DA330AA0 | 3VL1796-2DA33-0AA0 | Выключатель VL160X H высокая откл. способность Icu=70кА / 415 В пер. тока, 3 полюсн., защита линии расцепитель макс. тока TM, LI In=16A, номинальный ток Ir=16A, защита от тока перегрузки Ii=300A, защита от тока кз без доп. расцепителя без доп. и сигнальных контактов |  |  | 315.27 | 1 | 1 | 1 | 15 | 4011209472693 | LF |  | P360 | 3740 | 113
3VL17962DA360AA0 | 3VL1796-2DA36-0AA0 | Выключатель VL160X H высокая откл. способность Icu=70кА / 415 В пер. тока, 3 полюсн., защита линии расцепитель макс. тока TM, LI In=16A, номинальный ток Ir=16A, защита от тока перегрузки Ii=300A, защита от тока кз с винтовым соединением без доп. расцепителя без доп. и сигнальных контактов |  |  | 302.84 | 1 | 1 | 1 | 15 | 4011209645356 | LF |  | P360 | 3740 | 113
3VL17962EA430AA0 | 3VL1796-2EA43-0AA0 | Выключатель VL160X H высокая откл. способность Icu=70кА / 415 В пер. тока, 4 полюсн., защита линии расцепитель макс. тока TM, LI In=16A, номинальный ток Ir=16A, защита от тока перегрузки Ii=300A, защита от тока кз с защитой нейтрали без доп. расцепителя без доп. и сигнальных контактов |  |  | 409.06 | 1 | 1 | 1 | 15 | 4011209472686 | LF |  | P360 | 3740 | 113
3VL17962EA460AA0 | 3VL1796-2EA46-0AA0 | Выключатель VL160X H высокая откл. способность Icu=70кА / 415 В пер. тока, 4 полюсн., защита линии расцепитель макс. тока TM, LI In=16A, номинальный ток Ir=16A, защита от тока перегрузки Ii=300A, защита от тока кз с защитой нейтрали с винтовым соединением без доп. расцепителя без доп. и сигнальных контактов |  |  | 390.98 | 1 | 1 | 1 | 15 | 4011209639652 | LF |  | P360 | 3740 | 113
3VL17962EH430AA0 | 3VL1796-2EH43-0AA0 | Выключатель VL160X H высокая откл. способность Icu=70кА / 415 В пер. тока, 4 полюсн., защита линии расцепитель макс. тока TM, LI In=16A, номинальный ток Ir=16A, защита от тока перегрузки Ii=300A, защита от тока кз без защиты нейтрали без доп. расцепителя без доп. и сигнальных контактов |  |  | 392.11 | 1 | 1 | 1 | 15 | 4011209472679 | LF |  | P360 | 3740 | 113
3VL17962EH460AA0 | 3VL1796-2EH46-0AA0 | Выключатель VL160X H высокая откл. способность Icu=70кА / 415 В пер. тока, 4 полюсн., защита линии расцепитель макс. тока TM, LI In=16A, номинальный ток Ir=16A, защита от тока перегрузки Ii=300A, защита от тока кз без защиты нейтрали с винтовым соединением без доп. расцепителя без доп. и сигнальных контактов |  |  | 374.03 | 1 | 1 | 1 | 15 | 4011209639768 | LF |  | P360 | 3740 | 113
3VL27051DC330AA0 | 3VL2705-1DC33-0AA0 | Выключатель VL 160N стандартная откл. способность Icu=55кА / 415 В пер. тока, 3 полюсн., защита линии расцепитель макс. тока TM, LI In=50A, номинальный ток Ir=40-50A, защита от тока перегрузки Ii=300-600A, защита от тока кз без доп. расцепителя без доп. и сигнальных контактов |  |  | 317.53 | 1 | 1 | 1 | 15 | 4011209479005 | LF |  | P360 | 3740 | 113
3VL27051DC330AD1 | 3VL2705-1DC33-0AD1 | Выключатель VL 160N СТАНДАРТНАЯ ОТКЛЮЧАЮЩАЯ СПОСОБНОСТЬ ICU=55KA/415 В AC 3-ПОЛЮСА, ЗАЩИТА УСТАНОВОК, РАСЦЕПИТЕЛЬ МАКСИМАЛЬНОГО ТОКА TM, LI IN=50A, НОМИНАЛЬНЫЙ ТОК IR=40-50A, ПЕРЕГРУЗКА II=250-500A, К.З. БЕЗ ДОП.РАСЦЕПИТЕЛЯ НАБОР СИГНАЛЬНЫХ/АВАРИЙНЫХ КОНТАКТОВ 2HS(1НО+1НЗ)+1AS(1НО) |  |  | 397.09 | 1 | 1 | 1 | 15 | 4011209752061 | LF |  | P360 | 3740 | 113
3VL27051DC338CB1 | 3VL2705-1DC33-8CB1 | Выключатель VL 160N СТАНДАРТНАЯ ОТКЛЮЧАЮЩАЯ СПОСОБНОСТЬ ICU=55KA/415 В AC 3-ПОЛЮСА, ЗАЩИТА УСТАНОВОК, РАСЦЕПИТЕЛЬ МАКСИМАЛЬНОГО ТОКА TM, LI IN=50A, НОМИНАЛЬНЫЙ ТОК IR=40-50A, ПЕРЕГРУЗКА II=250-500A, К.З. НЕЗАВИСИМЫЙ РАСЦЕПИТЕЛЬ 24 В DC НАБОР БЛОК-КОНТАКТОВ 2HS (1НО+1НЗ) |  |  | 499.92 | 1 | 1 | 1 | 15 | 4011209752085 | LF |  | P360 | 3740 | 113
3VL27051DC338QD1 | 3VL2705-1DC33-8QD1 | Выключатель VL 160N СТАНДАРТНАЯ ОТКЛЮЧАЮЩАЯ СПОСОБНОСТЬ ICU=55KA/415 В AC 3-ПОЛЮСА, ЗАЩИТА УСТАНОВОК, РАСЦЕПИТЕЛЬ МАКСИМАЛЬНОГО ТОКА TM, LI IN=50A, НОМИНАЛЬНЫЙ ТОК IR=40-50A, ПЕРЕГРУЗКА II=250-500A, К.З. НЕЗАВИСИМЫЙ РАСЦЕПИТЕЛЬ 220 - 250 В DC НАБОР СИГНАЛЬНЫХ/АВАРИЙНЫХ КОНТАКТОВ 2HS(1НО+1НЗ)+1AS(1НО) |  |  | 516.87 | 1 | 1 | 1 | 15 |  | LF |  | P360 | 3740 | 113
3VL27051DC360AA0 | 3VL2705-1DC36-0AA0 | Выключатель VL 160N стандартная откл. способность Icu=55кА / 415 В пер. тока, 3 полюсн., защита линии расцепитель макс. тока TM, LI In=50A, номинальный ток Ir=40-50A, защита от тока перегрузки Ii=300-600A, защита от тока кз с винтовым соединением без доп. расцепителя без доп. и сигнальных контактов |  |  | 305.1 | 1 | 1 | 1 | 15 | 4011209735149 | LF |  | P360 | 3740 | 113
3VL27051DC360AD1 | 3VL2705-1DC36-0AD1 | Выключатель VL 160N СТД. ОТКЛ.СПОС. ICU=55KA / 415 В AC 3 ПОЛЮСА, ЗАЩИТА ЛИНИИ МАКС. РАСЦ. TM, LI IN=50A, НОМИН.ТОК IR=40-50A, ПРЕГРУЗКА II=300-600A, КОР.ЗАМЫК. С ВИНТ. ПОДСОЕДИН.. БЕЗ ДОП.РАСЦЕПИТЕЛЯ НАБОР СИГНАЛЬНЫХ/АВАРИЙНЫХ КОНТАКТОВ 2HS(1НО+1НЗ)+1AS(1НО) |  |  | 384.66 | 1 | 1 | 1 | 15 |  | LF |  | P360 | 3740 | 113
3VL27051EJ430AA0 | 3VL2705-1EJ43-0AA0 | Выключатель VL 160N стандартная откл. способность Icu=55кА / 415 В пер. тока, 4 полюсн., защита линии расцепитель макс. тока TM, LI In=50A, номинальный ток Ir=40-50A, защита от тока перегрузки Ii=300-600A, защита от тока кз без защиты нейтрали без доп. расцепителя без доп. и сигнальных контактов |  |  | 412.45 | 1 | 1 | 1 | 15 | 4011209479029 | LF |  | P360 | 3740 | 113
3VL27051EJ460AA0 | 3VL2705-1EJ46-0AA0 | Выключатель VL 160N стандартная откл. способность Icu=55кА / 415 В пер. тока, 4 полюсн., защита линии расцепитель макс. тока TM, LI In=50A, номинальный ток Ir=40-50A, защита от тока перегрузки Ii=300-600A, защита от тока кз без защиты нейтрали с винтовым соединением без доп. расцепителя без доп. и сигнальных контактов |  |  | 394.37 | 1 | 1 | 1 | 15 | 4011209735163 | LF |  | P360 | 3740 | 113
3VL27051EM430AA0 | 3VL2705-1EM43-0AA0 | Выключатель VL 160N стандартная откл. способность Icu=55кА / 415 В пер. тока, 4 полюсн., защита линии расцепитель макс. тока TM, LI In=50A, номинальный ток Ir=40-50A, защита от тока перегрузки Ii=300-600A, защита от тока кз с защитой нейтрали без доп. расцепителя без доп. и сигнальных контактов |  |  | 423.75 | 1 | 1 | 1 | 15 | 4011209700505 | LF |  | P360 | 3740 | 113
3VL27051EM460AA0 | 3VL2705-1EM46-0AA0 | Выключатель VL 160N стандартная откл. способность Icu=55кА / 415 В пер. тока, 4 полюсн., защита линии расцепитель макс. тока TM, LI In=50A, номинальный ток Ir=40-50A, защита от тока перегрузки Ii=300-600A, защита от тока кз с защитой нейтрали с винтовым соединением без доп. расцепителя без доп. и сигнальных контактов |  |  | 405.67 | 1 | 1 | 1 | 15 | 4011209735170 | LF |  | P360 | 3740 | 113
3VL27052DC330AA0 | 3VL2705-2DC33-0AA0 | Выключатель VL 160H высокая откл. способность Icu=70кА / 415 В пер. тока, 3 полюсн., защита линии расцепитель макс. тока TM, LI In=50A, номинальный ток Ir=40-50A, защита от тока перегрузки Ii=300-600A, защита от тока кз без доп. расцепителя без доп. и сигнальных контактов |  |  | 392.11 | 1 | 1 | 1 | 15 | 4011209479036 | LF |  | P360 | 3740 | 113
3VL27052DC360AA0 | 3VL2705-2DC36-0AA0 | Выключатель VL 160H высокая откл. способность Icu=70кА / 415 В пер. тока, 3 полюсн., защита линии расцепитель макс. тока TM, LI In=50A, номинальный ток Ir=40-50A, защита от тока перегрузки Ii=300-600A, защита от тока кз с винтовым соединением без доп. расцепителя без доп. и сигнальных контактов |  |  | 378.55 | 1 | 1 | 1 | 15 | 4011209735187 | LF |  | P360 | 3740 | 113
3VL27052DC368TD1 | 3VL2705-2DC36-8TD1 | Выключатель VL 160H ВЫСОКАЯ ОТКЛ.СПОСОБНОСТЬ ICU=70KA / 415 В AC 3 ПОЛЮСА, ЗАЩИТА ЛИНИИ МАКС.РАСЦ. TM, LI IN=50A, НОМИН.ТОК IR=40-50A, ПРЕГРУЗКА II=300-600A, КОР. ЗАМЫК. С ВИНТ.ПОДСОЕДИН.. НЕЗАВИСИМЫЙ РАСЦЕПИТЕЛЬ 208 - 277 В AC НАБОР СИГНАЛЬНЫХ/АВАРИЙНЫХ КОНТАКТОВ 2HS(1НО+1НЗ)+1AS(1НО) |  |  | 577.89 | 1 | 1 | 1 | 15 |  | LF |  | P360 | 3740 | 113
3VL27052EJ430AA0 | 3VL2705-2EJ43-0AA0 | Выключатель VL 160H высокая откл. способность Icu=70кА / 415 В пер. тока, 4 полюсн., защита линии расцепитель макс. тока TM, LI In=50A, номинальный ток Ir=40-50A, защита от тока перегрузки Ii=300-600A, защита от тока кз без защиты нейтрали без доп. расцепителя без доп. и сигнальных контактов |  |  | 509.63 | 1 | 1 | 1 | 15 | 4011209479050 | LF |  | P360 | 3740 | 113
3VL27052EJ460AA0 | 3VL2705-2EJ46-0AA0 | Выключатель VL 160H высокая откл. способность Icu=70кА / 415 В пер. тока, 4 полюсн., защита линии расцепитель макс. тока TM, LI In=50A, номинальный ток Ir=40-50A, защита от тока перегрузки Ii=300-600A, защита от тока кз без защиты нейтрали с винтовым соединением без доп. расцепителя без доп. и сигнальных контактов |  |  | 491.55 | 1 | 1 | 1 | 15 | 4011209682665 | LF |  | P360 | 3740 | 113
3VL27052EM430AA0 | 3VL2705-2EM43-0AA0 | Выключатель VL 160H высокая откл. способность Icu=70кА / 415 В пер. тока, 4 полюсн., защита линии расцепитель макс. тока TM, LI In=50A, номинальный ток Ir=40-50A, защита от тока перегрузки Ii=300-600A, защита от тока кз с защитой нейтрали без доп. расцепителя без доп. и сигнальных контактов |  |  | 517.54 | 1 | 1 | 1 | 15 | 4011209735194 | LF |  | P360 | 3740 | 113
3VL27052EM460AA0 | 3VL2705-2EM46-0AA0 | Выключатель VL 160H высокая откл. способность Icu=70кА / 415 В пер. тока, 4 полюсн., защита линии расцепитель макс. тока TM, LI In=50A, номинальный ток Ir=40-50A, защита от тока перегрузки Ii=300-600A, защита от тока кз с защитой нейтрали с винтовым соединением без доп. расцепителя без доп. и сигнальных контактов |  |  | 498.33 | 1 | 1 | 1 | 15 | 4011209735200 | LF |  | P360 | 3740 | 113
3VL27053DC330AA0 | 3VL2705-3DC33-0AA0 | Выключатель VL 160L очень высокая откл. способность Icu=100кА / 415 В пер. тока, 3 полюсн., защита линии расцепитель макс. тока TM, LI In=50A, номинальный ток Ir=40-50A, защита от тока перегрузки Ii=300-600A, защита от тока кз без доп. расцепителя без доп. и сигнальных контактов |  |  | 550.31 | 1 | 1 | 1 | 15 | 4011209479067 | LF |  | P360 | 3740 | 113
3VL27053DC360AA0 | 3VL2705-3DC36-0AA0 | Выключатель VL 160L очень высокая откл. способность Icu=100кА / 415 В пер. тока, 3 полюсн., защита линии расцепитель макс. тока TM, LI In=50A, номинальный ток Ir=40-50A, защита от тока перегрузки Ii=300-600A, защита от тока кз с винтовым соединением без доп. расцепителя без доп. и сигнальных контактов |  |  | 536.75 | 1 | 1 | 1 | 15 | 4011209607354 | LF |  | P360 | 3740 | 113
3VL27053EJ430AA0 | 3VL2705-3EJ43-0AA0 | Выключатель VL 160L очень высокая откл. способность Icu=100кА / 415 В пер. тока, 4 полюсн., защита линии расцепитель макс. тока TM, LI In=50A, номинальный ток Ir=40-50A, защита от тока перегрузки Ii=300-600A, защита от тока кз без защиты нейтрали без доп. расцепителя без доп. и сигнальных контактов |  |  | 720.94 | 1 | 1 | 1 | 15 | 4011209479081 | LF |  | P360 | 3740 | 113
3VL27053EJ460AA0 | 3VL2705-3EJ46-0AA0 | Выключатель VL 160L очень высокая откл. способность Icu=100кА / 415 В пер. тока, 4 полюсн., защита линии расцепитель макс. тока TM, LI In=50A, номинальный ток Ir=40-50A, защита от тока перегрузки Ii=300-600A, защита от тока кз без защиты нейтрали с винтовым соединением без доп. расцепителя без доп. и сигнальных контактов |  |  | 702.86 | 1 | 1 | 1 | 15 | 4011209948655 | LF |  | P360 | 3740 | 113
3VL27053EM430AA0 | 3VL2705-3EM43-0AA0 | Выключатель VL 160L очень высокая откл. способность Icu=100кА / 415 В пер. тока, 4 полюсн., защита линии расцепитель макс. тока TM, LI In=50A, номинальный ток Ir=40-50A, защита от тока перегрузки Ii=300-600A, защита от тока кз с защитой нейтрали без доп. расцепителя без доп. и сигнальных контактов |  |  | 726.59 | 1 | 1 | 1 | 15 | 4011209680302 | LF |  | P360 | 3740 | 113
3VL27053EM460AA0 | 3VL2705-3EM46-0AA0 | Выключатель VL 160L очень высокая откл. способность Icu=100кА / 415 В пер. тока, 4 полюсн., защита линии расцепитель макс. тока TM, LI In=50A, номинальный ток Ir=40-50A, защита от тока перегрузки Ii=300-600A, защита от тока кз с защитой нейтрали с винтовым соединением без доп. расцепителя без доп. и сигнальных контактов |  |  | 708.51 | 1 | 1 | 1 | 15 | 4011209851689 | LF |  | P360 | 3740 | 113
3VL27061DC330AA0 | 3VL2706-1DC33-0AA0 | Выключатель VL 160N стандартная откл. способность Icu=55кА / 415 В пер. тока, 3 полюсн., защита линии расцепитель макс. тока TM, LI In=63A, номинальный ток Ir=50-63A, защита от тока перегрузки Ii=300-600A, защита от тока кз без доп. расцепителя без доп. и сигнальных контактов |  |  | 317.53 | 1 | 1 | 1 | 15 | 4011209479326 | LF |  | P360 | 3740 | 113
3VL27061DC330AD1 | 3VL2706-1DC33-0AD1 | Выключатель VL 160N СТАНДАРТНАЯ ОТКЛЮЧАЮЩАЯ СПОСОБНОСТЬ ICU=55KA/415 В AC 3-ПОЛЮСА, ЗАЩИТА УСТАНОВОК, РАСЦЕПИТЕЛЬ МАКСИМАЛЬНОГО ТОКА TM, LI IN=63A, НОМИНАЛЬНЫЙ ТОК IR=50-63A, ПЕРЕГРУЗКА II=300-600A, К.З. БЕЗ ДОП.РАСЦЕПИТЕЛЯ НАБОР СИГНАЛЬНЫХ/АВАРИЙНЫХ КОНТАКТОВ 2HS(1НО+1НЗ)+1AS(1НО) |  |  | 397.09 | 1 | 1 | 1 | 15 | 4011209752337 | LF |  | P360 | 3740 | 113
3VL27061DC338QD1 | 3VL2706-1DC33-8QD1 | Выключатель VL 160N СТАНДАРТНАЯ ОТКЛЮЧАЮЩАЯ СПОСОБНОСТЬ ICU=55KA/415 В AC 3-ПОЛЮСА, ЗАЩИТА УСТАНОВОК, РАСЦЕПИТЕЛЬ МАКСИМАЛЬНОГО ТОКА TM, LI IN=63A, НОМИНАЛЬНЫЙ ТОК IR=50-63A, ПЕРЕГРУЗКА II=300-600A, К.З. НЕЗАВИСИМЫЙ РАСЦЕПИТЕЛЬ 220 - 250 В DC НАБОР СИГНАЛЬНЫХ/АВАРИЙНЫХ КОНТАКТОВ 2HS(1НО+1НЗ)+1AS(1НО) |  |  | 516.87 | 1 | 1 | 1 | 15 |  | LF |  | P360 | 3740 | 113
3VL27061DC360AA0 | 3VL2706-1DC36-0AA0 | Выключатель VL 160N стандартная откл. способность Icu=55кА / 415 В пер. тока, 3 полюсн., защита линии расцепитель макс. тока TM, LI In=63A, номинальный ток Ir=50-63A, защита от тока перегрузки Ii=300-600A, защита от тока кз с винтовым соединением без доп. расцепителя без доп. и сигнальных контактов |  |  | 305.1 | 1 | 1 | 1 | 15 | 4011209677609 | LF |  | P360 | 3740 | 113
3VL27061DC360AD1 | 3VL2706-1DC36-0AD1 | Выключатель VL 160N СТД. ОТКЛ.СПОС. ICU=55KA / 415 В AC 3 ПОЛЮСА, ЗАЩИТА ЛИНИИ МАКС. РАСЦ. TM, LI IN=63A, НОМИН.ТОК IR=50-63A, ПРЕГРУЗКА II=300-600A, КОР.ЗАМЫК. С ВИНТ. ПОДСОЕДИН.. БЕЗ ДОП.РАСЦЕПИТЕЛЯ НАБОР СИГНАЛЬНЫХ/АВАРИЙНЫХ КОНТАКТОВ 2HS(1НО+1НЗ)+1AS(1НО) |  |  | 384.66 | 1 | 1 | 1 | 15 | 4011209752382 | LF |  | P360 | 3740 | 113
3VL27061DK330AA0 | 3VL2706-1DK33-0AA0 | Выключатель VL 160N стандартная откл. способность Icu=55кА / 415 В пер. тока, 3 полюсн., защита пусковых сборок расцепитель макс. тока магнитный In=63A, номинальный ток Ii=450-900A, защита от тока кз без доп. расцепителя без доп. и сигнальных контактов |  |  | 293.8 | 1 | 1 | 1 | 15 | 4011209479333 | LF |  | P360 | 3740 | 113
3VL27061DK330AD1 | 3VL2706-1DK33-0AD1 | Выключатель VL 160N СТАНДАРТНАЯ ОТКЛЮЧАЮЩАЯ СПОСОБНОСТЬ ICU=55KA/415 В AC 3-ПОЛЮСА, РАСЦЕПИТЕЛЬ МАКСИМАЛЬНОГО ТОКА ДЛЯ ЗАЩИТЫ ПУСКОВЫХ СБОРОК МАГНИТНЫЙ IN=63A, НОМИНАЛЬНЫЙ ТОК II=450-900A, К.З. БЕЗ ДОП.РАСЦЕПИТЕЛЯ НАБОР СИГНАЛЬНЫХ/АВАРИЙНЫХ КОНТАКТОВ 2HS(1НО+1НЗ)+1AS(1НО) |  |  | 373.36 | 1 | 1 | 1 | 15 | 4011209752405 | LF |  | P360 | 3740 | 113
3VL27061DK360AA0 | 3VL2706-1DK36-0AA0 | Выключатель VL 160N стандартная откл. способность Icu=55кА / 415 В пер. тока, 3 полюсн., защита пусковых сборок расцепитель макс. тока магнитный In=63A, номинальный ток Ii=450-900A, защита от тока кз с винтовым соединением без доп. расцепителя без доп. и сигнальных контактов |  |  | 280.24 | 1 | 1 | 1 | 15 | 4011209677616 | LF |  | P360 | 3740 | 113
3VL27061EJ430AA0 | 3VL2706-1EJ43-0AA0 | Выключатель VL 160N стандартная откл. способность Icu=55кА / 415 В пер. тока, 4 полюсн., защита линии расцепитель макс. тока TM, LI In=63A, номинальный ток Ir=50-63A, защита от тока перегрузки Ii=300-600A, защита от тока кз без защиты нейтрали без доп. расцепителя без доп. и сигнальных контактов |  |  | 412.45 | 1 | 1 | 1 | 15 | 4011209479357 | LF |  | P360 | 3740 | 113
3VL27061EJ460AA0 | 3VL2706-1EJ46-0AA0 | Выключатель VL 160N стандартная откл. способность Icu=55кА / 415 В пер. тока, 4 полюсн., защита линии расцепитель макс. тока TM, LI In=63A, номинальный ток Ir=50-63A, защита от тока перегрузки Ii=300-600A, защита от тока кз без защиты нейтрали с винтовым соединением без доп. расцепителя без доп. и сигнальных контактов |  |  | 394.37 | 1 | 1 | 1 | 15 | 4011209624870 | LF |  | P360 | 3740 | 113
3VL27061EM430AA0 | 3VL2706-1EM43-0AA0 | Выключатель VL 160N стандартная откл. способность Icu=55кА / 415 В пер. тока, 4 полюсн., защита линии расцепитель макс. тока TM, LI In=63A, номинальный ток Ir=50-63A, защита от тока перегрузки Ii=300-600A, защита от тока кз с защитой нейтрали без доп. расцепителя без доп. и сигнальных контактов |  |  | 423.75 | 1 | 1 | 1 | 15 | 4011209668027 | LF |  | P360 | 3740 | 113
3VL27061EM430AD1 | 3VL2706-1EM43-0AD1 | Выключатель VL 160N СТД. ОТКЛ.СПОС. ICU=55KA / 415 В AC 4 ПОЛЮСА, ЗАЩИТА ЛИНИИ МАКС. РАСЦ. TM, LI IN=63A, НОМИН.ТОК IR=50-63A, ПРЕГРУЗКА II=300-600A, КОР.ЗАМЫК. ЗАЩИТА НЕЙТРАЛИ БЕЗ ДОП.РАСЦЕПИТЕЛЯ НАБОР СИГНАЛЬНЫХ/АВАРИЙНЫХ КОНТАКТОВ 2HS(1НО+1НЗ)+1AS(1НО) |  |  | 503.31 | 1 | 1 | 1 | 15 |  | LF |  | P360 | 3740 | 113
3VL27061EM460AA0 | 3VL2706-1EM46-0AA0 | Выключатель VL 160N стандартная откл. способность Icu=55кА / 415 В пер. тока, 4 полюсн., защита линии расцепитель макс. тока TM, LI In=63A, номинальный ток Ir=50-63A, защита от тока перегрузки Ii=300-600A, защита от тока кз с защитой нейтрали с винтовым соединением без доп. расцепителя без доп. и сигнальных контактов |  |  | 405.67 | 1 | 1 | 1 | 15 | 4011209735231 | LF |  | P360 | 3740 | 113
3VL27061EM460AD1 | 3VL2706-1EM46-0AD1 | Выключатель VL 160N СТД. ОТКЛ.СПОС. ICU=55KA / 415 В AC 4 ПОЛЮСА, ЗАЩИТА ЛИНИИ МАКС. РАСЦ. TM, LI IN=63A, НОМИН.ТОК IR=50-63A, ПРЕГРУЗКА II=300-600A, КОР.ЗАМЫК. N ЗАЩИЩЕНАС ВИНТ.ПОДСОЕДИН.. БЕЗ ДОП.РАСЦЕПИТЕЛЯ НАБОР СИГНАЛЬНЫХ/АВАРИЙНЫХ КОНТАКТОВ 2HS(1НО+1НЗ)+1AS(1НО) |  |  | 485.23 | 1 | 1 | 1 | 15 |  | LF |  | P360 | 3740 | 113
3VL27061LA430AA0 | 3VL2706-1LA43-0AA0 | Выключатель VL 160N стандартная откл. способность Icu= 55кА, 415В пер. тока, 4-полюсн., защита электроустановок электронный расцепитель ETU10, LI In= 63A, номинальный ток Ir= 25...63A, защита от тока перегрузки , Ii= 1.25 до 11 x In, защита от тока кз с защитой нейтрали без доп. расцепителя морской регистр LRS, DNV и GL без доп. и сигнальных контактов |  |  | 898.35 | 1 | 1 | 1 | 15 | 4011209872905 | LF |  | P360 | 3740 | 113
3VL27061LA460AA0 | 3VL2706-1LA46-0AA0 | Выключатель VL 160N стандартная откл. способность Icu= 55кА, 415В пер. тока, 4-полюсн., защита электроустановок электронный расцепитель ETU10, LI In= 63A, номинальный ток Ir= 25...63A, защита от тока перегрузки , Ii= 1.25 до 11 x In, защита от тока кз с защитой нейтрали с виновым креплением без доп. расцепителя морской регистр LRS, DNV и GL без доп. и сигнальных контактов |  |  | 880.27 | 1 | 1 | 1 | 15 | 4011209872936 | LF |  | P360 | 3740 | 113
3VL27061LB330AA0 | 3VL2706-1LB33-0AA0 | Выключатель VL 160N стандартная откл. способность Icu= 55кА, 415В пер. тока, 3-полюсн., защита электроустановок электронный расцепитель ETU10, LI In= 63A, номинальный ток Ir= 25...63A, защита от тока перегрузки , Ii= 1.25 до 11 x In, защита от тока кз без доп. расцепителя морской регистр LRS, DNV и GL без доп. и сигнальных контактов |  |  | 659.92 | 1 | 1 | 1 | 15 | 4011209872011 | LF |  | P360 | 3740 | 113
3VL27061LB360AA0 | 3VL2706-1LB36-0AA0 | Выключатель VL 160N стандартная откл. способность Icu= 55кА, 415В пер. тока, 3-полюсн., защита электроустановок электронный расцепитель ETU10, LI In= 63A, номинальный ток Ir= 25...63A, защита от тока перегрузки , Ii= 1.25 до 11 x In, защита от тока кз с виновым креплением без доп. расцепителя морской регистр LRS, DNV и GL без доп. и сигнальных контактов |  |  | 646.36 | 1 | 1 | 1 | 15 | 4011209872042 | LF |  | P360 | 3740 | 113
3VL27061LE330AA0 | 3VL2706-1LE33-0AA0 | Выключатель VL 160N стандартная откл. способность Icu= 55кА, 415В пер. тока, 3-полюсн., защита электроустановок электронный расцепитель ETU20, LSI In= 63A, номинальный ток Ir= 25...63A, защита от тока перегрузки , Isd=1.5 до 10 x Ir, Ii=11 x In защита от тока кз без доп. расцепителя морской регистр LRS, DNV и GL без доп. и сигнальных контактов |  |  | 697.21 | 1 | 1 | 1 | 15 | 4011209872189 | LF |  | P360 | 3740 | 113
3VL27061LE360AA0 | 3VL2706-1LE36-0AA0 | Выключатель VL 160N стандартная откл. способность Icu= 55кА, 415В пер. тока, 3-полюсн., защита электроустановок электронный расцепитель ETU20, LSI In= 63A, номинальный ток Ir= 25...63A, защита от тока перегрузки , Isd=1.5 до 10 x Ir, Ii=11 x In защита от тока кз с виновым креплением без доп. расцепителя морской регистр LRS, DNV и GL без доп. и сигнальных контактов |  |  | 683.65 | 1 | 1 | 1 | 15 | 4011209872219 | LF |  | P360 | 3740 | 113
3VL27061LF430AA0 | 3VL2706-1LF43-0AA0 | Выключатель VL 160N стандартная откл. способность Icu= 55кА, 415В пер. тока, 4-полюсн., защита электроустановок электронный расцепитель ETU20, LSI In= 63A, номинальный ток Ir= 25...63A, защита от тока перегрузки , Isd=1.5 до 10 x Ir, Ii=11 x In защита от тока кз с защитой нейтрали без доп. расцепителя морской регистр LRS, DNV и GL без доп. и сигнальных контактов |  |  | 961.63 | 1 | 1 | 1 | 15 | 4011209873070 | LF |  | P360 | 3740 | 113
3VL27061LF460AA0 | 3VL2706-1LF46-0AA0 | Выключатель VL 160N стандартная откл. способность Icu= 55кА, 415В пер. тока, 4-полюсн., защита электроустановок электронный расцепитель ETU20, LSI In= 63A, номинальный ток Ir= 25...63A, защита от тока перегрузки , Isd=1.5 до 10 x Ir, Ii=11 x In защита от тока кз с защитой нейтрали с виновым креплением без доп. расцепителя морской регистр LRS, DNV и GL без доп. и сигнальных контактов |  |  | 943.55 | 1 | 1 | 1 | 15 | 4011209873100 | LF |  | P360 | 3740 | 113
3VL27061LS330AA0 | 3VL2706-1LS33-0AA0 | Выключатель VL 160N стандартная откл. способность Icu= 55кА, 415В пер. тока, 3-полюсн., защита электродвигателей электронный расцепитель ETU30M, LI Ir= 25...63A, защита от тока перегрузки TC= 10A ... 30, Ii= 6 / 8 / 11 x In, защита от тока кз без доп. расцепителя морской регистр LRS, DNV и GL без доп. и сигнальных контактов |  |  | 633.93 | 1 | 1 | 1 | 15 | 4011209872363 | LF |  | P360 | 3740 | 113
3VL27061LS360AA0 | 3VL2706-1LS36-0AA0 | Выключатель VL 160N стандартная откл. способность Icu= 55кА, 415В пер. тока, 3-полюсн., защита электродвигателей электронный расцепитель ETU30M, LI Ir= 25...63A, защита от тока перегрузки TC= 10A ... 30, Ii= 6 / 8 / 11 x In, защита от тока кз с виновым креплением без доп. расцепителя морской регистр LRS, DNV и GL без доп. и сигнальных контактов |  |  | 620.37 | 1 | 1 | 1 | 15 | 4011209872394 | LF |  | P360 | 3740 | 113
3VL27061MB330AA0 | 3VL2706-1MB33-0AA0 | Выключатель VL 160N стандартная откл. способность Icu=55кА / 415 В пер. тока, 3 полюсн., защита линии электронный расцепитель ETU10, LI In=63A, номинальный ток Ir=25-63A, защита от тока перегрузки Ii=1.25 до 11 x In, защита от тока кз без доп. расцепителя ETU с функцией коммуникации без доп. и сигнальных контактов |  |  | 645.23 | 1 | 1 | 1 | 15 | 4011209803190 | LF |  | P360 | 3740 | 113
3VL27061MB360AA0 | 3VL2706-1MB36-0AA0 | Выключатель VL 160N стандартная откл. способность Icu=55кА / 415 В пер. тока, 3 полюсн., защита линии электронный расцепитель ETU10, LI In=63A, номинальный ток Ir=25-63A, защита от тока перегрузки Ii=1.25 до 11 x In, защита от тока кз с винтовым соединением без доп. расцепителя ETU с функцией коммуникации без доп. и сигнальных контактов |  |  | 631.67 | 1 | 1 | 1 | 15 | 4011209804036 | LF |  | P360 | 3740 | 113
3VL27061ME330AA0 | 3VL2706-1ME33-0AA0 | Выключатель VL 160N стандартная откл. способность Icu=55кА / 415 В пер. тока, 3 полюсн., защита линии электронный расцепитель ETU20, LSI In=63A, номинальный ток Ir=25-63A, защита от тока перегрузки Isd=1.5 до 10 x Ir, Ii=11 x In защита от тока кз без доп. расцепителя ETU с функцией коммуникации без доп. и сигнальных контактов |  |  | 680.26 | 1 | 1 | 1 | 15 | 4011209803220 | LF |  | P360 | 3740 | 113
3VL27061ME330AD1 | 3VL2706-1ME33-0AD1 | Выключатель VL 160N СТД. ОТКЛ.СПОС. ICU=55KA / 415 В AC 3 ПОЛ., ЗАЩИТА ЛИНИЙ РАСЦЕПИТЕЛЬ ETU20, LSI IN=63A, НОМИН. ТОК IR=25-63A, ЗАЩИТА ОТ ПЕРЕГРУЗКИ ISD=1,5 ДО 10XIR, II=11XIN ЗАЩИТА ОТ КЗ БЕЗ ДОП. РАСЦЕПИТЕЛЯ НАБОР СИГНАЛЬНЫХ/АВАРИЙНЫХ КОНТАКТОВ 2HS(1НО+1НЗ)+1AS(1НО) |  |  | 759.82 | 1 | 1 | 1 | 15 |  | LF |  | P360 | 3740 | 113
3VL27061ME360AA0 | 3VL2706-1ME36-0AA0 | Выключатель VL 160N стандартная откл. способность Icu=55кА / 415 В пер. тока, 3 полюсн., защита линии электронный расцепитель ETU20, LSI In=63A, номинальный ток Ir=25-63A, защита от тока перегрузки Isd=1.5 до 10 x Ir, Ii=11 x In защита от тока кз с винтовым соединением без доп. расцепителя ETU с функцией коммуникации без доп. и сигнальных контактов |  |  | 666.7 | 1 | 1 | 1 | 15 | 4011209804067 | LF |  | P360 | 3740 | 113
3VL27061ME360AD1 | 3VL2706-1ME36-0AD1 | Выключатель VL 160N СТД. ОТКЛ.СПОС. ICU=55KA / 415 В AC 3 ПОЛ., ЗАЩИТА ЛИНИЙ РАСЦЕПИТЕЛЬ ETU20, LSI IN=63A, НОМИН. ТОК IR=25-63A, ЗАЩИТА ОТ ПЕРЕГРУЗКИ ISD=1,5 ДО 10XIR, II=11XIN ЗАЩИТА ОТ КЗ С ВИНТОВЫМ СОЕДИНЕНИЕМ БЕЗ ДОП. РАСЦЕПИТЕЛЯ НАБОР СИГНАЛЬНЫХ/АВАРИЙНЫХ КОНТАКТОВ 2HS(1НО+1НЗ)+1AS(1НО) |  |  | 746.26 | 1 | 1 | 1 | 15 |  | LF |  | P360 | 3740 | 113
3VL27061MF330AA0 | 3VL2706-1MF33-0AA0 | Выключатель VL 160N стандартная откл. способность Icu=55кА / 415 В пер. тока, 3 полюсн., защита линии электронный расцепитель ETU12, LIG 3 фазы/3 проводника In=63A, номинальный ток Ir=25-63A, защита от тока перегрузки Ii=1.25 до 11 x In, защита от тока кз без доп. расцепителя ETU с функцией коммуникации без доп. и сигнальных контактов |  |  | 842.98 | 1 | 1 | 1 | 15 | 4011209803251 | LF |  | P360 | 3740 | 113
3VL27061MF360AA0 | 3VL2706-1MF36-0AA0 | Выключатель VL 160N стандартная откл. способность Icu=55кА / 415 В пер. тока, 3 полюсн., защита линии электронный расцепитель ETU12, LIG 3 фазы/3 проводника In=63A, номинальный ток Ir=25-63A, защита от тока перегрузки Ii=1.25 до 11 x In, защита от тока кз с винтовым соединением без доп. расцепителя ETU с функцией коммуникации без доп. и сигнальных контактов |  |  | 829.42 | 1 | 1 | 1 | 15 | 4011209804098 | LF |  | P360 | 3740 | 113
3VL27061MG330AA0 | 3VL2706-1MG33-0AA0 | Выключатель VL 160N стандартная откл. способность Icu=55кА / 415 В пер. тока, 3 полюсн., защита линии электронный расцепитель ETU22, LSIG 3 фазы/3 проводника In=63A, номинальный ток Ir=25-63A, защита от тока перегрузки Isd=1.5 до 10 x Ir, Ii=11 x In защита от тока кз без доп. расцепителя ETU с функцией коммуникации без доп. и сигнальных контактов |  |  | 801.17 | 1 | 1 | 1 | 15 | 4011209803282 | LF |  | P360 | 3740 | 113
3VL27061MG360AA0 | 3VL2706-1MG36-0AA0 | Выключатель VL 160N стандартная откл. способность Icu=55кА / 415 В пер. тока, 3 полюсн., защита линии электронный расцепитель ETU22, LSIG 3 фазы/3 проводника In=63A, номинальный ток Ir=25-63A, защита от тока перегрузки Isd=1.5 до 10 x Ir, Ii=11 x In защита от тока кз с винтовым соединением без доп. расцепителя ETU с функцией коммуникации без доп. и сигнальных контактов |  |  | 787.61 | 1 | 1 | 1 | 15 | 4011209804128 | LF |  | P360 | 3740 | 113
3VL27061MH330AA0 | 3VL2706-1MH33-0AA0 | Выключатель VL 160N стандартная откл. способность Icu=55кА / 415 В пер. тока, 3 полюсн., защита линии электронный расцепитель ETU22, LSIG 3 фазы/4 проводника In=63A, номинальный ток Ir=25-63A, защита от тока перегрузки Isd=1.5 до 10 x Ir, Ii=11 x In защита от тока кз без доп. расцепителя ETU с функцией коммуникации без доп. и сигнальных контактов |  |  | 801.17 | 1 | 1 | 1 | 15 | 4011209803312 | LF |  | P360 | 3740 | 113
3VL27061MH360AA0 | 3VL2706-1MH36-0AA0 | Выключатель VL 160N стандартная откл. способность Icu=55кА / 415 В пер. тока, 3 полюсн., защита линии электронный расцепитель ETU22, LSIG 3 фазы/4 проводника In=63A, номинальный ток Ir=25-63A, защита от тока перегрузки Isd=1.5 до 10 x Ir, Ii=11 x In защита от тока кз с винтовым соединением без доп. расцепителя ETU с функцией коммуникации без доп. и сигнальных контактов |  |  | 787.61 | 1 | 1 | 1 | 15 | 4011209804159 | LF |  | P360 | 3740 | 113
3VL27061ML330AA0 | 3VL2706-1ML33-0AA0 | Выключатель VL 160N стандартная откл. способность Icu=55кА / 415 В пер. тока, 3 полюсн., защита линии электронный расцепитель ETU12, LIG 3 фазы/3 проводника In=63A, номинальный ток Ir=25-63A, защита от тока перегрузки Ii=1.25 до 11 x In, защита от тока кз без доп. расцепителя ETU с функцией коммуникации без доп. и сигнальных контактов |  |  | 780.83 | 1 | 1 | 1 | 15 | 4011209803343 | LF |  | P360 | 3740 | 113
3VL27061ML360AA0 | 3VL2706-1ML36-0AA0 | Выключатель VL 160N стандартная откл. способность Icu=55кА / 415 В пер. тока, 3 полюсн., защита линии электронный расцепитель ETU12, LIG 3 фазы/3 проводника In=63A, номинальный ток Ir=25-63A, защита от тока перегрузки Ii=1.25 до 11 x In, защита от тока кз с винтовым соединением без доп. расцепителя ETU с функцией коммуникации без доп. и сигнальных контактов |  |  | 767.27 | 1 | 1 | 1 | 15 | 4011209804180 | LF |  | P360 | 3740 | 113
3VL27061MP330AA0 | 3VL2706-1MP33-0AA0 | Выключатель VL 160N стандартная откл. способность Icu=55кА / 415 В пер. тока, 3 полюсн., защита электродвигателя/генератора электронный расцепитель ETU10M, LI In=63A, номинальный ток Ir=25-63A, защита от тока перегрузки Ii=1.25 до 11 x In, защита от тока кз без доп. расцепителя ETU с функцией коммуникации без доп. и сигнальных контактов |  |  | 583.08 | 1 | 1 | 1 | 15 | 4011209803374 | LF |  | P360 | 3740 | 113
3VL27061MP360AA0 | 3VL2706-1MP36-0AA0 | Выключатель VL 160N стандартная откл. способность Icu=55кА / 415 В пер. тока, 3 полюсн., защита электродвигателя/генератора электронный расцепитель ETU10M, LI In=63A, номинальный ток Ir=25-63A, защита от тока перегрузки Ii=1.25 до 11 x In, защита от тока кз с винтовым соединением без доп. расцепителя ETU с функцией коммуникации без доп. и сигнальных контактов |  |  | 569.52 | 1 | 1 | 1 | 15 | 4011209804210 | LF |  | P360 | 3740 | 113
3VL27061MS330AA0 | 3VL2706-1MS33-0AA0 | Выключатель VL 160N стандартная откл. способность 55кА, 415 В пер. тока, 3-полюсн., защита электродвигателей электронный расцепитель ETU30M, LI In= 63A, номинальный ток TC= 10A ... 30, класс задержки Ii= 6 ... 11 x In, защита от тока кз без доп. расцепителя ETU с функцией коммуникации без доп. и сигнальных контактов |  |  | 623.76 | 1 | 1 | 1 | 15 | 4011209803404 | LF |  | P360 | 3740 | 113
3VL27061MS360AA0 | 3VL2706-1MS36-0AA0 | Выключатель VL 160N стандартная откл. способность Icu= 55кА, 415 В пер. тока, 3-полюсн., защита электродвигателей ETU30M, LI Ir= 25...63 A, защита от тока перегрузки, TC= 10 A ... 30, класс инерции Ii= 6 ... 11 x In, защита от тока кз без доп. расцепителя ETU с функцией коммуникации без доп. и сигнальных контактов |  |  | 610.2 | 1 | 1 | 1 | 15 | 4011209804241 | LF |  | P360 | 3740 | 113
3VL27061NA430AA0 | 3VL2706-1NA43-0AA0 | Выключатель VL 160N стандартная откл. способность Icu=55кА / 415 В пер. тока, 4 полюсн., защита линии электронный расцепитель ETU10, LI In=63A, номинальный ток Ir=25-63A, защита от тока перегрузки Ii=1.25 до 11 x In, защита от тока кз с защитой нейтрали без доп. расцепителя ETU с функцией коммуникации без доп. и сигнальных контактов |  |  | 855.41 | 1 | 1 | 1 | 15 | 4011209803619 | LF |  | P360 | 3740 | 113
3VL27061NA460AA0 | 3VL2706-1NA46-0AA0 | Выключатель VL 160N стандартная откл. способность Icu=55кА / 415 В пер. тока, 4 полюсн., защита линии электронный расцепитель ETU10, LI In=63A, номинальный ток Ir=25-63A, защита от тока перегрузки Ii=1.25 до 11 x In, защита от тока кз с защитой нейтрали с винтовым соединением без доп. расцепителя ETU с функцией коммуникации без доп. и сигнальных контактов |  |  | 837.33 | 1 | 1 | 1 | 15 | 4011209804456 | LF |  | P360 | 3740 | 113
3VL27061NB430AA0 | 3VL2706-1NB43-0AA0 | Выключатель VL 160N стандартная откл. способность Icu=55кА / 415 В пер. тока, 4 полюсн., защита линии электронный расцепитель ETU10, LI In=63A, номинальный ток Ir=25-63A, защита от тока перегрузки Ii=1.25 до 11 x In, защита от тока кз с защитой нейтрали без доп. расцепителя ETU с функцией коммуникации без доп. и сигнальных контактов |  |  | 812.47 | 1 | 1 | 1 | 15 | 4011209803640 | LF |  | P360 | 3740 | 113
3VL27061NB460AA0 | 3VL2706-1NB46-0AA0 | Выключатель VL 160N стандартная откл. способность Icu=55кА / 415 В пер. тока, 4 полюсн., защита линии электронный расцепитель ETU10, LI In=63A, номинальный ток Ir=25-63A, защита от тока перегрузки Ii=1.25 до 11 x In, защита от тока кз с защитой нейтрали с винтовым соединением без доп. расцепителя ETU с функцией коммуникации без доп. и сигнальных контактов |  |  | 794.39 | 1 | 1 | 1 | 15 | 4011209804487 | LF |  | P360 | 3740 | 113
3VL27061NE430AA0 | 3VL2706-1NE43-0AA0 | Выключатель VL 160N стандартная откл. способность Icu=55кА / 415 В пер. тока, 4 полюсн., защита линии электронный расцепитель ETU20, LSI In=63A, номинальный ток Ir=25-63A, защита от тока перегрузки Isd=1.5 до 10 x Ir, Ii=11 x In защита от тока кз с защитой нейтрали без доп. расцепителя ETU с функцией коммуникации без доп. и сигнальных контактов |  |  | 858.8 | 1 | 1 | 1 | 15 | 4011209803671 | LF |  | P360 | 3740 | 113
3VL27061NE460AA0 | 3VL2706-1NE46-0AA0 | Выключатель VL 160N стандартная откл. способность Icu=55кА / 415 В пер. тока, 4 полюсн., защита линии электронный расцепитель ETU20, LSI In=63A, номинальный ток Ir=25-63A, защита от тока перегрузки Isd=1.5 до 10 x Ir, Ii=11 x In защита от тока кз с защитой нейтрали с винтовым соединением без доп. расцепителя ETU с функцией коммуникации без доп. и сигнальных контактов |  |  | 840.72 | 1 | 1 | 1 | 15 | 4011209804517 | LF |  | P360 | 3740 | 113
3VL27061NF430AA0 | 3VL2706-1NF43-0AA0 | Выключатель VL 160N стандартная откл. способность Icu=55кА / 415 В пер. тока, 4 полюсн., защита линии электронный расцепитель ETU20, LSI In=63A, номинальный ток Ir=25-63A, защита от тока перегрузки Isd=1.5 до 10 x Ir, Ii=11 x In защита от тока кз с защитой нейтрали без доп. расцепителя ETU с функцией коммуникации без доп. и сигнальных контактов |  |  | 907.39 | 1 | 1 | 1 | 15 | 4011209803701 | LF |  | P360 | 3740 | 113
3VL27061NF460AA0 | 3VL2706-1NF46-0AA0 | Выключатель VL 160N стандартная откл. способность Icu=55кА / 415 В пер. тока, 4 полюсн., защита линии электронный расцепитель ETU20, LSI In=63A, номинальный ток Ir=25-63A, защита от тока перегрузки Isd=1.5 до 10 x Ir, Ii=11 x In защита от тока кз с защитой нейтрали с винтовым соединением без доп. расцепителя ETU с функцией коммуникации без доп. и сигнальных контактов |  |  | 889.31 | 1 | 1 | 1 | 15 | 4011209804548 | LF |  | P360 | 3740 | 113
3VL27061NH430AA0 | 3VL2706-1NH43-0AA0 | Выключатель VL 160N стандартная откл. способность Icu=55кА / 415 В пер. тока, 4 полюсн., защита линии электронный расцепитель ETU22, LSIG In=63A, номинальный ток Ir=25-63A, защита от тока перегрузки Isd=1.5 до 10 x Ir, Ii=11 x In защита от тока кз с защитой нейтрали без доп. расцепителя ETU с функцией коммуникации без доп. и сигнальных контактов |  |  | 1080.28 | 1 | 1 | 1 | 15 | 4011209803732 | LF |  | P360 | 3740 | 113
3VL27061NH460AA0 | 3VL2706-1NH46-0AA0 | Выключатель VL 160N стандартная откл. способность Icu=55кА / 415 В пер. тока, 4 полюсн., защита линии электронный расцепитель ETU22, LSIG In=63A, номинальный ток Ir=25-63A, защита от тока перегрузки Isd=1.5 до 10 x Ir, Ii=11 x In защита от тока кз с защитой нейтрали с винтовым соединением без доп. расцепителя ETU с функцией коммуникации без доп. и сигнальных контактов |  |  | 1061.07 | 1 | 1 | 1 | 15 | 4011209804579 | LF |  | P360 | 3740 | 113
3VL27061NN430AA0 | 3VL2706-1NN43-0AA0 | Выключатель VL 160N стандартная откл. способность Icu=55кА / 415 В пер. тока, 4 полюсн., защита линии электронный расцепитель ETU12, LIG In=63A, номинальный ток Ir=25-63A, защита от тока перегрузки Ii=1.25 до 11 x In, защита от тока кз с защитой нейтрали без доп. расцепителя ETU с функцией коммуникации без доп. и сигнальных контактов |  |  | 1052.03 | 1 | 1 | 1 | 15 | 4011209803763 | LF |  | P360 | 3740 | 113
3VL27061NN460AA0 | 3VL2706-1NN46-0AA0 | Выключатель VL 160N стандартная откл. способность Icu=55кА / 415 В пер. тока, 4 полюсн., защита линии электронный расцепитель ETU12, LIG In=63A, номинальный ток Ir=25-63A, защита от тока перегрузки Ii=1.25 до 11 x In, защита от тока кз с защитой нейтрали с винтовым соединением без доп. расцепителя ETU с функцией коммуникации без доп. и сигнальных контактов |  |  | 1033.95 | 1 | 1 | 1 | 15 | 4011209804609 | LF |  | P360 | 3740 | 113
3VL27061SB330AA0 | 3VL2706-1SB33-0AA0 | Выключатель VL 160N стандартная откл. способность Icu=55кА / 415 В пер. тока, 3 полюсн., защита линии электронный расцепитель ETU10, LI In=63A, номинальный ток Ir=25-63A, защита от тока перегрузки Ii=1.25 до 11 x In, защита от тока кз без доп. расцепителя без доп. и сигнальных контактов |  |  | 575.17 | 1 | 1 | 1 | 15 | 4011209802957 | LF |  | P360 | 3740 | 113
3VL27061SB330AD1 | 3VL2706-1SB33-0AD1 | Выключатель VL 160N СТД. ОТКЛ.СПОС. ICU=55KA / 415 В AC 3 ПОЛ., ЗАЩИТА ЛИНИЙ РАСЦЕПИТЕЛЬ ETU10, LI IN=63A, НОМИН. ТОК IR=25-63A, ЗАЩИТА ОТ ПЕРЕГРУЗКИ II=1,25 ДО 11XIN, ЗАЩИТА ОТ КЗ БЕЗ ДОП. РАСЦЕПИТЕЛЯ НАБОР СИГНАЛЬНЫХ/АВАРИЙНЫХ КОНТАКТОВ 2HS(1НО+1НЗ)+1AS(1НО) |  |  | 654.73 | 1 | 1 | 1 | 15 |  | LF |  | P360 | 3740 | 113
3VL27061SB360AA0 | 3VL2706-1SB36-0AA0 | Выключатель VL 160N стандартная откл. способность Icu=55кА / 415 В пер. тока, 3 полюсн., защита линии электронный расцепитель ETU10, LI In=63A, номинальный ток Ir=25-63A, защита от тока перегрузки Ii=1.25 до 11 x In, защита от тока кз с винтовым соединением без доп. расцепителя без доп. и сигнальных контактов |  |  | 561.61 | 1 | 1 | 1 | 15 | 4011209803794 | LF |  | P360 | 3740 | 113
3VL27061SB360AD1 | 3VL2706-1SB36-0AD1 | Выключатель VL 160N СТД. ОТКЛ.СПОС. ICU=55KA / 415 В AC 3 ПОЛ., ЗАЩИТА ЛИНИЙ РАСЦЕПИТЕЛЬ ETU10, LI IN=63A, НОМИН. ТОК IR=25-63A, ЗАЩИТА ОТ ПЕРЕГРУЗКИ II=1,25 ДО 11XIN, ЗАЩИТА ОТ КЗ С ВИНТОВЫМ СОЕДИНЕНИЕМ БЕЗ ДОП. РАСЦЕПИТЕЛЯ НАБОР СИГНАЛЬНЫХ/АВАРИЙНЫХ КОНТАКТОВ 2HS(1НО+1НЗ)+1AS(1НО) |  |  | 641.17 | 1 | 1 | 1 | 15 |  | LF |  | P360 | 3740 | 113
3VL27061SE330AA0 | 3VL2706-1SE33-0AA0 | Выключатель VL 160N стандартная откл. способность Icu=55кА / 415 В пер. тока, 3 полюсн., защита линии электронный расцепитель ETU20, LSI In=63A, номинальный ток Ir=25-63A, защита от тока перегрузки Isd=1.5 до 10 x Ir, Ii=11 x In защита от тока кз без доп. расцепителя без доп. и сигнальных контактов |  |  | 607.94 | 1 | 1 | 1 | 15 | 4011209802988 | LF |  | P360 | 3740 | 113
3VL27061SE330AB1 | 3VL2706-1SE33-0AB1 | Выключатель VL 160N СТД. ОТКЛ.СПОС. ICU=55KA / 415 В AC 3 ПОЛ., ЗАЩИТА ЛИНИЙ РАСЦЕПИТЕЛЬ ETU20, LSI IN=63A, НОМИН. ТОК IR=25-63A, ЗАЩИТА ОТ ПЕРЕГРУЗКИ ISD=1,5 ДО 10XIR, II=11XIN ЗАЩИТА ОТ КЗ БЕЗ ДОП. РАСЦЕПИТЕЛЯ НАБОР БЛОК-КОНТАКТОВ 2HS (1НО+1НЗ) |  |  | 670.55 | 1 | 1 | 1 | 15 |  | LF |  | P360 | 3740 | 113
3VL27061SE330AD1 | 3VL2706-1SE33-0AD1 | Выключатель VL 160N СТД. ОТКЛ.СПОС. ICU=55KA / 415 В AC 3 ПОЛ., ЗАЩИТА ЛИНИЙ РАСЦЕПИТЕЛЬ ETU20, LSI IN=63A, НОМИН. ТОК IR=25-63A, ЗАЩИТА ОТ ПЕРЕГРУЗКИ ISD=1,5 ДО 10XIR, II=11XIN ЗАЩИТА ОТ КЗ БЕЗ ДОП. РАСЦЕПИТЕЛЯ НАБОР СИГНАЛЬНЫХ/АВАРИЙНЫХ КОНТАКТОВ 2HS(1НО+1НЗ)+1AS(1НО) |  |  | 687.5 | 1 | 1 | 1 | 15 |  | LF |  | P360 | 3740 | 113
3VL27061SE338TD1 | 3VL2706-1SE33-8TD1 | Выключатель VL 160N СТД. ОТКЛ.СПОС. ICU=55KA / 415 В AC 3 ПОЛ., ЗАЩИТА ЛИНИЙ РАСЦЕПИТЕЛЬ ETU20, LSI IN=63A, НОМИН. ТОК IR=25-63A, ЗАЩИТА ОТ ПЕРЕГРУЗКИ ISD=1,5 ДО 10XIR, II=11XIN ЗАЩИТА ОТ КЗ НЕЗАВИСИМЫЙ РАСЦЕПИТЕЛЬ 208 - 277 В AC |  |  | 807.28 | 1 | 1 | 1 | 15 |  | LF |  | P360 | 3740 | 113
3VL27061SE360AA0 | 3VL2706-1SE36-0AA0 | Выключатель VL 160N стандартная откл. способность Icu=55кА / 415 В пер. тока, 3 полюсн., защита линии электронный расцепитель ETU20, LSI In=63A, номинальный ток Ir=25-63A, защита от тока перегрузки Isd=1.5 до 10 x Ir, Ii=11 x In защита от тока кз с винтовым соединением без доп. расцепителя без доп. и сигнальных контактов |  |  | 594.38 | 1 | 1 | 1 | 15 | 4011209803824 | LF |  | P360 | 3740 | 113
3VL27061SE360AD1 | 3VL2706-1SE36-0AD1 | Выключатель VL 160N СТД. ОТКЛ.СПОС. ICU=55KA / 415 В AC 3 ПОЛ., ЗАЩИТА ЛИНИЙ РАСЦЕПИТЕЛЬ ETU20, LSI IN=63A, НОМИН. ТОК IR=25-63A, ЗАЩИТА ОТ ПЕРЕГРУЗКИ ISD=1,5 ДО 10XIR, II=11XIN ЗАЩИТА ОТ КЗ С ВИНТОВЫМ СОЕДИНЕНИЕМ БЕЗ ДОП. РАСЦЕПИТЕЛЯ НАБОР СИГНАЛЬНЫХ/АВАРИЙНЫХ КОНТАКТОВ 2HS(1НО+1НЗ)+1AS(1НО) |  |  | 673.94 | 1 | 1 | 1 | 15 |  | LF |  | P360 | 3740 | 113
3VL27061SE368TD1 | 3VL2706-1SE36-8TD1 | Выключатель VL 160N СТД. ОТКЛ.СПОС. ICU=55KA / 415 В AC 3 ПОЛ., ЗАЩИТА ЛИНИЙ РАСЦЕПИТЕЛЬ ETU20, LSI IN=63A, НОМИН. ТОК IR=25-63A, ЗАЩИТА ОТ ПЕРЕГРУЗКИ ISD=1,5 ДО 10XIR, II=11XIN ЗАЩИТА ОТ КЗ С ВИНТОВЫМ СОЕДИНЕНИЕМ НЕЗАВИСИМЫЙ РАСЦЕПИТЕЛЬ 208 - 277 В AC |  |  | 793.72 | 1 | 1 | 1 | 15 |  | LF |  | P360 | 3740 | 113
3VL27061SF330AA0 | 3VL2706-1SF33-0AA0 | Выключатель VL 160N стандартная откл. способность Icu=55кА / 415 В пер. тока, 3 полюсн., защита линии электронный расцепитель ETU12, LIG 3 фазы/3 проводника In=63A, номинальный ток Ir=25-63A, защита от тока перегрузки Ii=1.25 до 11 x In, защита от тока кз без доп. расцепителя без доп. и сигнальных контактов |  |  | 770.66 | 1 | 1 | 1 | 15 | 4011209803015 | LF |  | P360 | 3740 | 113
3VL27061SF360AA0 | 3VL2706-1SF36-0AA0 | Выключатель VL 160N стандартная откл. способность Icu=55кА / 415 В пер. тока, 3 полюсн., защита линии электронный расцепитель ETU12, LIG 3 фазы/3 проводника In=63A, номинальный ток Ir=25-63A, защита от тока перегрузки Ii=1.25 до 11 x In, защита от тока кз с винтовым соединением без доп. расцепителя без доп. и сигнальных контактов |  |  | 757.1 | 1 | 1 | 1 | 15 | 4011209803855 | LF |  | P360 | 3740 | 113
3VL27061SG330AA0 | 3VL2706-1SG33-0AA0 | Выключатель VL 160N стандартная откл. способность Icu=55кА / 415 В пер. тока, 3 полюсн., защита линии электронный расцепитель ETU22, LSIG 3 фазы/3 проводника In=63A, номинальный ток Ir=25-63A, защита от тока перегрузки Isd=1.5 до 10 x Ir, Ii=11 x In защита от тока кз без доп. расцепителя без доп. и сигнальных контактов |  |  | 729.98 | 1 | 1 | 1 | 15 | 4011209803046 | LF |  | P360 | 3740 | 113
3VL27061SG360AA0 | 3VL2706-1SG36-0AA0 | Выключатель VL 160N стандартная откл. способность Icu=55кА / 415 В пер. тока, 3 полюсн., защита линии электронный расцепитель ETU22, LSIG 3 фазы/3 проводника In=63A, номинальный ток Ir=25-63A, защита от тока перегрузки Isd=1.5 до 10 x Ir, Ii=11 x In защита от тока кз с винтовым соединением без доп. расцепителя без доп. и сигнальных контактов |  |  | 716.42 | 1 | 1 | 1 | 15 | 4011209803886 | LF |  | P360 | 3740 | 113
3VL27061SG368TD1 | 3VL2706-1SG36-8TD1 | Выключатель VL 160N СТД. ОТКЛ.СПОС. ICU=55KA / 415 В AC 3 ПОЛ., ЗАЩИТА ЛИНИЙ РАСЦЕПИТЕЛЬ ETU22, LSIG 3ФАЗН. S/3WIRES IN=63A, НОМИН. ТОК IR=25-63A, ЗАЩИТА ОТ ПЕРЕГРУЗКИ ISD=1,5 ДО 10XIR, II=11XIN ЗАЩИТА ОТ КЗ С ВИНТОВЫМ СОЕДИНЕНИЕМ НЕЗАВИСИМЫЙ РАСЦЕПИТЕЛЬ 208 - 277 В AC |  |  | 915.76 | 1 | 1 | 1 | 15 |  | LF |  | P360 | 3740 | 113
3VL27061SH330AA0 | 3VL2706-1SH33-0AA0 | Выключатель VL 160N стандартная откл. способность Icu=55кА / 415 В пер. тока, 3 полюсн., защита линии электронный расцепитель ETU22, LSIG 3 фазы/4 проводника In=63A, номинальный ток Ir=25-63A, защита от тока перегрузки Isd=1.5 до 10 x Ir, Ii=11 x In защита от тока кз без доп. расцепителя без доп. и сигнальных контактов |  |  | 729.98 | 1 | 1 | 1 | 15 | 4011209803077 | LF |  | P360 | 3740 | 113
3VL27061SH360AA0 | 3VL2706-1SH36-0AA0 | Выключатель VL 160N стандартная откл. способность Icu=55кА / 415 В пер. тока, 3 полюсн., защита линии электронный расцепитель ETU22, LSIG 3 фазы/4 проводника In=63A, номинальный ток Ir=25-63A, защита от тока перегрузки Isd=1.5 до 10 x Ir, Ii=11 x In защита от тока кз с винтовым соединением без доп. расцепителя без доп. и сигнальных контактов |  |  | 716.42 | 1 | 1 | 1 | 15 | 4011209803916 | LF |  | P360 | 3740 | 113
3VL27061SL330AA0 | 3VL2706-1SL33-0AA0 | Выключатель VL 160N стандартная откл. способность Icu=55кА / 415 В пер. тока, 3 полюсн., защита линии электронный расцепитель ETU12, LIG 3 фазы/3 проводника In=63A, номинальный ток Ir=25-63A, защита от тока перегрузки Ii=1.25 до 11 x In, защита от тока кз без доп. расцепителя без доп. и сигнальных контактов |  |  | 710.77 | 1 | 1 | 1 | 15 | 4011209803107 | LF |  | P360 | 3740 | 113
3VL27061SL360AA0 | 3VL2706-1SL36-0AA0 | Выключатель VL 160N стандартная откл. способность Icu=55кА / 415 В пер. тока, 3 полюсн., защита линии электронный расцепитель ETU12, LIG 3 фазы/3 проводника In=63A, номинальный ток Ir=25-63A, защита от тока перегрузки Ii=1.25 до 11 x In, защита от тока кз с винтовым соединением без доп. расцепителя без доп. и сигнальных контактов |  |  | 697.21 | 1 | 1 | 1 | 15 | 4011209803947 | LF |  | P360 | 3740 | 113
3VL27061SL368TD1 | 3VL2706-1SL36-8TD1 | Выключатель VL 160N СТД. ОТКЛ.СПОС. ICU=55KA / 415 В AC 3 ПОЛ., ЗАЩИТА ЛИНИЙ РАСЦЕПИТЕЛЬ ETU12, LIG 3ФАЗН. S/3WIRES IN=63A, НОМИН. ТОК IR=25-63A, ЗАЩИТА ОТ ПЕРЕГРУЗКИ II=1,25 ДО 11XIN, ЗАЩИТА ОТ КЗ С ВИНТОВЫМ СОЕДИНЕНИЕМ НЕЗАВИСИМЫЙ РАСЦЕПИТЕЛЬ 208 - 277 В AC |  |  | 896.55 | 1 | 1 | 1 | 15 |  | LF |  | P360 | 3740 | 113
3VL27061SP330AA0 | 3VL2706-1SP33-0AA0 | Выключатель VL 160N стандартная откл. способность Icu=55кА / 415 В пер. тока, 3 полюсн., защита электродвигателя/генератора электронный расцепитель ETU10M, LI In=63A, номинальный ток Ir=25-63A, защита от тока перегрузки Ii=1.25 до 11 x In, защита от тока кз без доп. расцепителя без доп. и сигнальных контактов |  |  | 511.89 | 1 | 1 | 1 | 15 | 4011209803138 | LF |  | P360 | 3740 | 113
3VL27061SP330AB1 | 3VL2706-1SP33-0AB1 | Выключатель VL 160N СТД. ОТКЛ.СПОС. ICU=55KA / 415 В AC 3 ПОЛ., ЗАЩИТА МОТОРА/ГЕНЕРАТОРА РАСЦЕПИТЕЛЬ ETU10M, LI IN=63A, НОМИН. ТОК IR=25-63A, ЗАЩИТА ОТ ПЕРЕГРУЗКИ II=1,25 ДО 11XIN, ЗАЩИТА ОТ КЗ БЕЗ ДОП. РАСЦЕПИТЕЛЯ НАБОР БЛОК-КОНТАКТОВ 2HS (1НО+1НЗ) |  |  | 574.5 | 1 | 1 | 1 | 15 |  | LF |  | P360 | 3740 | 113
3VL27061SP330AD1 | 3VL2706-1SP33-0AD1 | Выключатель VL 160N СТД. ОТКЛ.СПОС. ICU=55KA / 415 В AC 3 ПОЛ., ЗАЩИТА МОТОРА/ГЕНЕРАТОРА РАСЦЕПИТЕЛЬ ETU10M, LI IN=63A, НОМИН. ТОК IR=25-63A, ЗАЩИТА ОТ ПЕРЕГРУЗКИ II=1,25 ДО 11XIN, ЗАЩИТА ОТ КЗ БЕЗ ДОП. РАСЦЕПИТЕЛЯ НАБОР СИГНАЛЬНЫХ/АВАРИЙНЫХ КОНТАКТОВ 2HS(1НО+1НЗ)+1AS(1НО) |  |  | 591.45 | 1 | 1 | 1 | 15 |  | LF |  | P360 | 3740 | 113
3VL27061SP338TD1 | 3VL2706-1SP33-8TD1 | Выключатель VL 160N СТД. ОТКЛ.СПОС. ICU=55KA / 415 В AC 3 ПОЛ., ЗАЩИТА МОТОРА/ГЕНЕРАТОРА РАСЦЕПИТЕЛЬ ETU10M, LI IN=63A, НОМИН. ТОК IR=25-63A, ЗАЩИТА ОТ ПЕРЕГРУЗКИ II=1,25 ДО 11XIN, ЗАЩИТА ОТ КЗ НЕЗАВИСИМЫЙ РАСЦЕПИТЕЛЬ 208 - 277 В AC |  |  | 711.23 | 1 | 1 | 1 | 15 |  | LF |  | P360 | 3740 | 113
3VL27061SP360AA0 | 3VL2706-1SP36-0AA0 | Выключатель VL 160N стандартная откл. способность Icu=55кА / 415 В пер. тока, 3 полюсн., защита электродвигателя/генератора электронный расцепитель ETU10M, LI In=63A, номинальный ток Ir=25-63A, защита от тока перегрузки Ii=1.25 до 11 x In, защита от тока кз с винтовым соединением без доп. расцепителя без доп. и сигнальных контактов |  |  | 498.33 | 1 | 1 | 1 | 15 | 4011209803978 | LF |  | P360 | 3740 | 113
3VL27061SP360AD1 | 3VL2706-1SP36-0AD1 | Выключатель VL 160N СТД. ОТКЛ.СПОС. ICU=55KA / 415 В AC 3 ПОЛ., ЗАЩИТА МОТОРА/ГЕНЕРАТОРА РАСЦЕПИТЕЛЬ ETU10M, LI IN=63A, НОМИН. ТОК IR=25-63A, ЗАЩИТА ОТ ПЕРЕГРУЗКИ II=1,25 ДО 11XIN, ЗАЩИТА ОТ КЗ С ВИНТОВЫМ СОЕДИНЕНИЕМ БЕЗ ДОП. РАСЦЕПИТЕЛЯ НАБОР СИГНАЛЬНЫХ/АВАРИЙНЫХ КОНТАКТОВ 2HS(1НО+1НЗ)+1AS(1НО) |  |  | 577.89 | 1 | 1 | 1 | 15 |  | LF |  | P360 | 3740 | 113
3VL27061SP368TD1 | 3VL2706-1SP36-8TD1 | Выключатель VL 160N СТД. ОТКЛ.СПОС. ICU=55KA / 415 В AC 3 ПОЛ., ЗАЩИТА МОТОРА/ГЕНЕРАТОРА РАСЦЕПИТЕЛЬ ETU10M, LI IN=63A, НОМИН. ТОК IR=25-63A, ЗАЩИТА ОТ ПЕРЕГРУЗКИ II=1,25 ДО 11XIN, ЗАЩИТА ОТ КЗ С ВИНТОВЫМ СОЕДИНЕНИЕМ НЕЗАВИСИМЫЙ РАСЦЕПИТЕЛЬ 208 - 277 В AC |  |  | 697.67 | 1 | 1 | 1 | 15 |  | LF |  | P360 | 3740 | 113
3VL27061SS330AA0 | 3VL2706-1SS33-0AA0 | Выключатель VL 160N стандартная откл. способность 55кА, 415 В пер. тока, 3-полюсн., защита электродвигателей электронный расцепитель ETU30M, LI In= 63A, номинальный ток TC= 10A ... 30, класс задержки Ii= 6 ... 11 x In, защита от тока кз без доп. расцепителя без доп. и сигнальных контактов |  |  | 552.57 | 1 | 1 | 1 | 15 | 4011209803169 | LF |  | P360 | 3740 | 113
3VL27061SS360AA0 | 3VL2706-1SS36-0AA0 | Выключатель VL 160N стандартная откл. способность Icu= 55кА, 415 В пер. тока, 3-полюсн., защита электродвигателей ETU30M, LI Ir= 25...63 A, защита от тока перегрузки PROT., TC= 10 A ... 30, класс инерции Ii= 6 ... 11 x In, защита от тока кз без доп. расцепителя без доп. и сигнальных контактов |  |  | 539.01 | 1 | 1 | 1 | 15 | 4011209804005 | LF |  | P360 | 3740 | 113
3VL27061TA430AA0 | 3VL2706-1TA43-0AA0 | Выключатель VL 160N стандартная откл. способность Icu=55кА / 415 В пер. тока, 4 полюсн., защита линии электронный расцепитель ETU10, LI In=63A, номинальный ток Ir=25-63A, защита от тока перегрузки Ii=1.25 до 11 x In, защита от тока кз с защитой нейтрали без доп. расцепителя без доп. и сигнальных контактов |  |  | 784.22 | 1 | 1 | 1 | 15 | 4011209803435 | LF |  | P360 | 3740 | 113
3VL27061TA460AA0 | 3VL2706-1TA46-0AA0 | Выключатель VL 160N стандартная откл. способность Icu=55кА / 415 В пер. тока, 4 полюсн., защита линии электронный расцепитель ETU10, LI In=63A, номинальный ток Ir=25-63A, защита от тока перегрузки Ii=1.25 до 11 x In, защита от тока кз с защитой нейтрали с винтовым соединением без доп. расцепителя без доп. и сигнальных контактов |  |  | 766.14 | 1 | 1 | 1 | 15 | 4011209804272 | LF |  | P360 | 3740 | 113
3VL27061TB430AA0 | 3VL2706-1TB43-0AA0 | Выключатель VL 160N стандартная откл. способность Icu=55кА / 415 В пер. тока, 4 полюсн., защита линии электронный расцепитель ETU10, LI In=63A, номинальный ток Ir=25-63A, защита от тока перегрузки Ii=1.25 до 11 x In, защита от тока кз без доп. расцепителя без доп. и сигнальных контактов |  |  | 741.28 | 1 | 1 | 1 | 15 | 4011209803466 | LF |  | P360 | 3740 | 113
3VL27061TB460AA0 | 3VL2706-1TB46-0AA0 | Выключатель VL 160N стандартная откл. способность Icu=55кА / 415 В пер. тока, 4 полюсн., защита линии электронный расцепитель ETU10, LI In=63A, номинальный ток Ir=25-63A, защита от тока перегрузки Ii=1.25 до 11 x In, защита от тока кз с винтовым соединением без доп. расцепителя без доп. и сигнальных контактов |  |  | 723.2 | 1 | 1 | 1 | 15 | 4011209804302 | LF |  | P360 | 3740 | 113
3VL27061TE430AA0 | 3VL2706-1TE43-0AA0 | Выключатель VL 160N стандартная откл. способность Icu=55кА / 415 В пер. тока, 4 полюсн., защита линии электронный расцепитель ETU20, LSI In=63A, номинальный ток Ir=25-63A, защита от тока перегрузки Isd=1.5 до 10 x Ir, Ii=11 x In защита от тока кз без защиты нейтрали без доп. расцепителя без доп. и сигнальных контактов |  |  | 787.61 | 1 | 1 | 1 | 15 | 4011209803497 | LF |  | P360 | 3740 | 113
3VL27061TE460AA0 | 3VL2706-1TE46-0AA0 | Выключатель VL 160N стандартная откл. способность Icu=55кА / 415 В пер. тока, 4 полюсн., защита линии электронный расцепитель ETU20, LSI In=63A, номинальный ток Ir=25-63A, защита от тока перегрузки Isd=1.5 до 10 x Ir, Ii=11 x In защита от тока кз без защиты нейтрали с винтовым соединением без доп. расцепителя без доп. и сигнальных контактов |  |  | 769.53 | 1 | 1 | 1 | 15 | 4011209804333 | LF |  | P360 | 3740 | 113
3VL27061TF430AA0 | 3VL2706-1TF43-0AA0 | Выключатель VL 160N стандартная откл. способность Icu=55кА / 415 В пер. тока, 4 полюсн., защита линии электронный расцепитель ETU20, LSI In=63A, номинальный ток Ir=25-63A, защита от тока перегрузки Isd=1.5 до 10 x Ir, Ii=11 x In защита от тока кз с защитой нейтрали без доп. расцепителя без доп. и сигнальных контактов |  |  | 836.2 | 1 | 1 | 1 | 15 | 4011209803527 | LF |  | P360 | 3740 | 113
3VL27061TF460AA0 | 3VL2706-1TF46-0AA0 | Выключатель VL 160N стандартная откл. способность Icu=55кА / 415 В пер. тока, 4 полюсн., защита линии электронный расцепитель ETU20, LSI In=63A, номинальный ток Ir=25-63A, защита от тока перегрузки Isd=1.5 до 10 x Ir, Ii=11 x In защита от тока кз с защитой нейтрали с винтовым соединением без доп. расцепителя без доп. и сигнальных контактов |  |  | 818.12 | 1 | 1 | 1 | 15 | 4011209804364 | LF |  | P360 | 3740 | 113
3VL27061TH430AA0 | 3VL2706-1TH43-0AA0 | Выключатель VL 160N стандартная откл. способность Icu=55кА / 415 В пер. тока, 4 полюсн., защита линии электронный расцепитель ETU22, LSIG In=63A, номинальный ток Ir=25-63A, защита от тока перегрузки Isd=1.5 до 10 x Ir, Ii=11 x In защита от тока кз с защитой нейтрали без доп. расцепителя без доп. и сигнальных контактов |  |  | 1007.96 | 1 | 1 | 1 | 15 | 4011209803558 | LF |  | P360 | 3740 | 113
3VL27061TH460AA0 | 3VL2706-1TH46-0AA0 | Выключатель VL 160N стандартная откл. способность Icu=55кА / 415 В пер. тока, 4 полюсн., защита линии электронный расцепитель ETU22, LSIG In=63A, номинальный ток Ir=25-63A, защита от тока перегрузки Isd=1.5 до 10 x Ir, Ii=11 x In защита от тока кз с защитой нейтрали с винтовым соединением без доп. расцепителя без доп. и сигнальных контактов |  |  | 989.88 | 1 | 1 | 1 | 15 | 4011209804395 | LF |  | P360 | 3740 | 113
3VL27061TH460AD1 | 3VL2706-1TH46-0AD1 | Выключатель VL 160N СТД. ОТКЛ.СПОС. ICU=55KA / 415 В AC 4 ПОЛ., ЗАЩИТА ЛИНИЙ РАСЦЕПИТЕЛЬ ETU22, LSIG IN=63A, НОМИН. ТОК IR=25-63A, ЗАЩИТА ОТ ПЕРЕГРУЗКИ ISD=1,5 ДО 10XIR, II=11XIN ЗАЩИТА ОТ КЗ С ЗАЩИЩЁННЫМ N ПРОВОДНИКОМ С ВИНТОВЫМ СОЕДИНЕНИЕМ БЕЗ ДОП. РАСЦЕПИТЕЛЯ НАБОР СИГНАЛЬНЫХ/АВАРИЙНЫХ КОНТАКТОВ 2HS(1НО+1НЗ)+1AS(1НО) |  |  | 1069.44 | 1 | 1 | 1 | 15 |  | LF |  | P360 | 3740 | 113
3VL27061TN430AA0 | 3VL2706-1TN43-0AA0 | Выключатель VL 160N стандартная откл. способность Icu=55кА / 415 В пер. тока, 4 полюсн., защита линии электронный расцепитель ETU12, LIG In=63A, номинальный ток Ir=25-63A, защита от тока перегрузки Ii=1.25 до 11 x In, защита от тока кз с защитой нейтрали без доп. расцепителя без доп. и сигнальных контактов |  |  | 981.97 | 1 | 1 | 1 | 15 | 4011209803589 | LF |  | P360 | 3740 | 113
3VL27061TN460AA0 | 3VL2706-1TN46-0AA0 | Выключатель VL 160N стандартная откл. способность Icu=55кА / 415 В пер. тока, 4 полюсн., защита линии электронный расцепитель ETU12, LIG In=63A, номинальный ток Ir=25-63A, защита от тока перегрузки Ii=1.25 до 11 x In, защита от тока кз с защитой нейтрали с винтовым соединением без доп. расцепителя без доп. и сигнальных контактов |  |  | 963.89 | 1 | 1 | 1 | 15 | 4011209804425 | LF |  | P360 | 3740 | 113
3VL27061UH330AA0 | 3VL2706-1UH33-0AA0 | Выключатель VL 160N стандартная откл. способность Icu=55кА / 415 В пер. тока, 3 полюсн., защита линии электронный расцепитель LCD дисплей ETU40, LI/LS/LSI In=63A, номинальный ток Ir=25-63A, защита от тока перегрузки Isd=1.5 до 10 x Ir, Ii=11 x In защита от тока кз без доп. расцепителя без доп. и сигнальных контактов |  |  | 1327.75 | 1 | 1 | 1 | 15 | 4011209885080 | LF |  | P360 | 3740 | 113
3VL27061UH360AA0 | 3VL2706-1UH36-0AA0 | Выключатель VL 160N стандартная откл. способность Icu=55кА / 415 В пер. тока, 3 полюсн., защита линии электронный расцепитель LCD дисплей ETU40, LI/LS/LSI In=63A, номинальный ток Ir=25-63A, защита от тока перегрузки Isd=1.5 до 10 x Ir, Ii=11 x In защита от тока кз с винтовым соединением без доп. расцепителя без доп. и сигнальных контактов |  |  | 1310.8 | 1 | 1 | 1 | 15 | 4011209885110 | LF |  | P360 | 3740 | 113
3VL27061UH360AD1 | 3VL2706-1UH36-0AD1 | Выключатель VL 160N СТАНДАРТНАЯ ОТКЛЮЧАЮЩАЯ СПОСОБНОСТЬ ICU=55KA / 415 В AC 3 ПОЛЮСА, ЗАЩИТА ЭЛЕКТРОУСТАНОВОК РАСЦЕПИТЕЛЬ LCD ETU40, LI/LS/LSI IN=63A, НОМИН. ТОК IR=25-63A, ЗАЩИТА ОТ ПЕРЕГРУЗКИ ISD=1,5 ДО 10XIR, II=11XIN ЗАЩИТА ОТ КЗ С ВИНТОВЫМ СОЕДИНЕНИЕМ НАБОР СИГНАЛЬНЫХ/АВАРИЙНЫХ КОНТАКТОВ 2HS(1НО+1НЗ)+1AS(1НО) |  |  | 1390.36 | 1 | 1 | 1 | 15 |  | LF |  | P360 | 3740 | 113
3VL27061UJ430AA0 | 3VL2706-1UJ43-0AA0 | Выключатель VL 160N стандартная откл. способность Icu=55кА / 415 В пер. тока, 4 полюсн., защита линии электронный расцепитель LCD дисплей ETU40, LI/LS/LSI In=63A, номинальный ток Ir=25-63A, защита от тока перегрузки Isd=1.5 до 10 x Ir, Ii=11 x In защита от тока кз с защитой нейтрали без доп. расцепителя без доп. и сигнальных контактов |  |  | 1541.32 | 1 | 1 | 1 | 15 | 4011209886117 | LF |  | P360 | 3740 | 113
3VL27061UJ460AA0 | 3VL2706-1UJ46-0AA0 | Выключатель VL 160N стандартная откл. способность Icu=55кА / 415 В пер. тока, 4 полюсн., защита линии электронный расцепитель LCD дисплей ETU40, LI/LS/LSI In=63A, номинальный ток Ir=25-63A, защита от тока перегрузки Isd=1.5 до 10 x Ir, Ii=11 x In защита от тока кз с защитой нейтрали с винтовым соединением без доп. расцепителя без доп. и сигнальных контактов |  |  | 1525.5 | 1 | 1 | 1 | 15 | 4011209886148 | LF |  | P360 | 3740 | 113
3VL27061UL330AA0 | 3VL2706-1UL33-0AA0 | Выключатель VL 160N стандартная откл. способность Icu=55кА / 415 В пер. тока, 3 полюсн., защита линии электронный расцепитель LCD дисплей ETU42, LSIG 3 фазы/3 проводника In=63A, номинальный ток Ir=25-63A, защита от тока перегрузки Isd=1.5 до 10 x Ir, Ii=11 x In защита от тока кз без доп. расцепителя без доп. и сигнальных контактов |  |  | 1490.47 | 1 | 1 | 1 | 15 | 4011209885264 | LF |  | P360 | 3740 | 113
3VL27061UL330AB1 | 3VL2706-1UL33-0AB1 | Выключатель VL 160N СТАНДАРТНАЯ ОТКЛЮЧАЮЩАЯ СПОСОБНОСТЬ ICU=55KA / 415 В AC 3 ПОЛЮСА, ЗАЩИТА ЭЛЕКТРОУСТАНОВОК РАСЦЕПИТЕЛЬ LCD ETU42, LSIG 3PHASES/3WIRES IN=63A, НОМИН. ТОК IR=25-63A, ЗАЩИТА ОТ ПЕРЕГРУЗКИ ISD=1,5 ДО 10XIR, II=11XIN ЗАЩИТА ОТ КЗ БЕЗ ДОП. РАСЦЕПИТЕЛЯ НАБОР БЛОК-КОНТАКТОВ 2HS (1НО+1НЗ) |  |  | 1553.08 | 1 | 1 | 1 | 15 |  | LF |  | P360 | 3740 | 113
3VL27061UL360AA0 | 3VL2706-1UL36-0AA0 | Выключатель VL 160N стандартная откл. способность Icu=55кА / 415 В пер. тока, 3 полюсн., защита линии электронный расцепитель LCD дисплей ETU42, LSIG 3 фазы/3 проводника In=63A, номинальный ток Ir=25-63A, защита от тока перегрузки Isd=1.5 до 10 x Ir, Ii=11 x In защита от тока кз с винтовым соединением без доп. расцепителя без доп. и сигнальных контактов |  |  | 1480.3 | 1 | 1 | 1 | 15 | 4011209885295 | LF |  | P360 | 3740 | 113
3VL27061UM330AA0 | 3VL2706-1UM33-0AA0 | Выключатель VL 160N стандартная откл. способность Icu=55кА / 415 В пер. тока, 3 полюсн., защита линии электронный расцепитель LCD дисплей ETU42, LSIG 3 фазы/4 проводника In=63A, номинальный ток Ir=25-63A, защита от тока перегрузки Isd=1.5 до 10 x Ir, Ii=11 x In защита от тока кз без доп. расцепителя без доп. и сигнальных контактов |  |  | 1490.47 | 1 | 1 | 1 | 15 | 4011209885448 | LF |  | P360 | 3740 | 113
3VL27061UM360AA0 | 3VL2706-1UM36-0AA0 | Выключатель VL 160N стандартная откл. способность Icu=55кА / 415 В пер. тока, 3 полюсн., защита линии электронный расцепитель LCD дисплей ETU42, LSIG 3 фазы/4 проводника In=63A, номинальный ток Ir=25-63A, защита от тока перегрузки Isd=1.5 до 10 x Ir, Ii=11 x In защита от тока кз с винтовым соединением без доп. расцепителя без доп. и сигнальных контактов |  |  | 1480.3 | 1 | 1 | 1 | 15 | 4011209885479 | LF |  | P360 | 3740 | 113
3VL27061UN430AA0 | 3VL2706-1UN43-0AA0 | Выключатель VL 160N стандартная откл. способность Icu=55кА / 415 В пер. тока, 4 полюсн., защита линии электронный расцепитель LCD дисплей ETU42, LSIG In=63A, номинальный ток Ir=25-63A, защита от тока перегрузки Isd=1.5 до 10 x Ir, Ii=11 x In защита от тока кз с защитой нейтрали защита от утечки на землю без доп. расцепителя без доп. и сигнальных контактов |  |  | 1541.32 | 1 | 1 | 1 | 15 | 4011209886292 | LF |  | P360 | 3740 | 113
3VL27061UN460AA0 | 3VL2706-1UN46-0AA0 | Выключатель VL 160N стандартная откл. способность Icu=55кА / 415 В пер. тока, 4 полюсн., защита линии электронный расцепитель LCD дисплей ETU42, LSIG In=63A, номинальный ток Ir=25-63A, защита от тока перегрузки Isd=1.5 до 10 x Ir, Ii=11 x In защита от тока кз с защитой нейтрали защита от утечки на землю с винтовым соединением без доп. расцепителя без доп. и сигнальных контактов |  |  | 1525.5 | 1 | 1 | 1 | 15 | 4011209886322 | LF |  | P360 | 3740 | 113
3VL27061UP330AA0 | 3VL2706-1UP33-0AA0 | Выключатель VL 160N стандартная откл. способность Icu=55кА / 415 В пер. тока, 3 полюсн., защита электродвигателя/генератора электронный расцепитель LCD дисплей ETU40M, LI In=63A, номинальный ток Ir=25-63A, защита от тока перегрузки Ii=1.25 до 11 x In, защита от тока кз без доп. расцепителя без доп. и сигнальных контактов |  |  | 1327.75 | 1 | 1 | 1 | 15 | 4011209884915 | LF |  | P360 | 3740 | 113
3VL27061UP360AA0 | 3VL2706-1UP36-0AA0 | Выключатель VL 160N стандартная откл. способность Icu=55кА / 415 В пер. тока, 3 полюсн., защита электродвигателя/генератора электронный расцепитель LCD дисплей ETU40M, LI In=63A, номинальный ток Ir=25-63A, защита от тока перегрузки Ii=1.25 до 11 x In, защита от тока кз с винтовым соединением без доп. расцепителя без доп. и сигнальных контактов |  |  | 1310.8 | 1 | 1 | 1 | 15 | 4011209884946 | LF |  | P360 | 3740 | 113
3VL27062DC330AA0 | 3VL2706-2DC33-0AA0 | Выключатель VL 160H высокая откл. способность Icu=70кА / 415 В пер. тока, 3 полюсн., защита линии расцепитель макс. тока TM, LI In=63A, номинальный ток Ir=50-63A, защита от тока перегрузки Ii=300-600A, защита от тока кз без доп. расцепителя без доп. и сигнальных контактов |  |  | 392.11 | 1 | 1 | 1 | 15 | 4011209479593 | LF |  | P360 | 3740 | 113
3VL27062DC360AA0 | 3VL2706-2DC36-0AA0 | Выключатель VL 160H высокая откл. способность Icu=70кА / 415 В пер. тока, 3 полюсн., защита линии расцепитель макс. тока TM, LI In=63A, номинальный ток Ir=50-63A, защита от тока перегрузки Ii=300-600A, защита от тока кз с винтовым соединением без доп. расцепителя без доп. и сигнальных контактов |  |  | 378.55 | 1 | 1 | 1 | 15 | 4011209628182 | LF |  | P360 | 3740 | 113
3VL27062DK330AA0 | 3VL2706-2DK33-0AA0 | Выключатель VL 160H высокая откл. способность Icu=70кА / 415 В пер. тока, 3 полюсн., защита пусковых сборок расцепитель макс. тока магнитный In=63A, номинальный ток Ii=450-900A, защита от тока кз без доп. расцепителя без доп. и сигнальных контактов |  |  | 370.64 | 1 | 1 | 1 | 15 | 4011209479609 | LF |  | P360 | 3740 | 113
3VL27062DK360AA0 | 3VL2706-2DK36-0AA0 | Выключатель VL 160H высокая откл. способность Icu=70кА / 415 В пер. тока, 3 полюсн., защита пусковых сборок расцепитель макс. тока магнитный In=63A, номинальный ток Ii=450-900A, защита от тока кз с винтовым соединением без доп. расцепителя без доп. и сигнальных контактов |  |  | 357.08 | 1 | 1 | 1 | 15 | 4011209607057 | LF |  | P360 | 3740 | 113
3VL27062EJ430AA0 | 3VL2706-2EJ43-0AA0 | Выключатель VL 160H высокая откл. способность Icu=70кА / 415 В пер. тока, 4 полюсн., защита линии расцепитель макс. тока TM, LI In=63A, номинальный ток Ir=50-63A, защита от тока перегрузки Ii=300-600A, защита от тока кз без защиты нейтрали без доп. расцепителя без доп. и сигнальных контактов |  |  | 509.63 | 1 | 1 | 1 | 15 | 4011209479623 | LF |  | P360 | 3740 | 113
3VL27062EJ460AA0 | 3VL2706-2EJ46-0AA0 | Выключатель VL 160H высокая откл. способность Icu=70кА / 415 В пер. тока, 4 полюсн., защита линии расцепитель макс. тока TM, LI In=63A, номинальный ток Ir=50-63A, защита от тока перегрузки Ii=300-600A, защита от тока кз без защиты нейтрали с винтовым соединением без доп. расцепителя без доп. и сигнальных контактов |  |  | 491.55 | 1 | 1 | 1 | 15 | 4011209638099 | LF |  | P360 | 3740 | 113
3VL27062EM430AA0 | 3VL2706-2EM43-0AA0 | Выключатель VL 160H высокая откл. способность Icu=70кА / 415 В пер. тока, 4 полюсн., защита линии расцепитель макс. тока TM, LI In=63A, номинальный ток Ir=50-63A, защита от тока перегрузки Ii=300-600A, защита от тока кз с защитой нейтрали без доп. расцепителя без доп. и сигнальных контактов |  |  | 517.54 | 1 | 1 | 1 | 15 | 4011209670242 | LF |  | P360 | 3740 | 113
3VL27062EM460AA0 | 3VL2706-2EM46-0AA0 | Выключатель VL 160H высокая откл. способность Icu=70кА / 415 В пер. тока, 4 полюсн., защита линии расцепитель макс. тока TM, LI In=63A, номинальный ток Ir=50-63A, защита от тока перегрузки Ii=300-600A, защита от тока кз с защитой нейтрали с винтовым соединением без доп. расцепителя без доп. и сигнальных контактов |  |  | 498.33 | 1 | 1 | 1 | 15 | 4011209735309 | LF |  | P360 | 3740 | 113
3VL27062LA430AA0 | 3VL2706-2LA43-0AA0 | Выключатель VL 160H высокая откл. способность Icu= 70кА, 415В пер. тока, 4-полюсн., защита электроустановок электронный расцепитель ETU10, LI In= 63A, номинальный ток Ir= 25...63A, защита от тока перегрузки , Ii= 1.25 до 11 x In, защита от тока кз с защитой нейтрали без доп. расцепителя морской регистр LRS, DNV и GL без доп. и сигнальных контактов |  |  | 1012.48 | 1 | 1 | 1 | 15 | 4011209872912 | LF |  | P360 | 3740 | 113
3VL27062LA460AA0 | 3VL2706-2LA46-0AA0 | Выключатель VL 160H высокая откл. способность Icu= 70кА, 415В пер. тока, 4-полюсн., защита электроустановок электронный расцепитель ETU10, LI In= 63A, номинальный ток Ir= 25...63A, защита от тока перегрузки , Ii= 1.25 до 11 x In, защита от тока кз с защитой нейтрали с виновым креплением без доп. расцепителя морской регистр LRS, DNV и GL без доп. и сигнальных контактов |  |  | 994.4 | 1 | 1 | 1 | 15 | 4011209872943 | LF |  | P360 | 3740 | 113
3VL27062LB330AA0 | 3VL2706-2LB33-0AA0 | Выключатель VL 160H высокая откл. способность Icu= 70кА, 415В пер. тока, 3-полюсн., защита электроустановок электронный расцепитель ETU10, LI In= 63A, номинальный ток Ir= 25...63A, защита от тока перегрузки , Ii= 1.25 до 11 x In, защита от тока кз без доп. расцепителя морской регистр LRS, DNV и GL без доп. и сигнальных контактов |  |  | 742.41 | 1 | 1 | 1 | 15 | 4011209872028 | LF |  | P360 | 3740 | 113
3VL27062LB360AA0 | 3VL2706-2LB36-0AA0 | Выключатель VL 160H высокая откл. способность Icu= 70кА, 415В пер. тока, 3-полюсн., защита электроустановок электронный расцепитель ETU10, LI In= 63A, номинальный ток Ir= 25...63A, защита от тока перегрузки , Ii= 1.25 до 11 x In, защита от тока кз с виновым креплением без доп. расцепителя морской регистр LRS, DNV и GL без доп. и сигнальных контактов |  |  | 728.85 | 1 | 1 | 1 | 15 | 4011209872059 | LF |  | P360 | 3740 | 113
3VL27062LE330AA0 | 3VL2706-2LE33-0AA0 | Выключатель VL 160H высокая откл. способность Icu= 70кА, 415В пер. тока, 3-полюсн., защита электроустановок электронный расцепитель ETU20, LSI In= 63A, номинальный ток Ir= 25...63A, защита от тока перегрузки , Isd=1.5 до 10 x Ir, Ii=11 x In защита от тока кз без доп. расцепителя морской регистр LRS, DNV и GL без доп. и сигнальных контактов |  |  | 781.96 | 1 | 1 | 1 | 15 | 4011209872196 | LF |  | P360 | 3740 | 113
3VL27062LE360AA0 | 3VL2706-2LE36-0AA0 | Выключатель VL 160H высокая откл. способность Icu= 70кА, 415В пер. тока, 3-полюсн., защита электроустановок электронный расцепитель ETU20, LSI In= 63A, номинальный ток Ir= 25...63A, защита от тока перегрузки , Isd=1.5 до 10 x Ir, Ii=11 x In защита от тока кз с виновым креплением без доп. расцепителя морской регистр LRS, DNV и GL без доп. и сигнальных контактов |  |  | 768.4 | 1 | 1 | 1 | 15 | 4011209872226 | LF |  | P360 | 3740 | 113
3VL27062LF430AA0 | 3VL2706-2LF43-0AA0 | Выключатель VL 160H высокая откл. способность Icu= 70кА, 415В пер. тока, 4-полюсн., защита электроустановок электронный расцепитель ETU20, LSI In= 63A, номинальный ток Ir= 25...63A, защита от тока перегрузки , Isd=1.5 до 10 x Ir, Ii=11 x In защита от тока кз с защитой нейтрали без доп. расцепителя морской регистр LRS, DNV и GL без доп. и сигнальных контактов |  |  | 1068.98 | 1 | 1 | 1 | 15 | 4011209873087 | LF |  | P360 | 3740 | 113
3VL27062LF460AA0 | 3VL2706-2LF46-0AA0 | Выключатель VL 160H высокая откл. способность Icu= 70кА, 415В пер. тока, 4-полюсн., защита электроустановок электронный расцепитель ETU20, LSI In= 63A, номинальный ток Ir= 25...63A, защита от тока перегрузки , Isd=1.5 до 10 x Ir, Ii=11 x In защита от тока кз с защитой нейтрали с виновым креплением без доп. расцепителя морской регистр LRS, DNV и GL без доп. и сигнальных контактов |  |  | 1050.9 | 1 | 1 | 1 | 15 | 4011209873117 | LF |  | P360 | 3740 | 113
3VL27062LS330AA0 | 3VL2706-2LS33-0AA0 | Выключатель VL 160H высокая откл. способность Icu= 70кА, 415В пер. тока, 3-полюсн., защита электродвигателей электронный расцепитель ETU30M, LI Ir= 25...63A, защита от тока перегрузки TC= 10A ... 30, Ii= 6 / 8 / 11 x In, защита от тока кз без доп. расцепителя морской регистр LRS, DNV и GL без доп. и сигнальных контактов |  |  | 720.94 | 1 | 1 | 1 | 15 | 4011209872370 | LF |  | P360 | 3740 | 113
3VL27062LS360AA0 | 3VL2706-2LS36-0AA0 | Выключатель VL 160H высокая откл. способность Icu= 70кА, 415В пер. тока, 3-полюсн., защита электродвигателей электронный расцепитель ETU30M, LI Ir= 25...63A, защита от тока перегрузки TC= 10A ... 30, Ii= 6 / 8 / 11 x In, защита от тока кз с виновым креплением без доп. расцепителя морской регистр LRS, DNV и GL без доп. и сигнальных контактов |  |  | 707.38 | 1 | 1 | 1 | 15 | 4011209872400 | LF |  | P360 | 3740 | 113
3VL27062MB330AA0 | 3VL2706-2MB33-0AA0 | Выключатель VL 160H высокая откл. способность Icu=70кА / 415 В пер. тока, 3 полюсн., защита линии электронный расцепитель ETU10, LI In=63A, номинальный ток Ir=25-63A, защита от тока перегрузки Ii=1.25 до 11 x In, защита от тока кз без доп. расцепителя ETU с функцией коммуникации без доп. и сигнальных контактов |  |  | 719.81 | 1 | 1 | 1 | 15 | 4011209804876 | LF |  | P360 | 3740 | 113
3VL27062MB360AA0 | 3VL2706-2MB36-0AA0 | Выключатель VL 160H высокая откл. способность Icu=70кА / 415 В пер. тока, 3 полюсн., защита линии электронный расцепитель ETU10, LI In=63A, номинальный ток Ir=25-63A, защита от тока перегрузки Ii=1.25 до 11 x In, защита от тока кз с винтовым соединением без доп. расцепителя ETU с функцией коммуникации без доп. и сигнальных контактов |  |  | 706.25 | 1 | 1 | 1 | 15 | 4011209805712 | LF |  | P360 | 3740 | 113
3VL27062ME330AA0 | 3VL2706-2ME33-0AA0 | Выключатель VL 160H высокая откл. способность Icu=70кА / 415 В пер. тока, 3 полюсн., защита линии электронный расцепитель ETU20, LSI In=63A, номинальный ток Ir=25-63A, защита от тока перегрузки Isd=1.5 до 10 x Ir, Ii=11 x In защита от тока кз без доп. расцепителя ETU с функцией коммуникации без доп. и сигнальных контактов |  |  | 752.58 | 1 | 1 | 1 | 15 | 4011209804906 | LF |  | P360 | 3740 | 113
3VL27062ME360AA0 | 3VL2706-2ME36-0AA0 | Выключатель VL 160H высокая откл. способность Icu=70кА / 415 В пер. тока, 3 полюсн., защита линии электронный расцепитель ETU20, LSI In=63A, номинальный ток Ir=25-63A, защита от тока перегрузки Isd=1.5 до 10 x Ir, Ii=11 x In защита от тока кз с винтовым соединением без доп. расцепителя ETU с функцией коммуникации без доп. и сигнальных контактов |  |  | 739.02 | 1 | 1 | 1 | 15 | 4011209805743 | LF |  | P360 | 3740 | 113
3VL27062MF330AA0 | 3VL2706-2MF33-0AA0 | Выключатель VL 160H высокая откл. способность Icu=70кА / 415 В пер. тока, 3 полюсн., защита линии электронный расцепитель ETU12, LIG 3 фазы/3 проводника In=63A, номинальный ток Ir=25-63A, защита от тока перегрузки Ii=1.25 до 11 x In, защита от тока кз без доп. расцепителя ETU с функцией коммуникации без доп. и сигнальных контактов |  |  | 909.65 | 1 | 1 | 1 | 15 | 4011209804937 | LF |  | P360 | 3740 | 113
3VL27062MF360AA0 | 3VL2706-2MF36-0AA0 | Выключатель VL 160H высокая откл. способность Icu=70кА / 415 В пер. тока, 3 полюсн., защита линии электронный расцепитель ETU12, LIG 3 фазы/3 проводника In=63A, номинальный ток Ir=25-63A, защита от тока перегрузки Ii=1.25 до 11 x In, защита от тока кз с винтовым соединением без доп. расцепителя ETU с функцией коммуникации без доп. и сигнальных контактов |  |  | 896.09 | 1 | 1 | 1 | 15 | 4011209805774 | LF |  | P360 | 3740 | 113
3VL27062MG330AA0 | 3VL2706-2MG33-0AA0 | Выключатель VL 160H высокая откл. способность Icu=70кА / 415 В пер. тока, 3 полюсн., защита линии электронный расцепитель ETU22, LSIG 3 фазы/3 проводника In=63A, номинальный ток Ir=25-63A, защита от тока перегрузки Isd=1.5 до 10 x Ir, Ii=11 x In защита от тока кз без доп. расцепителя ETU с функцией коммуникации без доп. и сигнальных контактов |  |  | 876.88 | 1 | 1 | 1 | 15 | 4011209804968 | LF |  | P360 | 3740 | 113
3VL27062MG360AA0 | 3VL2706-2MG36-0AA0 | Выключатель VL 160H высокая откл. способность Icu=70кА / 415 В пер. тока, 3 полюсн., защита линии электронный расцепитель ETU22, LSIG 3 фазы/3 проводника In=63A, номинальный ток Ir=25-63A, защита от тока перегрузки Isd=1.5 до 10 x Ir, Ii=11 x In защита от тока кз с винтовым соединением без доп. расцепителя ETU с функцией коммуникации без доп. и сигнальных контактов |  |  | 864.45 | 1 | 1 | 1 | 15 | 4011209805804 | LF |  | P360 | 3740 | 113
3VL27062MH330AA0 | 3VL2706-2MH33-0AA0 | Выключатель VL 160H высокая откл. способность Icu=70кА / 415 В пер. тока, 3 полюсн., защита линии электронный расцепитель ETU22, LSIG 3 фазы/4 проводника In=63A, номинальный ток Ir=25-63A, защита от тока перегрузки Isd=1.5 до 10 x Ir, Ii=11 x In защита от тока кз без доп. расцепителя ETU с функцией коммуникации без доп. и сигнальных контактов |  |  | 876.88 | 1 | 1 | 1 | 15 | 4011209804999 | LF |  | P360 | 3740 | 113
3VL27062MH360AA0 | 3VL2706-2MH36-0AA0 | Выключатель VL 160H высокая откл. способность Icu=70кА / 415 В пер. тока, 3 полюсн., защита линии электронный расцепитель ETU22, LSIG 3 фазы/4 проводника In=63A, номинальный ток Ir=25-63A, защита от тока перегрузки Isd=1.5 до 10 x Ir, Ii=11 x In защита от тока кз с винтовым соединением ETU с функцией коммуникации без доп. и сигнальных контактов |  |  | 864.45 | 1 | 1 | 1 | 15 | 4011209805835 | LF |  | P360 | 3740 | 113
3VL27062ML330AA0 | 3VL2706-2ML33-0AA0 | Выключатель VL 160H высокая откл. способность Icu=70кА / 415 В пер. тока, 3 полюсн., защита линии электронный расцепитель ETU12, LIG 3 фазы/3 проводника In=63A, номинальный ток Ir=25-63A, защита от тока перегрузки Ii=1.25 до 11 x In, защита от тока кз без доп. расцепителя ETU с функцией коммуникации без доп. и сигнальных контактов |  |  | 850.89 | 1 | 1 | 1 | 15 | 4011209805026 | LF |  | P360 | 3740 | 113
3VL27062ML360AA0 | 3VL2706-2ML36-0AA0 | Выключатель VL 160H высокая откл. способность Icu=70кА / 415 В пер. тока, 3 полюсн., защита линии электронный расцепитель ETU12, LIG 3 фазы/3 проводника In=63A, номинальный ток Ir=25-63A, защита от тока перегрузки Ii=1.25 до 11 x In, защита от тока кз с винтовым соединением без доп. расцепителя ETU с функцией коммуникации без доп. и сигнальных контактов |  |  | 837.33 | 1 | 1 | 1 | 15 | 4011209805866 | LF |  | P360 | 3740 | 113
3VL27062MP330AA0 | 3VL2706-2MP33-0AA0 | Выключатель VL 160H высокая откл. способность Icu=70кА / 415 В пер. тока, 3 полюсн., защита электродвигателя/генератора электронный расцепитель ETU10M, LI In=63A, номинальный ток Ir=25-63A, защита от тока перегрузки Ii=1.25 до 11 x In, защита от тока кз без доп. расцепителя ETU с функцией коммуникации без доп. и сигнальных контактов |  |  | 657.66 | 1 | 1 | 1 | 15 | 4011209805057 | LF |  | P360 | 3740 | 113
3VL27062MP360AA0 | 3VL2706-2MP36-0AA0 | Выключатель VL 160H высокая откл. способность Icu=70кА / 415 В пер. тока, 3 полюсн., защита электродвигателя/генератора электронный расцепитель ETU10M, LI In=63A, номинальный ток Ir=25-63A, защита от тока перегрузки Ii=1.25 до 11 x In, защита от тока кз с винтовым соединением без доп. расцепителя ETU с функцией коммуникации без доп. и сигнальных контактов |  |  | 644.1 | 1 | 1 | 1 | 15 | 4011209805897 | LF |  | P360 | 3740 | 113
3VL27062MS330AA0 | 3VL2706-2MS33-0AA0 | Выключатель VL 160H высокая откл. способность 70 кА, 415 В пер. тока, 3-полюсн., защита электродвигателей электронный расцепитель ETU30M, LI In= 63A, номинальный ток TC= 10A ... 30, класс задержки Ii= 6 ... 11 x In, защита от тока кз без доп. расцепителя ETU с функцией коммуникации без доп. и сигнальных контактов |  |  | 700.6 | 1 | 1 | 1 | 15 | 4011209805088 | LF |  | P360 | 3740 | 113
3VL27062MS360AA0 | 3VL2706-2MS36-0AA0 | Выключатель VL 160H высокая откл. способность Icu= 70 кА, 415 В пер. тока, 3-полюсн., защита электродвигателей ETU30M, LI In= 63 A, TC= 10 A ... 30, класс инерции Ii= 6 ... 11 x In, защита от тока кз без доп. расцепителя ETU с функцией коммуникации без доп. и сигнальных контактов |  |  | 687.04 | 1 | 1 | 1 | 15 | 4011209805927 | LF |  | P360 | 3740 | 113
3VL27062NA430AA0 | 3VL2706-2NA43-0AA0 | Выключатель VL 160H высокая откл. способность Icu=70кА / 415 В пер. тока, 4 полюсн., защита линии электронный расцепитель ETU10, LI In=63A, номинальный ток Ir=25-63A, защита от тока перегрузки Ii=1.25 до 11 x In, защита от тока кз с защитой нейтрали без доп. расцепителя ETU с функцией коммуникации без доп. и сигнальных контактов |  |  | 952.59 | 1 | 1 | 1 | 15 | 4011209805293 | LF |  | P360 | 3740 | 113
3VL27062NA460AA0 | 3VL2706-2NA46-0AA0 | Выключатель VL 160H высокая откл. способность Icu=70кА / 415 В пер. тока, 4 полюсн., защита линии электронный расцепитель ETU10, LI In=63A, номинальный ток Ir=25-63A, защита от тока перегрузки Ii=1.25 до 11 x In, защита от тока кз с защитой нейтрали с винтовым соединением без доп. расцепителя ETU с функцией коммуникации без доп. и сигнальных контактов |  |  | 934.51 | 1 | 1 | 1 | 15 | 4011209806139 | LF |  | P360 | 3740 | 113
3VL27062NB430AA0 | 3VL2706-2NB43-0AA0 | Выключатель VL 160H высокая откл. способность Icu=70кА / 415 В пер. тока, 4 полюсн., защита линии электронный расцепитель ETU10, LI In=63A, номинальный ток Ir=25-63A, защита от тока перегрузки Ii=1.25 до 11 x In, защита от тока кз с защитой нейтрали без доп. расцепителя ETU с функцией коммуникации без доп. и сигнальных контактов |  |  | 908.52 | 1 | 1 | 1 | 15 | 4011209805323 | LF |  | P360 | 3740 | 113
3VL27062NB460AA0 | 3VL2706-2NB46-0AA0 | Выключатель VL 160H высокая откл. способность Icu=70кА / 415 В пер. тока, 4 полюсн., защита линии электронный расцепитель ETU10, LI In=63A, номинальный ток Ir=25-63A, защита от тока перегрузки Ii=1.25 до 11 x In, защита от тока кз с защитой нейтрали с винтовым соединением без доп. расцепителя ETU с функцией коммуникации без доп. и сигнальных контактов |  |  | 890.44 | 1 | 1 | 1 | 15 | 4011209806160 | LF |  | P360 | 3740 | 113
3VL27062NE430AA0 | 3VL2706-2NE43-0AA0 | Выключатель VL 160H высокая откл. способность Icu=70кА / 415 В пер. тока, 4 полюсн., защита линии электронный расцепитель ETU20, LSI In=63A, номинальный ток Ir=25-63A, защита от тока перегрузки Isd=1.5 до 10 x Ir, Ii=11 x In защита от тока кз с защитой нейтрали без доп. расцепителя ETU с функцией коммуникации без доп. и сигнальных контактов |  |  | 953.72 | 1 | 1 | 1 | 15 | 4011209805354 | LF |  | P360 | 3740 | 113
3VL27062NE460AA0 | 3VL2706-2NE46-0AA0 | Выключатель VL 160H высокая откл. способность Icu=70кА / 415 В пер. тока, 4 полюсн., защита линии электронный расцепитель ETU20, LSI In=63A, номинальный ток Ir=25-63A, защита от тока перегрузки Isd=1.5 до 10 x Ir, Ii=11 x In защита от тока кз с защитой нейтрали с винтовым соединением без доп. расцепителя ETU с функцией коммуникации без доп. и сигнальных контактов |  |  | 935.64 | 1 | 1 | 1 | 15 | 4011209806191 | LF |  | P360 | 3740 | 113
3VL27062NF430AA0 | 3VL2706-2NF43-0AA0 | Выключатель VL 160H высокая откл. способность Icu=70кА / 415 В пер. тока, 4 полюсн., защита линии электронный расцепитель ETU20, LSI In=63A, номинальный ток Ir=25-63A, защита от тока перегрузки Isd=1.5 до 10 x Ir, Ii=11 x In защита от тока кз с защитой нейтрали без доп. расцепителя ETU с функцией коммуникации без доп. и сигнальных контактов |  |  | 1002.31 | 1 | 1 | 1 | 15 | 4011209805385 | LF |  | P360 | 3740 | 113
3VL27062NF460AA0 | 3VL2706-2NF46-0AA0 | Выключатель VL 160H высокая откл. способность Icu=70кА / 415 В пер. тока, 4 полюсн., защита линии электронный расцепитель ETU20, LSI In=63A, номинальный ток Ir=25-63A, защита от тока перегрузки Isd=1.5 до 10 x Ir, Ii=11 x In защита от тока кз с защитой нейтрали с винтовым соединением без доп. расцепителя ETU с функцией коммуникации без доп. и сигнальных контактов |  |  | 984.23 | 1 | 1 | 1 | 15 | 4011209806221 | LF |  | P360 | 3740 | 113
3VL27062NH430AA0 | 3VL2706-2NH43-0AA0 | Выключатель VL 160H высокая откл. способность Icu=70кА / 415 В пер. тока, 4 полюсн., защита линии электронный расцепитель ETU22, LSIG In=63A, номинальный ток Ir=25-63A, защита от тока перегрузки Isd=1.5 до 10 x Ir, Ii=11 x In защита от тока кз с защитой нейтрали без доп. расцепителя ETU с функцией коммуникации без доп. и сигнальных контактов |  |  | 1172.94 | 1 | 1 | 1 | 15 | 4011209805415 | LF |  | P360 | 3740 | 113
3VL27062NH460AA0 | 3VL2706-2NH46-0AA0 | Выключатель VL 160H высокая откл. способность Icu=70кА / 415 В пер. тока, 4 полюсн., защита линии электронный расцепитель ETU22, LSIG In=63A, номинальный ток Ir=25-63A, защита от тока перегрузки Isd=1.5 до 10 x Ir, Ii=11 x In защита от тока кз с защитой нейтрали с винтовым соединением без доп. расцепителя ETU с функцией коммуникации без доп. и сигнальных контактов |  |  | 1152.6 | 1 | 1 | 1 | 15 | 4011209806252 | LF |  | P360 | 3740 | 113
3VL27062NN430AA0 | 3VL2706-2NN43-0AA0 | Выключатель VL 160H высокая откл. способность Icu=70кА / 415 В пер. тока, 4 полюсн., защита линии электронный расцепитель ETU12, LIG In=63A, номинальный ток Ir=25-63A, защита от тока перегрузки Ii=1.25 до 11 x In, защита от тока кз с защитой нейтрали без доп. расцепителя ETU с функцией коммуникации без доп. и сигнальных контактов |  |  | 1148.08 | 1 | 1 | 1 | 15 | 4011209805446 | LF |  | P360 | 3740 | 113
3VL27062NN460AA0 | 3VL2706-2NN46-0AA0 | Выключатель VL 160H высокая откл. способность Icu=70кА / 415 В пер. тока, 4 полюсн., защита линии электронный расцепитель ETU12, LIG In=63A, номинальный ток Ir=25-63A, защита от тока перегрузки Ii=1.25 до 11 x In, защита от тока кз с защитой нейтрали с винтовым соединением без доп. расцепителя ETU с функцией коммуникации без доп. и сигнальных контактов |  |  | 1130 | 1 | 1 | 1 | 15 | 4011209806283 | LF |  | P360 | 3740 | 113
3VL27062SB330AA0 | 3VL2706-2SB33-0AA0 | Выключатель VL 160H высокая откл. способность Icu=70кА / 415 В пер. тока, 3 полюсн., защита линии электронный расцепитель ETU10, LI In=63A, номинальный ток Ir=25-63A, защита от тока перегрузки Ii=1.25 до 11 x In, защита от тока кз без доп. расцепителя без доп. и сигнальных контактов |  |  | 647.49 | 1 | 1 | 1 | 15 | 4011209804630 | LF |  | P360 | 3740 | 113
3VL27062SB360AA0 | 3VL2706-2SB36-0AA0 | Выключатель VL 160H высокая откл. способность Icu=70кА / 415 В пер. тока, 3 полюсн., защита линии электронный расцепитель ETU10, LI In=63A, номинальный ток Ir=25-63A, защита от тока перегрузки Ii=1.25 до 11 x In, защита от тока кз с винтовым соединением без доп. расцепителя без доп. и сигнальных контактов |  |  | 633.93 | 1 | 1 | 1 | 15 | 4011209805477 | LF |  | P360 | 3740 | 113
3VL27062SE330AA0 | 3VL2706-2SE33-0AA0 | Выключатель VL 160H высокая откл. способность Icu=70кА / 415 В пер. тока, 3 полюсн., защита линии электронный расцепитель ETU20, LSI In=63A, номинальный ток Ir=25-63A, защита от тока перегрузки Isd=1.5 до 10 x Ir, Ii=11 x In защита от тока кз без доп. расцепителя без доп. и сигнальных контактов |  |  | 682.52 | 1 | 1 | 1 | 15 | 4011209804661 | LF |  | P360 | 3740 | 113
3VL27062SE330AD1 | 3VL2706-2SE33-0AD1 | Выключатель VL 160H ВЫСОК. ОТКЛ.СПОС ICU=70KA / 415 В AC 3 ПОЛ., ЗАЩИТА ЛИНИЙ РАСЦЕПИТЕЛЬ ETU20, LSI IN=63A, НОМИН. ТОК IR=25-63A, ЗАЩИТА ОТ ПЕРЕГРУЗКИ ISD=1,5 ДО 10XIR, II=11XIN ЗАЩИТА ОТ КЗ БЕЗ ДОП. РАСЦЕПИТЕЛЯ НАБОР СИГНАЛЬНЫХ/АВАРИЙНЫХ КОНТАКТОВ 2HS(1НО+1НЗ)+1AS(1НО) |  |  | 762.08 | 1 | 1 | 1 | 15 |  | LF |  | P360 | 3740 | 113
3VL27062SE360AA0 | 3VL2706-2SE36-0AA0 | Выключатель VL 160H высокая откл. способность Icu=70кА / 415 В пер. тока, 3 полюсн., защита линии электронный расцепитель ETU20, LSI In=63A, номинальный ток Ir=25-63A, защита от тока перегрузки Isd=1.5 до 10 x Ir, Ii=11 x In защита от тока кз с винтовым соединением без доп. расцепителя без доп. и сигнальных контактов |  |  | 668.96 | 1 | 1 | 1 | 15 | 4011209805507 | LF |  | P360 | 3740 | 113
3VL27062SE360AD1 | 3VL2706-2SE36-0AD1 | Выключатель VL 160H ВЫСОК. ОТКЛ.СПОС. ICU=70KA / 415 В AC 3 ПОЛ., ЗАЩИТА ЛИНИЙ РАСЦЕПИТЕЛЬ ETU20, LSI IN=63A, НОМИН. ТОК IR=25-63A, ЗАЩИТА ОТ ПЕРЕГРУЗКИ ISD=1,5 ДО 10XIR, II=11XIN ЗАЩИТА ОТ КЗ С ВИНТОВЫМ СОЕДИНЕНИЕМ БЕЗ ДОП. РАСЦЕПИТЕЛЯ НАБОР СИГНАЛЬНЫХ/АВАРИЙНЫХ КОНТАКТОВ 2HS(1НО+1НЗ)+1AS(1НО) |  |  | 748.52 | 1 | 1 | 1 | 15 |  | LF |  | P360 | 3740 | 113
3VL27062SE368TD1 | 3VL2706-2SE36-8TD1 | Выключатель VL 160H ВЫСОК. ОТКЛ.СПОС. ICU=70KA / 415 В AC 3 ПОЛ., ЗАЩИТА ЛИНИЙ РАСЦЕПИТЕЛЬ ETU20, LSI IN=63A, НОМИН. ТОК IR=25-63A, ЗАЩИТА ОТ ПЕРЕГРУЗКИ ISD=1,5 ДО 10XIR, II=11XIN ЗАЩИТА ОТ КЗ С ВИНТОВЫМ СОЕДИНЕНИЕМ НЕЗАВИСИМЫЙ РАСЦЕПИТЕЛЬ 208 - 277 В AC |  |  | 868.3 | 1 | 1 | 1 | 15 |  | LF |  | P360 | 3740 | 113
3VL27062SF330AA0 | 3VL2706-2SF33-0AA0 | Выключатель VL 160H высокая откл. способность Icu=70кА / 415 В пер. тока, 3 полюсн., защита линии электронный расцепитель ETU12, LIG 3 фазы/3 проводника In=63A, номинальный ток Ir=25-63A, защита от тока перегрузки Ii=1.25 до 11 x In, защита от тока кз без доп. расцепителя без доп. и сигнальных контактов |  |  | 840.72 | 1 | 1 | 1 | 15 | 4011209804692 | LF |  | P360 | 3740 | 113
3VL27062SF360AA0 | 3VL2706-2SF36-0AA0 | Выключатель VL 160H высокая откл. способность Icu=70кА / 415 В пер. тока, 3 полюсн., защита линии электронный расцепитель ETU12, LIG 3 фазы/3 проводника In=63A, номинальный ток Ir=25-63A, защита от тока перегрузки Ii=1.25 до 11 x In, защита от тока кз с винтовым соединением без доп. расцепителя без доп. и сигнальных контактов |  |  | 827.16 | 1 | 1 | 1 | 15 | 4011209805538 | LF |  | P360 | 3740 | 113
3VL27062SG330AA0 | 3VL2706-2SG33-0AA0 | Выключатель VL 160H высокая откл. способность Icu=70кА / 415 В пер. тока, 3 полюсн., защита линии электронный расцепитель ETU22, LSIG 3 фазы/3 проводника In=63A, номинальный ток Ir=25-63A, защита от тока перегрузки Isd=1.5 до 10 x Ir, Ii=11 x In защита от тока кз без доп. расцепителя без доп. и сигнальных контактов |  |  | 806.82 | 1 | 1 | 1 | 15 | 4011209804722 | LF |  | P360 | 3740 | 113
3VL27062SG360AA0 | 3VL2706-2SG36-0AA0 | Выключатель VL 160H высокая откл. способность Icu=70кА / 415 В пер. тока, 3 полюсн., защита линии электронный расцепитель ETU22, LSIG 3 фазы/3 проводника In=63A, номинальный ток Ir=25-63A, защита от тока перегрузки Isd=1.5 до 10 x Ir, Ii=11 x In защита от тока кз с винтовым соединением без доп. расцепителя без доп. и сигнальных контактов |  |  | 793.26 | 1 | 1 | 1 | 15 | 4011209805569 | LF |  | P360 | 3740 | 113
3VL27062SH330AA0 | 3VL2706-2SH33-0AA0 | Выключатель VL 160H высокая откл. способность Icu=70кА / 415 В пер. тока, 3 полюсн., защита линии электронный расцепитель ETU22, LSIG 3 фазы/4 проводника In=63A, номинальный ток Ir=25-63A, защита от тока перегрузки Isd=1.5 до 10 x Ir, Ii=11 x In защита от тока кз без доп. расцепителя без доп. и сигнальных контактов |  |  | 806.82 | 1 | 1 | 1 | 15 | 4011209804753 | LF |  | P360 | 3740 | 113
3VL27062SH360AA0 | 3VL2706-2SH36-0AA0 | Выключатель VL 160H высокая откл. способность Icu=70кА / 415 В пер. тока, 3 полюсн., защита линии электронный расцепитель ETU22, LSIG 3 фазы/4 проводника In=63A, номинальный ток Ir=25-63A, защита от тока перегрузки Isd=1.5 до 10 x Ir, Ii=11 x In защита от тока кз с винтовым соединением без доп. и сигнальных контактов |  |  | 793.26 | 1 | 1 | 1 | 15 | 4011209805590 | LF |  | P360 | 3740 | 113
3VL27062SL330AA0 | 3VL2706-2SL33-0AA0 | Выключатель VL 160H высокая откл. способность Icu=70кА / 415 В пер. тока, 3 полюсн., защита линии электронный расцепитель ETU12, LIG 3 фазы/3 проводника In=63A, номинальный ток Ir=25-63A, защита от тока перегрузки Ii=1.25 до 11 x In, защита от тока кз без доп. расцепителя без доп. и сигнальных контактов |  |  | 779.7 | 1 | 1 | 1 | 15 | 4011209804784 | LF |  | P360 | 3740 | 113
3VL27062SL360AA0 | 3VL2706-2SL36-0AA0 | Выключатель VL 160H высокая откл. способность Icu=70кА / 415 В пер. тока, 3 полюсн., защита линии электронный расцепитель ETU12, LIG 3 фазы/3 проводника In=63A, номинальный ток Ir=25-63A, защита от тока перегрузки Ii=1.25 до 11 x In, защита от тока кз с винтовым соединением без доп. расцепителя без доп. и сигнальных контактов |  |  | 766.14 | 1 | 1 | 1 | 15 | 4011209805620 | LF |  | P360 | 3740 | 113
3VL27062SP330AA0 | 3VL2706-2SP33-0AA0 | Выключатель VL 160H высокая откл. способность Icu=70кА / 415 В пер. тока, 3 полюсн., защита электродвигателя/генератора электронный расцепитель ETU10M, LI In=63A, номинальный ток Ir=25-63A, защита от тока перегрузки Ii=1.25 до 11 x In, защита от тока кз без доп. расцепителя без доп. и сигнальных контактов |  |  | 585.34 | 1 | 1 | 1 | 15 | 4011209804814 | LF |  | P360 | 3740 | 113
3VL27062SP360AA0 | 3VL2706-2SP36-0AA0 | Выключатель VL 160H высокая откл. способность Icu=70кА / 415 В пер. тока, 3 полюсн., защита электродвигателя/генератора электронный расцепитель ETU10M, LI In=63A, номинальный ток Ir=25-63A, защита от тока перегрузки Ii=1.25 до 11 x In, защита от тока кз с винтовым соединением без доп. расцепителя без доп. и сигнальных контактов |  |  | 571.78 | 1 | 1 | 1 | 15 | 4011209805651 | LF |  | P360 | 3740 | 113
3VL27062SS330AA0 | 3VL2706-2SS33-0AA0 | Выключатель VL 160H высокая откл. способность 70 кА, 415 В пер. тока, 3-полюсн., защита электродвигателей электронный расцепитель ETU30M, LI In= 63A, номинальный ток TC= 10A ... 30, класс задержки Ii= 6 ... 11 x In, защита от тока кз без доп. расцепителя без доп. и сигнальных контактов |  |  | 629.41 | 1 | 1 | 1 | 15 | 4011209804845 | LF |  | P360 | 3740 | 113
3VL27062SS360AA0 | 3VL2706-2SS36-0AA0 | Выключатель VL 160H высокая откл. способность Icu= 70 кА, 415 В пер. тока, 3-полюсн., защита электродвигателей ETU30M, LI In= 63 A, TC= 10 A ... 30, класс инерции Ii= 6 ... 11 x In, защита от тока кз без доп. расцепителя без доп. и сигнальных контактов |  |  | 615.85 | 1 | 1 | 1 | 15 | 4011209805682 | LF |  | P360 | 3740 | 113
3VL27062TA430AA0 | 3VL2706-2TA43-0AA0 | Выключатель VL 160H высокая откл. способность Icu=70кА / 415 В пер. тока, 4 полюсн., защита линии электронный расцепитель ETU10, LI In=63A, номинальный ток Ir=25-63A, защита от тока перегрузки Ii=1.25 до 11 x In, защита от тока кз с защитой нейтрали без доп. расцепителя без доп. и сигнальных контактов |  |  | 883.66 | 1 | 1 | 1 | 15 | 4011209805118 | LF |  | P360 | 3740 | 113
3VL27062TA460AA0 | 3VL2706-2TA46-0AA0 | Выключатель VL 160H высокая откл. способность Icu=70кА / 415 В пер. тока, 4 полюсн., защита линии электронный расцепитель ETU10, LI In=63A, номинальный ток Ir=25-63A, защита от тока перегрузки Ii=1.25 до 11 x In, защита от тока кз с защитой нейтрали с винтовым соединением без доп. расцепителя без доп. и сигнальных контактов |  |  | 865.58 | 1 | 1 | 1 | 15 | 4011209805958 | LF |  | P360 | 3740 | 113
3VL27062TB430AA0 | 3VL2706-2TB43-0AA0 | Выключатель VL 160H высокая откл. способность Icu=70кА / 415 В пер. тока, 4 полюсн., защита линии электронный расцепитель ETU10, LI In=63A, номинальный ток Ir=25-63A, защита от тока перегрузки Ii=1.25 до 11 x In, защита от тока кз без доп. расцепителя без доп. и сигнальных контактов |  |  | 838.46 | 1 | 1 | 1 | 15 | 4011209805149 | LF |  | P360 | 3740 | 113
3VL27062TB460AA0 | 3VL2706-2TB46-0AA0 | Выключатель VL 160H высокая откл. способность Icu=70кА / 415 В пер. тока, 4 полюсн., защита линии электронный расцепитель ETU10, LI In=63A, номинальный ток Ir=25-63A, защита от тока перегрузки Ii=1.25 до 11 x In, защита от тока кз с винтовым соединением без доп. расцепителя без доп. и сигнальных контактов |  |  | 819.25 | 1 | 1 | 1 | 15 | 4011209805989 | LF |  | P360 | 3740 | 113
3VL27062TE430AA0 | 3VL2706-2TE43-0AA0 | Выключатель VL 160H высокая откл. способность Icu=70кА / 415 В пер. тока, 4 полюсн., защита линии электронный расцепитель ETU20, LSI In=63A, номинальный ток Ir=25-63A, защита от тока перегрузки Isd=1.5 до 10 x Ir, Ii=11 x In защита от тока кз без защиты нейтрали без доп. расцепителя без доп. и сигнальных контактов |  |  | 884.79 | 1 | 1 | 1 | 15 | 4011209805170 | LF |  | P360 | 3740 | 113
3VL27062TE460AA0 | 3VL2706-2TE46-0AA0 | Выключатель VL 160H высокая откл. способность Icu=70кА / 415 В пер. тока, 4 полюсн., защита линии электронный расцепитель ETU20, LSI In=63A, номинальный ток Ir=25-63A, защита от тока перегрузки Isd=1.5 до 10 x Ir, Ii=11 x In защита от тока кз без защиты нейтрали с винтовым соединением без доп. расцепителя без доп. и сигнальных контактов |  |  | 866.71 | 1 | 1 | 1 | 15 | 4011209806016 | LF |  | P360 | 3740 | 113
3VL27062TF430AA0 | 3VL2706-2TF43-0AA0 | Выключатель VL 160H высокая откл. способность Icu=70кА / 415 В пер. тока, 4 полюсн., защита линии электронный расцепитель ETU20, LSI In=63A, номинальный ток Ir=25-63A, защита от тока перегрузки Isd=1.5 до 10 x Ir, Ii=11 x In защита от тока кз с защитой нейтрали без доп. расцепителя без доп. и сигнальных контактов |  |  | 932.25 | 1 | 1 | 1 | 15 | 4011209805200 | LF |  | P360 | 3740 | 113
3VL27062TF460AA0 | 3VL2706-2TF46-0AA0 | Выключатель VL 160H высокая откл. способность Icu=70кА / 415 В пер. тока, 4 полюсн., защита линии электронный расцепитель ETU20, LSI In=63A, номинальный ток Ir=25-63A, защита от тока перегрузки Isd=1.5 до 10 x Ir, Ii=11 x In защита от тока кз с защитой нейтрали с винтовым соединением без доп. расцепителя без доп. и сигнальных контактов |  |  | 914.17 | 1 | 1 | 1 | 15 | 4011209806047 | LF |  | P360 | 3740 | 113
3VL27062TH430AA0 | 3VL2706-2TH43-0AA0 | Выключатель VL 160H высокая откл. способность Icu=70кА / 415 В пер. тока, 4 полюсн., защита линии электронный расцепитель ETU22, LSIG In=63A, номинальный ток Ir=25-63A, защита от тока перегрузки Isd=1.5 до 10 x Ir, Ii=11 x In защита от тока кз с защитой нейтрали без доп. расцепителя без доп. и сигнальных контактов |  |  | 1102.88 | 1 | 1 | 1 | 15 | 4011209805231 | LF |  | P360 | 3740 | 113
3VL27062TH460AA0 | 3VL2706-2TH46-0AA0 | Выключатель VL 160H высокая откл. способность Icu=70кА / 415 В пер. тока, 4 полюсн., защита линии электронный расцепитель ETU22, LSIG In=63A, номинальный ток Ir=25-63A, защита от тока перегрузки Isd=1.5 до 10 x Ir, Ii=11 x In защита от тока кз с защитой нейтрали с винтовым соединением без доп. расцепителя без доп. и сигнальных контактов |  |  | 1084.8 | 1 | 1 | 1 | 15 | 4011209806078 | LF |  | P360 | 3740 | 113
3VL27062TN430AA0 | 3VL2706-2TN43-0AA0 | Выключатель VL 160H высокая откл. способность Icu=70кА / 415 В пер. тока, 4 полюсн., защита линии электронный расцепитель ETU12, LIG In=63A, номинальный ток Ir=25-63A, защита от тока перегрузки Ii=1.25 до 11 x In, защита от тока кз с защитой нейтрали без доп. расцепителя без доп. и сигнальных контактов |  |  | 1076.89 | 1 | 1 | 1 | 15 | 4011209805262 | LF |  | P360 | 3740 | 113
3VL27062TN460AA0 | 3VL2706-2TN46-0AA0 | Выключатель VL 160H высокая откл. способность Icu=70кА / 415 В пер. тока, 4 полюсн., защита линии электронный расцепитель ETU12, LIG In=63A, номинальный ток Ir=25-63A, защита от тока перегрузки Ii=1.25 до 11 x In, защита от тока кз с защитой нейтрали с винтовым соединением без доп. расцепителя без доп. и сигнальных контактов |  |  | 1058.81 | 1 | 1 | 1 | 15 | 4011209806108 | LF |  | P360 | 3740 | 113
3VL27062UH330AA0 | 3VL2706-2UH33-0AA0 | Выключатель VL 160H высокая откл. способность Icu=70кА / 415 В пер. тока, 3 полюсн., защита линии электронный расцепитель LCD дисплей ETU40, LI/LS/LSI In=63A, номинальный ток Ir=25-63A, защита от тока перегрузки Isd=1.5 до 10 x Ir, Ii=11 x In защита от тока кз без доп. расцепителя без доп. и сигнальных контактов |  |  | 1409.11 | 1 | 1 | 1 | 15 | 4011209885097 | LF |  | P360 | 3740 | 113
3VL27062UH360AA0 | 3VL2706-2UH36-0AA0 | Выключатель VL 160H высокая откл. способность Icu=70кА / 415 В пер. тока, 3 полюсн., защита линии электронный расцепитель LCD дисплей ETU40, LI/LS/LSI In=63A, номинальный ток Ir=25-63A, защита от тока перегрузки Isd=1.5 до 10 x Ir, Ii=11 x In защита от тока кз с винтовым соединением без доп. расцепителя без доп. и сигнальных контактов |  |  | 1389.9 | 1 | 1 | 1 | 15 | 4011209885127 | LF |  | P360 | 3740 | 113
3VL27062UJ430AA0 | 3VL2706-2UJ43-0AA0 | Выключатель VL 160H высокая откл. способность Icu=70кА / 415 В пер. тока, 4 полюсн., защита линии электронный расцепитель LCD дисплей ETU40, LI/LS/LSI In=63A, номинальный ток Ir=25-63A, защита от тока перегрузки Isd=1.5 до 10 x Ir, Ii=11 x In защита от тока кз с защитой нейтрали без доп. расцепителя без доп. и сигнальных контактов |  |  | 1657.71 | 1 | 1 | 1 | 15 | 4011209886124 | LF |  | P360 | 3740 | 113
3VL27062UJ460AA0 | 3VL2706-2UJ46-0AA0 | Выключатель VL 160H высокая откл. способность Icu=70кА / 415 В пер. тока, 4 полюсн., защита линии электронный расцепитель LCD дисплей ETU40, LI/LS/LSI In=63A, номинальный ток Ir=25-63A, защита от тока перегрузки Isd=1.5 до 10 x Ir, Ii=11 x In защита от тока кз с защитой нейтрали с винтовым соединением без доп. расцепителя без доп. и сигнальных контактов |  |  | 1638.5 | 1 | 1 | 1 | 15 | 4011209886155 | LF |  | P360 | 3740 | 113
3VL27062UL330AA0 | 3VL2706-2UL33-0AA0 | Выключатель VL 160H высокая откл. способность Icu=70кА / 415 В пер. тока, 3 полюсн., защита линии электронный расцепитель LCD дисплей ETU42, LSIG 3 фазы/3 проводника In=63A, номинальный ток Ir=25-63A, защита от тока перегрузки Isd=1.5 до 10 x Ir, Ii=11 x In защита от тока кз без доп. расцепителя без доп. и сигнальных контактов |  |  | 1548.1 | 1 | 1 | 1 | 15 | 4011209885271 | LF |  | P360 | 3740 | 113
3VL27062UL360AA0 | 3VL2706-2UL36-0AA0 | Выключатель VL 160H высокая откл. способность Icu=70кА / 415 В пер. тока, 3 полюсн., защита линии электронный расцепитель LCD дисплей ETU42, LSIG 3 фазы/3 проводника In=63A, номинальный ток Ir=25-63A, защита от тока перегрузки Isd=1.5 до 10 x Ir, Ii=11 x In защита от тока кз с винтовым соединением без доп. расцепителя без доп. и сигнальных контактов |  |  | 1536.8 | 1 | 1 | 1 | 15 | 4011209885301 | LF |  | P360 | 3740 | 113
3VL27062UM330AA0 | 3VL2706-2UM33-0AA0 | Выключатель VL 160H высокая откл. способность Icu=70кА / 415 В пер. тока, 3 полюсн., защита линии электронный расцепитель LCD дисплей ETU42, LSIG 3 фазы/4 проводника In=63A, номинальный ток Ir=25-63A, защита от тока перегрузки Isd=1.5 до 10 x Ir, Ii=11 x In защита от тока кз без доп. расцепителя без доп. и сигнальных контактов |  |  | 1548.1 | 1 | 1 | 1 | 15 | 4011209885455 | LF |  | P360 | 3740 | 113
3VL27062UM360AA0 | 3VL2706-2UM36-0AA0 | Выключатель VL 160H высокая откл. способность Icu=70кА / 415 В пер. тока, 3 полюсн., защита линии электронный расцепитель LCD дисплей ETU42, LSIG 3 фазы/4 проводника In=63A, номинальный ток Ir=25-63A, защита от тока перегрузки Isd=1.5 до 10 x Ir, Ii=11 x In защита от тока кз с винтовым соединением без доп. расцепителя без доп. и сигнальных контактов |  |  | 1536.8 | 1 | 1 | 1 | 15 | 4011209885486 | LF |  | P360 | 3740 | 113
3VL27062UN430AA0 | 3VL2706-2UN43-0AA0 | Выключатель VL 160H высокая откл. способность Icu=70кА / 415 В пер. тока, 4 полюсн., защита линии электронный расцепитель LCD дисплей ETU42, LSIG In=63A, номинальный ток Ir=25-63A, защита от тока перегрузки Isd=1.5 до 10 x Ir, Ii=11 x In защита от тока кз с защитой нейтрали защита от утечки на землю без доп. расцепителя без доп. и сигнальных контактов |  |  | 1657.71 | 1 | 1 | 1 | 15 | 4011209886308 | LF |  | P360 | 3740 | 113
3VL27062UN460AA0 | 3VL2706-2UN46-0AA0 | Выключатель VL 160H высокая откл. способность Icu=70кА / 415 В пер. тока, 4 полюсн., защита линии электронный расцепитель LCD дисплей ETU42, LSIG In=63A, номинальный ток Ir=25-63A, защита от тока перегрузки Isd=1.5 до 10 x Ir, Ii=11 x In защита от тока кз с защитой нейтрали защита от утечки на землю с винтовым соединением без доп. расцепителя без доп. и сигнальных контактов |  |  | 1638.5 | 1 | 1 | 1 | 15 | 4011209886339 | LF |  | P360 | 3740 | 113
3VL27062UP330AA0 | 3VL2706-2UP33-0AA0 | Выключатель VL 160H высокая откл. способность Icu=70кА / 415 В пер. тока, 3 полюсн., защита электродвигателя/генератора электронный расцепитель LCD дисплей ETU40M, LI In=63A, номинальный ток Ir=25-63A, защита от тока перегрузки Ii=1.25 до 11 x In, защита от тока кз без доп. расцепителя без доп. и сигнальных контактов |  |  | 1409.11 | 1 | 1 | 1 | 15 | 4011209884922 | LF |  | P360 | 3740 | 113
3VL27062UP360AA0 | 3VL2706-2UP36-0AA0 | Выключатель VL 160H высокая откл. способность Icu=70кА / 415 В пер. тока, 3 полюсн., защита электродвигателя/генератора электронный расцепитель LCD дисплей ETU40M, LI In=63A, номинальный ток Ir=25-63A, защита от тока перегрузки Ii=1.25 до 11 x In, защита от тока кз с винтовым соединением без доп. расцепителя без доп. и сигнальных контактов |  |  | 1389.9 | 1 | 1 | 1 | 15 | 4011209884953 | LF |  | P360 | 3740 | 113
3VL27063DC330AA0 | 3VL2706-3DC33-0AA0 | Выключатель VL 160L очень высокая откл. способность Icu=100кА / 415 В пер. тока, 3 полюсн., защита линии расцепитель макс. тока TM, LI In=63A, номинальный ток Ir=50-63A, защита от тока перегрузки Ii=300-600A, защита от тока кз без доп. расцепителя без доп. и сигнальных контактов |  |  | 550.31 | 1 | 1 | 1 | 15 | 4011209479869 | LF |  | P360 | 3740 | 113
3VL27063DC360AA0 | 3VL2706-3DC36-0AA0 | Выключатель VL 160L очень высокая откл. способность Icu=100кА / 415 В пер. тока, 3 полюсн., защита линии расцепитель макс. тока TM, LI In=63A, номинальный ток Ir=50-63A, защита от тока перегрузки Ii=300-600A, защита от тока кз с винтовым соединением без доп. расцепителя без доп. и сигнальных контактов |  |  | 536.75 | 1 | 1 | 1 | 15 | 4011209688537 | LF |  | P360 | 3740 | 113
3VL27063DK330AA0 | 3VL2706-3DK33-0AA0 | Выключатель VL 160L очень высокая откл. способность Icu=100кА / 415 В пер. тока, 3 полюсн., защита пусковых сборок расцепитель макс. тока магнитный In=63A, номинальный ток Ii=450-900A, защита от тока кз без доп. расцепителя без доп. и сигнальных контактов |  |  | 535.62 | 1 | 1 | 1 | 15 | 4011209479876 | LF |  | P360 | 3740 | 113
3VL27063DK360AA0 | 3VL2706-3DK36-0AA0 | Выключатель VL 160L очень высокая откл. способность Icu=100кА / 415 В пер. тока, 3 полюсн., защита пусковых сборок расцепитель макс. тока магнитный In=63A, номинальный ток Ii=450-900A, защита от тока кз с винтовым соединением без доп. расцепителя без доп. и сигнальных контактов |  |  | 522.06 | 1 | 1 | 1 | 15 | 4011209735361 | LF |  | P360 | 3740 | 113
3VL27063EJ430AA0 | 3VL2706-3EJ43-0AA0 | Выключатель VL 160L очень высокая откл. способность Icu=100кА / 415 В пер. тока, 4 полюсн., защита линии расцепитель макс. тока TM, LI In=63A, номинальный ток Ir=50-63A, защита от тока перегрузки Ii=300-600A, защита от тока кз без защиты нейтрали без доп. расцепителя без доп. и сигнальных контактов |  |  | 720.94 | 1 | 1 | 1 | 15 | 4011209479890 | LF |  | P360 | 3740 | 113
3VL27063EJ460AA0 | 3VL2706-3EJ46-0AA0 | Выключатель VL 160L очень высокая откл. способность Icu=100кА / 415 В пер. тока, 4 полюсн., защита линии расцепитель макс. тока TM, LI In=63A, номинальный ток Ir=50-63A, защита от тока перегрузки Ii=300-600A, защита от тока кз без защиты нейтрали с винтовым соединением без доп. расцепителя без доп. и сигнальных контактов |  |  | 702.86 | 1 | 1 | 1 | 15 | 4011209852952 | LF |  | P360 | 3740 | 113
3VL27063EM430AA0 | 3VL2706-3EM43-0AA0 | Выключатель VL 160L очень высокая откл. способность Icu=100кА / 415 В пер. тока, 4 полюсн., защита линии расцепитель макс. тока TM, LI In=63A, номинальный ток Ir=50-63A, защита от тока перегрузки Ii=300-600A, защита от тока кз с защитой нейтрали без доп. расцепителя без доп. и сигнальных контактов |  |  | 726.59 | 1 | 1 | 1 | 15 | 4011209735378 | LF |  | P360 | 3740 | 113
3VL27063EM460AA0 | 3VL2706-3EM46-0AA0 | Выключатель VL 160L очень высокая откл. способность Icu=100кА / 415 В пер. тока, 4 полюсн., защита линии расцепитель макс. тока TM, LI In=63A, номинальный ток Ir=50-63A, защита от тока перегрузки Ii=300-600A, защита от тока кз с защитой нейтрали с винтовым соединением без доп. расцепителя без доп. и сигнальных контактов |  |  | 708.51 | 1 | 1 | 1 | 15 | 4011209949096 | LF |  | P360 | 3740 | 113
3VL27063LA430AA0 | 3VL2706-3LA43-0AA0 | Выключатель VL 160L очень высокая откл. способность Icu= 100кА, 415В пер. тока, 4-полюсн., защита электроустановок электронный расцепитель ETU10, LI In= 63A, номинальный ток Ir= 25...63A, защита от тока перегрузки , Ii= 1.25 до 11 x In, защита от тока кз с защитой нейтрали без доп. расцепителя морской регистр LRS, DNV и GL без доп. и сигнальных контактов |  |  | 1250.91 | 1 | 1 | 1 | 15 | 4011209872929 | LF |  | P360 | 3740 | 113
3VL27063LA460AA0 | 3VL2706-3LA46-0AA0 | Выключатель VL 160L очень высокая откл. способность Icu= 100кА, 415В пер. тока, 4-полюсн., защита электроустановок электронный расцепитель ETU10, LI In= 63A, номинальный ток Ir= 25...63A, защита от тока перегрузки , Ii= 1.25 до 11 x In, защита от тока кз с защитой нейтрали с виновым креплением без доп. расцепителя морской регистр LRS, DNV и GL без доп. и сигнальных контактов |  |  | 1231.7 | 1 | 1 | 1 | 15 | 4011209872950 | LF |  | P360 | 3740 | 113
3VL27063LB330AA0 | 3VL2706-3LB33-0AA0 | Выключатель VL 160L очень высокая откл. способность Icu= 100кА, 415В пер. тока, 3-полюсн., защита электроустановок электронный расцепитель ETU10, LI In= 63A, номинальный ток Ir= 25...63A, защита от тока перегрузки , Ii= 1.25 до 11 x In, защита от тока кз без доп. расцепителя морской регистр LRS, DNV и GL без доп. и сигнальных контактов |  |  | 927.73 | 1 | 1 | 1 | 15 | 4011209872035 | LF |  | P360 | 3740 | 113
3VL27063LB360AA0 | 3VL2706-3LB36-0AA0 | Выключатель VL 160L очень высокая откл. способность Icu= 100кА, 415В пер. тока, 3-полюсн., защита электроустановок электронный расцепитель ETU10, LI In= 63A, номинальный ток Ir= 25...63A, защита от тока перегрузки , Ii= 1.25 до 11 x In, защита от тока кз с виновым креплением без доп. расцепителя морской регистр LRS, DNV и GL без доп. и сигнальных контактов |  |  | 914.17 | 1 | 1 | 1 | 15 | 4011209872066 | LF |  | P360 | 3740 | 113
3VL27063LE330AA0 | 3VL2706-3LE33-0AA0 | Выключатель VL 160L очень высокая откл. способность Icu= 100кА, 415В пер. тока, 3-полюсн., защита электроустановок электронный расцепитель ETU20, LSI In= 63A, номинальный ток Ir= 25...63A, защита от тока перегрузки , Isd=1.5 до 10 x Ir, Ii=11 x In защита от тока кз без доп. расцепителя морской регистр LRS, DNV и GL без доп. и сигнальных контактов |  |  | 969.54 | 1 | 1 | 1 | 15 | 4011209872202 | LF |  | P360 | 3740 | 113
3VL27063LE360AA0 | 3VL2706-3LE36-0AA0 | Выключатель VL 160L очень высокая откл. способность Icu= 100кА, 415В пер. тока, 3-полюсн., защита электроустановок электронный расцепитель ETU20, LSI In= 63A, номинальный ток Ir= 25...63A, защита от тока перегрузки , Isd=1.5 до 10 x Ir, Ii=11 x In защита от тока кз с виновым креплением без доп. расцепителя морской регистр LRS, DNV и GL без доп. и сигнальных контактов |  |  | 955.98 | 1 | 1 | 1 | 15 | 4011209872233 | LF |  | P360 | 3740 | 113
3VL27063LF430AA0 | 3VL2706-3LF43-0AA0 | Выключатель VL 160L очень высокая откл. способность Icu= 100кА, 415В пер. тока, 4-полюсн., защита электроустановок электронный расцепитель ETU20, LSI In= 63A, номинальный ток Ir= 25...63A, защита от тока перегрузки , Isd=1.5 до 10 x Ir, Ii=11 x In защита от тока кз с защитой нейтрали без доп. расцепителя морской регистр LRS, DNV и GL без доп. и сигнальных контактов |  |  | 1308.54 | 1 | 1 | 1 | 15 | 4011209873094 | LF |  | P360 | 3740 | 113
3VL27063LF460AA0 | 3VL2706-3LF46-0AA0 | Выключатель VL 160L очень высокая откл. способность Icu= 100кА, 415В пер. тока, 4-полюсн., защита электроустановок электронный расцепитель ETU20, LSI In= 63A, номинальный ток Ir= 25...63A, защита от тока перегрузки , Isd=1.5 до 10 x Ir, Ii=11 x In защита от тока кз с защитой нейтрали с виновым креплением без доп. расцепителя морской регистр LRS, DNV и GL без доп. и сигнальных контактов |  |  | 1288.2 | 1 | 1 | 1 | 15 | 4011209873124 | LF |  | P360 | 3740 | 113
3VL27063LS330AA0 | 3VL2706-3LS33-0AA0 | Выключатель VL 160L очень высокая откл. способность Icu= 100кА, 415В пер. тока, 3-полюсн., защита электродвигателей электронный расцепитель ETU30M, LI Ir= 25...63A, защита от тока перегрузки TC= 10A ... 30, Ii= 6 / 8 / 11 x In, защита от тока кз без доп. расцепителя морской регистр LRS, DNV и GL без доп. и сигнальных контактов |  |  | 911.91 | 1 | 1 | 1 | 15 | 4011209872387 | LF |  | P360 | 3740 | 113
3VL27063LS360AA0 | 3VL2706-3LS36-0AA0 | Выключатель VL 160L очень высокая откл. способность Icu= 100кА, 415В пер. тока, 3-полюсн., защита электродвигателей электронный расцепитель ETU30M, LI Ir= 25...63A, защита от тока перегрузки TC= 10A ... 30, Ii= 6 / 8 / 11 x In, защита от тока кз с виновым креплением без доп. расцепителя морской регистр LRS, DNV и GL без доп. и сигнальных контактов |  |  | 898.35 | 1 | 1 | 1 | 15 | 4011209872417 | LF |  | P360 | 3740 | 113
3VL27063MB330AA0 | 3VL2706-3MB33-0AA0 | Выключатель VL 160L очень высокая откл. способность Icu=100кА / 415 В пер. тока, 3 полюсн., защита линии электронный расцепитель ETU10, LI In=63A, номинальный ток Ir=25-63A, защита от тока перегрузки Ii=1.25 до 11 x In, защита от тока кз без доп. расцепителя ETU с функцией коммуникации без доп. и сигнальных контактов |  |  | 880.27 | 1 | 1 | 1 | 15 | 4011209806559 | LF |  | P360 | 3740 | 113
3VL27063MB360AA0 | 3VL2706-3MB36-0AA0 | Выключатель VL 160L очень высокая откл. способность Icu=100кА / 415 В пер. тока, 3 полюсн., защита линии электронный расцепитель ETU10, LI In=63A, номинальный ток Ir=25-63A, защита от тока перегрузки Ii=1.25 до 11 x In, защита от тока кз с винтовым соединением без доп. расцепителя ETU с функцией коммуникации без доп. и сигнальных контактов |  |  | 866.71 | 1 | 1 | 1 | 15 | 4011209807365 | LF |  | P360 | 3740 | 113
3VL27063ME330AA0 | 3VL2706-3ME33-0AA0 | Выключатель VL 160L очень высокая откл. способность Icu=100кА / 415 В пер. тока, 3 полюсн., защита линии электронный расцепитель ETU20, LSI In=63A, номинальный ток Ir=25-63A, защита от тока перегрузки Isd=1.5 до 10 x Ir, Ii=11 x In защита от тока кз без доп. расцепителя ETU с функцией коммуникации без доп. и сигнальных контактов |  |  | 915.3 | 1 | 1 | 1 | 15 | 4011209806580 | LF |  | P360 | 3740 | 113
3VL27063ME360AA0 | 3VL2706-3ME36-0AA0 | Выключатель VL 160L очень высокая откл. способность Icu=100кА / 415 В пер. тока, 3 полюсн., защита линии электронный расцепитель ETU20, LSI In=63A, номинальный ток Ir=25-63A, защита от тока перегрузки Isd=1.5 до 10 x Ir, Ii=11 x In защита от тока кз с винтовым соединением без доп. расцепителя ETU с функцией коммуникации без доп. и сигнальных контактов |  |  | 902.87 | 1 | 1 | 1 | 15 | 4011209807396 | LF |  | P360 | 3740 | 113
3VL27063MF330AA0 | 3VL2706-3MF33-0AA0 | Выключатель VL 160L очень высокая откл. способность Icu=100кА / 415 В пер. тока, 3 полюсн., защита линии электронный расцепитель ETU12, LIG 3 фазы/3 проводника In=63A, номинальный ток Ir=25-63A, защита от тока перегрузки Ii=1.25 до 11 x In, защита от тока кз без доп. расцепителя ETU с функцией коммуникации без доп. и сигнальных контактов |  |  | 1073.5 | 1 | 1 | 1 | 15 | 4011209806610 | LF |  | P360 | 3740 | 113
3VL27063MF360AA0 | 3VL2706-3MF36-0AA0 | Выключатель VL 160L очень высокая откл. способность Icu=100кА / 415 В пер. тока, 3 полюсн., защита линии электронный расцепитель ETU12, LIG 3 фазы/3 проводника In=63A, номинальный ток Ir=25-63A, защита от тока перегрузки Ii=1.25 до 11 x In, защита от тока кз с винтовым соединением без доп. расцепителя ETU с функцией коммуникации без доп. и сигнальных контактов |  |  | 1059.94 | 1 | 1 | 1 | 15 | 4011209807426 | LF |  | P360 | 3740 | 113
3VL27063MG330AA0 | 3VL2706-3MG33-0AA0 | Выключатель VL 160L очень высокая откл. способность Icu=100кА / 415 В пер. тока, 3 полюсн., защита линии электронный расцепитель ETU22, LSIG 3 фазы/3 проводника In=63A, номинальный ток Ir=25-63A, защита от тока перегрузки Isd=1.5 до 10 x Ir, Ii=11 x In защита от тока кз без доп. расцепителя ETU с функцией коммуникации без доп. и сигнальных контактов |  |  | 1036.21 | 1 | 1 | 1 | 15 | 4011209806641 | LF |  | P360 | 3740 | 113
3VL27063MG360AA0 | 3VL2706-3MG36-0AA0 | Выключатель VL 160L очень высокая откл. способность Icu=100кА / 415 В пер. тока, 3 полюсн., защита линии электронный расцепитель ETU22, LSIG 3 фазы/3 проводника In=63A, номинальный ток Ir=25-63A, защита от тока перегрузки Isd=1.5 до 10 x Ir, Ii=11 x In защита от тока кз с винтовым соединением без доп. расцепителя ETU с функцией коммуникации без доп. и сигнальных контактов |  |  | 1023.78 | 1 | 1 | 1 | 15 | 4011209807457 | LF |  | P360 | 3740 | 113
3VL27063MH330AA0 | 3VL2706-3MH33-0AA0 | Выключатель VL 160L очень высокая откл. способность Icu=100кА / 415 В пер. тока, 3 полюсн., защита линии электронный расцепитель ETU22, LSIG 3 фазы/4 проводника In=63A, номинальный ток Ir=25-63A, защита от тока перегрузки Isd=1.5 до 10 x Ir, Ii=11 x In защита от тока кз без доп. расцепителя ETU с функцией коммуникации без доп. и сигнальных контактов |  |  | 1036.21 | 1 | 1 | 1 | 15 | 4011209806665 | LF |  | P360 | 3740 | 113
3VL27063MH360AA0 | 3VL2706-3MH36-0AA0 | Выключатель VL 160L очень высокая откл. способность Icu=100кА / 415 В пер. тока, 3 полюсн., защита линии электронный расцепитель ETU22, LSIG 3 фазы/4 проводника In=63A, номинальный ток Ir=25-63A, защита от тока перегрузки Isd=1.5 до 10 x Ir, Ii=11 x In защита от тока кз с винтовым соединением без доп. расцепителя ETU с функцией коммуникации без доп. и сигнальных контактов |  |  | 1023.78 | 1 | 1 | 1 | 15 | 4011209807488 | LF |  | P360 | 3740 | 113
3VL27063ML330AA0 | 3VL2706-3ML33-0AA0 | Выключатель VL 160L очень высокая откл. способность Icu=100кА / 415 В пер. тока, 3 полюсн., защита линии электронный расцепитель ETU12, LIG 3 фазы/3 проводника In=63A, номинальный ток Ir=25-63A, защита от тока перегрузки Ii=1.25 до 11 x In, защита от тока кз без доп. расцепителя ETU с функцией коммуникации без доп. и сигнальных контактов |  |  | 1015.87 | 1 | 1 | 1 | 15 | 4011209806696 | LF |  | P360 | 3740 | 113
3VL27063ML360AA0 | 3VL2706-3ML36-0AA0 | Выключатель VL 160L очень высокая откл. способность Icu=100кА / 415 В пер. тока, 3 полюсн., защита линии электронный расцепитель ETU12, LIG 3 фазы/3 проводника In=63A, номинальный ток Ir=25-63A, защита от тока перегрузки Ii=1.25 до 11 x In, защита от тока кз с винтовым соединением без доп. расцепителя ETU с функцией коммуникации без доп. и сигнальных контактов |  |  | 1002.31 | 1 | 1 | 1 | 15 | 4011209807518 | LF |  | P360 | 3740 | 113
3VL27063MP330AA0 | 3VL2706-3MP33-0AA0 | Выключатель VL 160L очень высокая откл. способность Icu=100кА / 415 В пер. тока, 3 полюсн., защита электродвигателя/генератора электронный расцепитель ETU10M, LI In=63A, номинальный ток Ir=25-63A, защита от тока перегрузки Ii=1.25 до 11 x In, защита от тока кз без доп. расцепителя ETU с функцией коммуникации без доп. и сигнальных контактов |  |  | 815.86 | 1 | 1 | 1 | 15 | 4011209806726 | LF |  | P360 | 3740 | 113
3VL27063MP360AA0 | 3VL2706-3MP36-0AA0 | Выключатель VL 160L очень высокая откл. способность Icu=100кА / 415 В пер. тока, 3 полюсн., защита электродвигателя/генератора электронный расцепитель ETU10M, LI In=63A, номинальный ток Ir=25-63A, защита от тока перегрузки Ii=1.25 до 11 x In, защита от тока кз с винтовым соединением без доп. расцепителя ETU с функцией коммуникации без доп. и сигнальных контактов |  |  | 802.3 | 1 | 1 | 1 | 15 | 4011209807549 | LF |  | P360 | 3740 | 113
3VL27063MS330AA0 | 3VL2706-3MS33-0AA0 | Выключатель VL 160L очень высокая откл. способность 100 кА, 415В пер. тока, 3-полюсн., защита электродвигателей электронный расцепитель ETU30M, LI In= 63A, номинальный ток TC= 10A ... 30, класс задержки Ii= 6 ... 11 x In, защита от тока кз без доп. расцепителя ETU с функцией коммуникации без доп. и сигнальных контактов |  |  | 864.45 | 1 | 1 | 1 | 15 | 4011209806757 | LF |  | P360 | 3740 | 113
3VL27063MS360AA0 | 3VL2706-3MS36-0AA0 | Выключатель VL 160L очень высокая откл. способность Icu= 100 кА, 415 В пер. тока, 3-полюсн., защита электродвигателей ETU30M, LI Ir= 25...63 A, защита от тока перегрузки PROT., TC= 10 A ... 30, класс инерции Ii= 6 ... 11 x In, защита от тока кз без доп. расцепителя ETU с функцией коммуникации без доп. и сигнальных контактов |  |  | 850.89 | 1 | 1 | 1 | 15 | 4011209807570 | LF |  | P360 | 3740 | 113
3VL27063NA430AA0 | 3VL2706-3NA43-0AA0 | Выключатель VL 160L очень высокая откл. способность Icu=100кА / 415 В пер. тока, 4 полюсн., защита линии электронный расцепитель ETU10, LI In=63A, номинальный ток Ir=25-63A, защита от тока перегрузки Ii=1.25 до 11 x In, защита от тока кз с защитой нейтрали без доп. расцепителя ETU с функцией коммуникации без доп. и сигнальных контактов |  |  | 1165.03 | 1 | 1 | 1 | 15 | 4011209806962 | LF |  | P360 | 3740 | 113
3VL27063NA460AA0 | 3VL2706-3NA46-0AA0 | Выключатель VL 160L очень высокая откл. способность Icu=100кА / 415 В пер. тока, 4 полюсн., защита линии электронный расцепитель ETU10, LI In=63A, номинальный ток Ir=25-63A, защита от тока перегрузки Ii=1.25 до 11 x In, защита от тока кз с защитой нейтрали с винтовым соединением без доп. расцепителя ETU с функцией коммуникации без доп. и сигнальных контактов |  |  | 1141.3 | 1 | 1 | 1 | 15 | 4011209807785 | LF |  | P360 | 3740 | 113
3VL27063NB430AA0 | 3VL2706-3NB43-0AA0 | Выключатель VL 160L очень высокая откл. способность Icu=100кА / 415 В пер. тока, 4 полюсн., защита линии электронный расцепитель ETU10, LI In=63A, номинальный ток Ir=25-63A, защита от тока перегрузки Ii=1.25 до 11 x In, защита от тока кз с защитой нейтрали без доп. расцепителя ETU с функцией коммуникации без доп. и сигнальных контактов |  |  | 1119.83 | 1 | 1 | 1 | 15 | 4011209806993 | LF |  | P360 | 3740 | 113
3VL27063NB460AA0 | 3VL2706-3NB46-0AA0 | Выключатель VL 160L очень высокая откл. способность Icu=100кА / 415 В пер. тока, 4 полюсн., защита линии электронный расцепитель ETU10, LI In=63A, номинальный ток Ir=25-63A, защита от тока перегрузки Ii=1.25 до 11 x In, защита от тока кз с защитой нейтрали с винтовым соединением без доп. расцепителя ETU с функцией коммуникации без доп. и сигнальных контактов |  |  | 1100.62 | 1 | 1 | 1 | 15 | 4011209807815 | LF |  | P360 | 3740 | 113
3VL27063NE430AA0 | 3VL2706-3NE43-0AA0 | Выключатель VL 160L очень высокая откл. способность Icu=100кА / 415 В пер. тока, 4 полюсн., защита линии электронный расцепитель ETU20, LSI In=63A, номинальный ток Ir=25-63A, защита от тока перегрузки Isd=1.5 до 10 x Ir, Ii=11 x In защита от тока кз с защитой нейтрали без доп. расцепителя ETU с функцией коммуникации без доп. и сигнальных контактов |  |  | 1167.29 | 1 | 1 | 1 | 15 | 4011209807020 | LF |  | P360 | 3740 | 113
3VL27063NE460AA0 | 3VL2706-3NE46-0AA0 | Выключатель VL 160L очень высокая откл. способность Icu=100кА / 415 В пер. тока, 4 полюсн., защита линии электронный расцепитель ETU20, LSI In=63A, номинальный ток Ir=25-63A, защита от тока перегрузки Isd=1.5 до 10 x Ir, Ii=11 x In защита от тока кз с защитой нейтрали с винтовым соединением без доп. расцепителя ETU с функцией коммуникации без доп. и сигнальных контактов |  |  | 1152.6 | 1 | 1 | 1 | 15 | 4011209807846 | LF |  | P360 | 3740 | 113
3VL27063NF430AA0 | 3VL2706-3NF43-0AA0 | Выключатель VL 160L очень высокая откл. способность Icu=100кА / 415 В пер. тока, 4 полюсн., защита линии электронный расцепитель ETU20, LSI In=63A, номинальный ток Ir=25-63A, защита от тока перегрузки Isd=1.5 до 10 x Ir, Ii=11 x In защита от тока кз с защитой нейтрали без доп. расцепителя ETU с функцией коммуникации без доп. и сигнальных контактов |  |  | 1215.88 | 1 | 1 | 1 | 15 | 4011209807051 | LF |  | P360 | 3740 | 113
3VL27063NF460AA0 | 3VL2706-3NF46-0AA0 | Выключатель VL 160L очень высокая откл. способность Icu=100кА / 415 В пер. тока, 4 полюсн., защита линии электронный расцепитель ETU20, LSI In=63A, номинальный ток Ir=25-63A, защита от тока перегрузки Isd=1.5 до 10 x Ir, Ii=11 x In защита от тока кз с защитой нейтрали с винтовым соединением без доп. расцепителя ETU с функцией коммуникации без доп. и сигнальных контактов |  |  | 1197.8 | 1 | 1 | 1 | 15 | 4011209807877 | LF |  | P360 | 3740 | 113
3VL27063NH430AA0 | 3VL2706-3NH43-0AA0 | Выключатель VL 160L очень высокая откл. способность Icu=100кА / 415 В пер. тока, 4 полюсн., защита линии электронный расцепитель ETU22, LSIG In=63A, номинальный ток Ir=25-63A, защита от тока перегрузки Isd=1.5 до 10 x Ir, Ii=11 x In защита от тока кз с защитой нейтрали без доп. расцепителя ETU с функцией коммуникации без доп. и сигнальных контактов |  |  | 1378.6 | 1 | 1 | 1 | 15 | 4011209800410 | LF |  | P360 | 3740 | 113
3VL27063NH460AA0 | 3VL2706-3NH46-0AA0 | Выключатель VL 160L очень высокая откл. способность Icu=100кА / 415 В пер. тока, 4 полюсн., защита линии электронный расцепитель ETU22, LSIG In=63A, номинальный ток Ir=25-63A, защита от тока перегрузки Isd=1.5 до 10 x Ir, Ii=11 x In защита от тока кз с защитой нейтрали с винтовым соединением без доп. расцепителя ETU с функцией коммуникации без доп. и сигнальных контактов |  |  | 1356 | 1 | 1 | 1 | 15 | 4011209807907 | LF |  | P360 | 3740 | 113
3VL27063NN430AA0 | 3VL2706-3NN43-0AA0 | Выключатель VL 160L очень высокая откл. способность Icu=100кА / 415 В пер. тока, 4 полюсн., защита линии электронный расцепитель ETU12, LIG In=63A, номинальный ток Ir=25-63A, защита от тока перегрузки Ii=1.25 до 11 x In, защита от тока кз с защитой нейтрали без доп. расцепителя ETU с функцией коммуникации без доп. и сигнальных контактов |  |  | 1354.87 | 1 | 1 | 1 | 15 | 4011209807099 | LF |  | P360 | 3740 | 113
3VL27063NN460AA0 | 3VL2706-3NN46-0AA0 | Выключатель VL 160L очень высокая откл. способность Icu=100кА / 415 В пер. тока, 4 полюсн., защита линии электронный расцепитель ETU12, LIG In=63A, номинальный ток Ir=25-63A, защита от тока перегрузки Ii=1.25 до 11 x In, защита от тока кз с защитой нейтрали с винтовым соединением без доп. расцепителя ETU с функцией коммуникации без доп. и сигнальных контактов |  |  | 1333.4 | 1 | 1 | 1 | 15 | 4011209807938 | LF |  | P360 | 3740 | 113
3VL27063SB330AA0 | 3VL2706-3SB33-0AA0 | Выключатель VL 160L очень высокая откл. способность Icu=100кА / 415 В пер. тока, 3 полюсн., защита линии электронный расцепитель ETU10, LI In=63A, номинальный ток Ir=25-63A, защита от тока перегрузки Ii=1.25 до 11 x In, защита от тока кз без доп. расцепителя без доп. и сигнальных контактов |  |  | 809.08 | 1 | 1 | 1 | 15 | 4011209806313 | LF |  | P360 | 3740 | 113
3VL27063SB360AA0 | 3VL2706-3SB36-0AA0 | Выключатель VL 160L очень высокая откл. способность Icu=100кА / 415 В пер. тока, 3 полюсн., защита линии электронный расцепитель ETU10, LI In=63A, номинальный ток Ir=25-63A, защита от тока перегрузки Ii=1.25 до 11 x In, защита от тока кз с винтовым соединением без доп. расцепителя без доп. и сигнальных контактов |  |  | 795.52 | 1 | 1 | 1 | 15 | 4011209807129 | LF |  | P360 | 3740 | 113
3VL27063SE330AA0 | 3VL2706-3SE33-0AA0 | Выключатель VL 160L очень высокая откл. способность Icu=100кА / 415 В пер. тока, 3 полюсн., защита линии электронный расцепитель ETU20, LSI In=63A, номинальный ток Ir=25-63A, защита от тока перегрузки Isd=1.5 до 10 x Ir, Ii=11 x In защита от тока кз без доп. расцепителя без доп. и сигнальных контактов |  |  | 846.37 | 1 | 1 | 1 | 15 | 4011209806344 | LF |  | P360 | 3740 | 113
3VL27063SE360AA0 | 3VL2706-3SE36-0AA0 | Выключатель VL 160L очень высокая откл. способность Icu=100кА / 415 В пер. тока, 3 полюсн., защита линии электронный расцепитель ETU20, LSI In=63A, номинальный ток Ir=25-63A, защита от тока перегрузки Isd=1.5 до 10 x Ir, Ii=11 x In защита от тока кз с винтовым соединением без доп. расцепителя без доп. и сигнальных контактов |  |  | 832.81 | 1 | 1 | 1 | 15 | 4011209807150 | LF |  | P360 | 3740 | 113
3VL27063SF330AA0 | 3VL2706-3SF33-0AA0 | Выключатель VL 160L очень высокая откл. способность Icu=100кА / 415 В пер. тока, 3 полюсн., защита линии электронный расцепитель ETU12, LIG 3 фазы/3 проводника In=63A, номинальный ток Ir=25-63A, защита от тока перегрузки Ii=1.25 до 11 x In, защита от тока кз без доп. расцепителя без доп. и сигнальных контактов |  |  | 1002.31 | 1 | 1 | 1 | 15 | 4011209806375 | LF |  | P360 | 3740 | 113
3VL27063SF360AA0 | 3VL2706-3SF36-0AA0 | Выключатель VL 160L очень высокая откл. способность Icu=100кА / 415 В пер. тока, 3 полюсн., защита линии электронный расцепитель ETU12, LIG 3 фазы/3 проводника In=63A, номинальный ток Ir=25-63A, защита от тока перегрузки Ii=1.25 до 11 x In, защита от тока кз с винтовым соединением без доп. расцепителя без доп. и сигнальных контактов |  |  | 988.75 | 1 | 1 | 1 | 15 | 4011209807181 | LF |  | P360 | 3740 | 113
3VL27063SG330AA0 | 3VL2706-3SG33-0AA0 | Выключатель VL 160L очень высокая откл. способность Icu=100кА / 415 В пер. тока, 3 полюсн., защита линии электронный расцепитель ETU22, LSIG 3 фазы/3 проводника In=63A, номинальный ток Ir=25-63A, защита от тока перегрузки Isd=1.5 до 10 x Ir, Ii=11 x In защита от тока кз без доп. расцепителя без доп. и сигнальных контактов |  |  | 966.15 | 1 | 1 | 1 | 15 | 4011209806405 | LF |  | P360 | 3740 | 113
3VL27063SG360AA0 | 3VL2706-3SG36-0AA0 | Выключатель VL 160L очень высокая откл. способность Icu=100кА / 415 В пер. тока, 3 полюсн., защита линии электронный расцепитель ETU22, LSIG 3 фазы/3 проводника In=63A, номинальный ток Ir=25-63A, защита от тока перегрузки Isd=1.5 до 10 x Ir, Ii=11 x In защита от тока кз с винтовым соединением без доп. расцепителя без доп. и сигнальных контактов |  |  | 952.59 | 1 | 1 | 1 | 15 | 4011209807211 | LF |  | P360 | 3740 | 113
3VL27063SH330AA0 | 3VL2706-3SH33-0AA0 | Выключатель VL 160L очень высокая откл. способность Icu=100кА / 415 В пер. тока, 3 полюсн., защита линии электронный расцепитель ETU22, LSIG 3 фазы/4 проводника In=63A, номинальный ток Ir=25-63A, защита от тока перегрузки Isd=1.5 до 10 x Ir, Ii=11 x In защита от тока кз без доп. расцепителя без доп. и сигнальных контактов |  |  | 966.15 | 1 | 1 | 1 | 15 | 4011209806436 | LF |  | P360 | 3740 | 113
3VL27063SH360AA0 | 3VL2706-3SH36-0AA0 | Выключатель VL 160L очень высокая откл. способность Icu=100кА / 415 В пер. тока, 3 полюсн., защита линии электронный расцепитель ETU22, LSIG 3 фазы/4 проводника In=63A, номинальный ток Ir=25-63A, защита от тока перегрузки Isd=1.5 до 10 x Ir, Ii=11 x In защита от тока кз с винтовым соединением без доп. расцепителя без доп. и сигнальных контактов |  |  | 952.59 | 1 | 1 | 1 | 15 | 4011209807242 | LF |  | P360 | 3740 | 113
3VL27063SL330AA0 | 3VL2706-3SL33-0AA0 | Выключатель VL 160L очень высокая откл. способность Icu=100кА / 415 В пер. тока, 3 полюсн., защита линии электронный расцепитель ETU12, LIG 3 фазы/3 проводника In=63A, номинальный ток Ir=25-63A, защита от тока перегрузки Ii=1.25 до 11 x In, защита от тока кз без доп. расцепителя без доп. и сигнальных контактов |  |  | 943.55 | 1 | 1 | 1 | 15 | 4011209806467 | LF |  | P360 | 3740 | 113
3VL27063SL360AA0 | 3VL2706-3SL36-0AA0 | Выключатель VL 160L очень высокая откл. способность Icu=100кА / 415 В пер. тока, 3 полюсн., защита линии электронный расцепитель ETU12, LIG 3 фазы/3 проводника In=63A, номинальный ток Ir=25-63A, защита от тока перегрузки Ii=1.25 до 11 x In, защита от тока кз с винтовым соединением без доп. расцепителя без доп. и сигнальных контактов |  |  | 929.99 | 1 | 1 | 1 | 15 | 4011209807273 | LF |  | P360 | 3740 | 113
3VL27063SP330AA0 | 3VL2706-3SP33-0AA0 | Выключатель VL 160L очень высокая откл. способность Icu=100кА / 415 В пер. тока, 3 полюсн., защита электродвигателя/генератора электронный расцепитель ETU10M, LI In=63A, номинальный ток Ir=25-63A, защита от тока перегрузки Ii=1.25 до 11 x In, защита от тока кз без доп. расцепителя без доп. и сигнальных контактов |  |  | 745.8 | 1 | 1 | 1 | 15 | 4011209806498 | LF |  | P360 | 3740 | 113
3VL27063SP360AA0 | 3VL2706-3SP36-0AA0 | Выключатель VL 160L очень высокая откл. способность Icu=100кА / 415 В пер. тока, 3 полюсн., защита электродвигателя/генератора электронный расцепитель ETU10M, LI In=63A, номинальный ток Ir=25-63A, защита от тока перегрузки Ii=1.25 до 11 x In, защита от тока кз с винтовым соединением без доп. расцепителя без доп. и сигнальных контактов |  |  | 732.24 | 1 | 1 | 1 | 15 | 4011209807303 | LF |  | P360 | 3740 | 113
3VL27063SS330AA0 | 3VL2706-3SS33-0AA0 | Выключатель VL 160L очень высокая откл. способность 100 кА, 415В пер. тока, 3-полюсн., защита электродвигателей электронный расцепитель ETU30M, LI In= 63A, номинальный ток TC= 10A ... 30, класс задержки Ii= 6 ... 11 x In, защита от тока кз без доп. расцепителя без доп. и сигнальных контактов |  |  | 793.26 | 1 | 1 | 1 | 15 | 4011209806528 | LF |  | P360 | 3740 | 113
3VL27063SS360AA0 | 3VL2706-3SS36-0AA0 | Выключатель VL 160L очень высокая откл. способность Icu= 100 кА, 415 В пер. тока, 3-полюсн., защита электродвигателей ETU30M, LI Ir= 25...63 A, защита от тока перегрузки PROT., TC= 10 A ... 30, класс инерции Ii= 6 ... 11 x In, защита от тока кз без доп. расцепителя без доп. и сигнальных контактов |  |  | 779.7 | 1 | 1 | 1 | 15 | 4011209807334 | LF |  | P360 | 3740 | 113
3VL27063TA430AA0 | 3VL2706-3TA43-0AA0 | Выключатель VL 160L очень высокая откл. способность Icu=100кА / 415 В пер. тока, 4 полюсн., защита линии электронный расцепитель ETU10, LI In=63A, номинальный ток Ir=25-63A, защита от тока перегрузки Ii=1.25 до 11 x In, защита от тока кз с защитой нейтрали без доп. расцепителя без доп. и сигнальных контактов |  |  | 1092.71 | 1 | 1 | 1 | 15 | 4011209806788 | LF |  | P360 | 3740 | 113
3VL27063TA460AA0 | 3VL2706-3TA46-0AA0 | Выключатель VL 160L очень высокая откл. способность Icu=100кА / 415 В пер. тока, 4 полюсн., защита линии электронный расцепитель ETU10, LI In=63A, номинальный ток Ir=25-63A, защита от тока перегрузки Ii=1.25 до 11 x In, защита от тока кз с защитой нейтрали с винтовым соединением без доп. расцепителя без доп. и сигнальных контактов |  |  | 1074.63 | 1 | 1 | 1 | 15 | 4011209807600 | LF |  | P360 | 3740 | 113
3VL27063TB430AA0 | 3VL2706-3TB43-0AA0 | Выключатель VL 160L очень высокая откл. способность Icu=100кА / 415 В пер. тока, 4 полюсн., защита линии электронный расцепитель ETU10, LI In=63A, номинальный ток Ir=25-63A, защита от тока перегрузки Ii=1.25 до 11 x In, защита от тока кз без доп. расцепителя без доп. и сигнальных контактов |  |  | 1047.51 | 1 | 1 | 1 | 15 | 4011209806818 | LF |  | P360 | 3740 | 113
3VL27063TB460AA0 | 3VL2706-3TB46-0AA0 | Выключатель VL 160L очень высокая откл. способность Icu=100кА / 415 В пер. тока, 4 полюсн., защита линии электронный расцепитель ETU10, LI In=63A, номинальный ток Ir=25-63A, защита от тока перегрузки Ii=1.25 до 11 x In, защита от тока кз с винтовым соединением без доп. расцепителя без доп. и сигнальных контактов |  |  | 1029.43 | 1 | 1 | 1 | 15 | 4011209807631 | LF |  | P360 | 3740 | 113
3VL27063TE430AA0 | 3VL2706-3TE43-0AA0 | Выключатель VL 160L очень высокая откл. способность Icu=100кА / 415 В пер. тока, 4 полюсн., защита линии электронный расцепитель ETU20, LSI In=63A, номинальный ток Ir=25-63A, защита от тока перегрузки Isd=1.5 до 10 x Ir, Ii=11 x In защита от тока кз без защиты нейтрали без доп. расцепителя без доп. и сигнальных контактов |  |  | 1094.97 | 1 | 1 | 1 | 15 | 4011209806849 | LF |  | P360 | 3740 | 113
3VL27063TE460AA0 | 3VL2706-3TE46-0AA0 | Выключатель VL 160L очень высокая откл. способность Icu=100кА / 415 В пер. тока, 4 полюсн., защита линии электронный расцепитель ETU20, LSI In=63A, номинальный ток Ir=25-63A, защита от тока перегрузки Isd=1.5 до 10 x Ir, Ii=11 x In защита от тока кз без защиты нейтрали с винтовым соединением без доп. расцепителя без доп. и сигнальных контактов |  |  | 1076.89 | 1 | 1 | 1 | 15 | 4011209807662 | LF |  | P360 | 3740 | 113
3VL27063TF430AA0 | 3VL2706-3TF43-0AA0 | Выключатель VL 160L очень высокая откл. способность Icu=100кА / 415 В пер. тока, 4 полюсн., защита линии электронный расцепитель ETU20, LSI In=63A, номинальный ток Ir=25-63A, защита от тока перегрузки Isd=1.5 до 10 x Ir, Ii=11 x In защита от тока кз с защитой нейтрали без доп. расцепителя без доп. и сигнальных контактов |  |  | 1143.56 | 1 | 1 | 1 | 15 | 4011209806870 | LF |  | P360 | 3740 | 113
3VL27063TF460AA0 | 3VL2706-3TF46-0AA0 | Выключатель VL 160L очень высокая откл. способность Icu=100кА / 415 В пер. тока, 4 полюсн., защита линии электронный расцепитель ETU20, LSI In=63A, номинальный ток Ir=25-63A, защита от тока перегрузки Isd=1.5 до 10 x Ir, Ii=11 x In защита от тока кз с защитой нейтрали с винтовым соединением без доп. расцепителя без доп. и сигнальных контактов |  |  | 1125.48 | 1 | 1 | 1 | 15 | 4011209807693 | LF |  | P360 | 3740 | 113
3VL27063TH430AA0 | 3VL2706-3TH43-0AA0 | Выключатель VL 160L очень высокая откл. способность Icu=100кА / 415 В пер. тока, 4 полюсн., защита линии электронный расцепитель ETU22, LSIG In=63A, номинальный ток Ir=25-63A, защита от тока перегрузки Isd=1.5 до 10 x Ir, Ii=11 x In защита от тока кз с защитой нейтрали без доп. расцепителя без доп. и сигнальных контактов |  |  | 1308.54 | 1 | 1 | 1 | 15 | 4011209806900 | LF |  | P360 | 3740 | 113
3VL27063TH460AA0 | 3VL2706-3TH46-0AA0 | Выключатель VL 160L очень высокая откл. способность Icu=100кА / 415 В пер. тока, 4 полюсн., защита линии электронный расцепитель ETU22, LSIG In=63A, номинальный ток Ir=25-63A, защита от тока перегрузки Isd=1.5 до 10 x Ir, Ii=11 x In защита от тока кз с защитой нейтрали с винтовым соединением без доп. расцепителя без доп. и сигнальных контактов |  |  | 1288.2 | 1 | 1 | 1 | 15 | 4011209807723 | LF |  | P360 | 3740 | 113
3VL27063TN430AA0 | 3VL2706-3TN43-0AA0 | Выключатель VL 160L очень высокая откл. способность Icu=100кА / 415 В пер. тока, 4 полюсн., защита линии электронный расцепитель ETU12, LIG In=63A, номинальный ток Ir=25-63A, защита от тока перегрузки Ii=1.25 до 11 x In, защита от тока кз с защитой нейтрали без доп. расцепителя без доп. и сигнальных контактов |  |  | 1285.94 | 1 | 1 | 1 | 15 | 4011209806931 | LF |  | P360 | 3740 | 113
3VL27063TN460AA0 | 3VL2706-3TN46-0AA0 | Выключатель VL 160L очень высокая откл. способность Icu=100кА / 415 В пер. тока, 4 полюсн., защита линии электронный расцепитель ETU12, LIG In=63A, номинальный ток Ir=25-63A, защита от тока перегрузки Ii=1.25 до 11 x In, защита от тока кз с защитой нейтрали с винтовым соединением без доп. расцепителя без доп. и сигнальных контактов |  |  | 1265.6 | 1 | 1 | 1 | 15 | 4011209807754 | LF |  | P360 | 3740 | 113
3VL27063UH330AA0 | 3VL2706-3UH33-0AA0 | Выключатель VL 160L очень высокая откл. способность Icu=100кА / 415 В пер. тока, 3 полюсн., защита линии электронный расцепитель LCD дисплей ETU40, LI/LS/LSI In=63A, номинальный ток Ir=25-63A, защита от тока перегрузки Isd=1.5 до 10 x Ir, Ii=11 x In защита от тока кз без доп. расцепителя без доп. и сигнальных контактов |  |  | 1571.83 | 1 | 1 | 1 | 15 | 4011209885103 | LF |  | P360 | 3740 | 113
3VL27063UH360AA0 | 3VL2706-3UH36-0AA0 | Выключатель VL 160L очень высокая откл. способность Icu=100кА / 415 В пер. тока, 3 полюсн., защита линии электронный расцепитель LCD дисплей ETU40, LI/LS/LSI In=63A, номинальный ток Ir=25-63A, защита от тока перегрузки Isd=1.5 до 10 x Ir, Ii=11 x In защита от тока кз с винтовым соединением без доп. расцепителя без доп. и сигнальных контактов |  |  | 1559.4 | 1 | 1 | 1 | 15 | 4011209885134 | LF |  | P360 | 3740 | 113
3VL27063UJ430AA0 | 3VL2706-3UJ43-0AA0 | Выключатель VL 160L очень высокая откл. способность Icu=100кА / 415 В пер. тока, 4 полюсн., защита линии электронный расцепитель LCD дисплей ETU40, LI/LS/LSI In=63A, номинальный ток Ir=25-63A, защита от тока перегрузки Isd=1.5 до 10 x Ir, Ii=11 x In защита от тока кз с защитой нейтрали без доп. расцепителя без доп. и сигнальных контактов |  |  | 1844.16 | 1 | 1 | 1 | 15 | 4011209886131 | LF |  | P360 | 3740 | 113
3VL27063UJ460AA0 | 3VL2706-3UJ46-0AA0 | Выключатель VL 160L очень высокая откл. способность Icu=100кА / 415 В пер. тока, 4 полюсн., защита линии электронный расцепитель LCD дисплей ETU40, LI/LS/LSI In=63A, номинальный ток Ir=25-63A, защита от тока перегрузки Isd=1.5 до 10 x Ir, Ii=11 x In защита от тока кз с защитой нейтрали с винтовым соединением без доп. расцепителя без доп. и сигнальных контактов |  |  | 1830.6 | 1 | 1 | 1 | 15 | 4011209886162 | LF |  | P360 | 3740 | 113
3VL27063UL330AA0 | 3VL2706-3UL33-0AA0 | Выключатель VL 160L очень высокая откл. способность Icu=100кА / 415 В пер. тока, 3 полюсн., защита линии электронный расцепитель LCD дисплей ETU42, LSIG 3 фазы/3 проводника In=63A, номинальный ток Ir=25-63A, защита от тока перегрузки Isd=1.5 до 10 x Ir, Ii=11 x In защита от тока кз без доп. расцепителя без доп. и сигнальных контактов |  |  | 1723.25 | 1 | 1 | 1 | 15 | 4011209885288 | LF |  | P360 | 3740 | 113
3VL27063UL360AA0 | 3VL2706-3UL36-0AA0 | Выключатель VL 160L очень высокая откл. способность Icu=100кА / 415 В пер. тока, 3 полюсн., защита линии электронный расцепитель LCD дисплей ETU42, LSIG 3 фазы/3 проводника In=63A, номинальный ток Ir=25-63A, защита от тока перегрузки Isd=1.5 до 10 x Ir, Ii=11 x In защита от тока кз с винтовым соединением без доп. расцепителя без доп. и сигнальных контактов |  |  | 1706.3 | 1 | 1 | 1 | 15 | 4011209885318 | LF |  | P360 | 3740 | 113
3VL27063UM330AA0 | 3VL2706-3UM33-0AA0 | Выключатель VL 160L очень высокая откл. способность Icu=100кА / 415 В пер. тока, 3 полюсн., защита линии электронный расцепитель LCD дисплей ETU42, LSIG 3 фазы/4 проводника In=63A, номинальный ток Ir=25-63A, защита от тока перегрузки Isd=1.5 до 10 x Ir, Ii=11 x In защита от тока кз без доп. расцепителя без доп. и сигнальных контактов |  |  | 1723.25 | 1 | 1 | 1 | 15 | 4011209885462 | LF |  | P360 | 3740 | 113
3VL27063UM360AA0 | 3VL2706-3UM36-0AA0 | Выключатель VL 160L очень высокая откл. способность Icu=100кА / 415 В пер. тока, 3 полюсн., защита линии электронный расцепитель LCD дисплей ETU42, LSIG 3 фазы/4 проводника In=63A, номинальный ток Ir=25-63A, защита от тока перегрузки Isd=1.5 до 10 x Ir, Ii=11 x In защита от тока кз с винтовым соединением без доп. расцепителя без доп. и сигнальных контактов |  |  | 1706.3 | 1 | 1 | 1 | 15 | 4011209885493 | LF |  | P360 | 3740 | 113
3VL27063UN430AA0 | 3VL2706-3UN43-0AA0 | Выключатель VL 160L очень высокая откл. способность Icu=100кА / 415 В пер. тока, 4 полюсн., защита линии электронный расцепитель LCD дисплей ETU42, LSIG In=63A, номинальный ток Ir=25-63A, защита от тока перегрузки Isd=1.5 до 10 x Ir, Ii=11 x In защита от тока кз с защитой нейтрали защита от утечки на землю без доп. расцепителя без доп. и сигнальных контактов |  |  | 1844.16 | 1 | 1 | 1 | 15 | 4011209886315 | LF |  | P360 | 3740 | 113
3VL27063UN460AA0 | 3VL2706-3UN46-0AA0 | Выключатель VL 160L очень высокая откл. способность Icu=100кА / 415 В пер. тока, 4 полюсн., защита линии электронный расцепитель LCD дисплей ETU42, LSIG In=63A, номинальный ток Ir=25-63A, защита от тока перегрузки Isd=1.5 до 10 x Ir, Ii=11 x In защита от тока кз с защитой нейтрали защита от утечки на землю с винтовым соединением без доп. расцепителя без доп. и сигнальных контактов |  |  | 1830.6 | 1 | 1 | 1 | 15 | 4011209886346 | LF |  | P360 | 3740 | 113
3VL27063UP330AA0 | 3VL2706-3UP33-0AA0 | Выключатель VL 160L очень высокая откл. способность Icu=100кА / 415 В пер. тока, 3 полюсн., защита электродвигателя/генератора электронный расцепитель LCD дисплей ETU40M, LI In=63A, номинальный ток Ir=25-63A, защита от тока перегрузки Ii=1.25 до 11 x In, защита от тока кз без доп. расцепителя без доп. и сигнальных контактов |  |  | 1571.83 | 1 | 1 | 1 | 15 | 4011209884939 | LF |  | P360 | 3740 | 113
3VL27063UP360AA0 | 3VL2706-3UP36-0AA0 | Выключатель VL 160L очень высокая откл. способность Icu=100кА / 415 В пер. тока, 3 полюсн., защита электродвигателя/генератора электронный расцепитель LCD дисплей ETU40M, LI In=63A, номинальный ток Ir=25-63A, защита от тока перегрузки Ii=1.25 до 11 x In, защита от тока кз с винтовым соединением без доп. расцепителя без доп. и сигнальных контактов |  |  | 1559.4 | 1 | 1 | 1 | 15 | 4011209884960 | LF |  | P360 | 3740 | 113
3VL27081DC330AA0 | 3VL2708-1DC33-0AA0 | Выключатель VL 160N стандартная откл. способность Icu=55кА / 415 В пер. тока, 3 полюсн., защита линии расцепитель макс. тока TM, LI In=80A, номинальный ток Ir=63-80A, защита от тока перегрузки Ii=400-800A, защита от тока кз без доп. расцепителя без доп. и сигнальных контактов |  |  | 335.61 | 1 | 1 | 1 | 15 | 4011209480131 | LF |  | P360 | 3740 | 113
3VL27081DC330AB1 | 3VL2708-1DC33-0AB1 | Выключатель VL 160N СТАНДАРТНАЯ ОТКЛЮЧАЮЩАЯ СПОСОБНОСТЬ ICU=55KA/415 В AC 3-ПОЛЮСА, ЗАЩИТА УСТАНОВОК, РАСЦЕПИТЕЛЬ МАКСИМАЛЬНОГО ТОКА TM, LI IN=80A, НОМИНАЛЬНЫЙ ТОК IR=63-80A, ПЕРЕГРУЗКА II=400-800A, К.З. БЕЗ ДОП.РАСЦЕПИТЕЛЯ НАБОР БЛОК-КОНТАКТОВ 2HS (1НО+1НЗ) |  |  | 398.22 | 1 | 1 | 1 | 15 | 4011209752634 | LF |  | P360 | 3740 | 113
3VL27081DC330AD1 | 3VL2708-1DC33-0AD1 | Выключатель VL 160N СТАНДАРТНАЯ ОТКЛЮЧАЮЩАЯ СПОСОБНОСТЬ ICU=55KA/415 В AC 3-ПОЛЮСА, ЗАЩИТА УСТАНОВОК, РАСЦЕПИТЕЛЬ МАКСИМАЛЬНОГО ТОКА TM, LI IN=80A, НОМИНАЛЬНЫЙ ТОК IR=63-80A, ПЕРЕГРУЗКА II=400-800A, К.З. БЕЗ ДОП.РАСЦЕПИТЕЛЯ НАБОР СИГНАЛЬНЫХ/АВАРИЙНЫХ КОНТАКТОВ 2HS(1НО+1НЗ)+1AS(1НО) |  |  | 415.17 | 1 | 1 | 1 | 15 | 4011209752641 | LF |  | P360 | 3740 | 113
3VL27081DC332JB1 | 3VL2708-1DC33-2JB1 | Выключатель VL 160N СТАНДАРТНАЯ ОТКЛЮЧАЮЩАЯ СПОСОБНОСТЬ ICU=55KA/415 В AC 3-ПОЛЮСА, ЗАЩИТА УСТАНОВОК, РАСЦЕПИТЕЛЬ МАКСИМАЛЬНОГО ТОКА TM, LI IN=80A, НОМИНАЛЬНЫЙ ТОК IR=63-80A, ПЕРЕГРУЗКА II=400-800A, К.З. МИНИМАЛЬНЫЙ РАСЦЕПИТЕЛЬ 380 - 415 В AC НАБОР БЛОК-КОНТАКТОВ 2HS (1НО+1НЗ) |  |  | 556.42 | 1 | 1 | 1 | 15 |  | LF |  | P360 | 3740 | 113
3VL27081DC338QD1 | 3VL2708-1DC33-8QD1 | Выключатель VL 160N СТАНДАРТНАЯ ОТКЛЮЧАЮЩАЯ СПОСОБНОСТЬ ICU=55KA/415 В AC 3-ПОЛЮСА, ЗАЩИТА УСТАНОВОК, РАСЦЕПИТЕЛЬ МАКСИМАЛЬНОГО ТОКА TM, LI IN=80A, НОМИНАЛЬНЫЙ ТОК IR=63-80A, ПЕРЕГРУЗКА II=400-800A, К.З. НЕЗАВИСИМЫЙ РАСЦЕПИТЕЛЬ 220 - 250 В DC НАБОР СИГНАЛЬНЫХ/АВАРИЙНЫХ КОНТАКТОВ 2HS(1НО+1НЗ)+1AS(1НО) |  |  | 534.95 | 1 | 1 | 1 | 15 |  | LF |  | P360 | 3740 | 113
3VL27081DC360AA0 | 3VL2708-1DC36-0AA0 | Выключатель VL 160N стандартная откл. способность Icu=55кА / 415 В пер. тока, 3 полюсн., защита линии расцепитель макс. тока TM, LI In=80A, номинальный ток Ir=63-80A, защита от тока перегрузки Ii=400-800A, защита от тока кз с винтовым соединением без доп. расцепителя без доп. и сигнальных контактов |  |  | 322.05 | 1 | 1 | 1 | 15 | 4011209735385 | LF |  | P360 | 3740 | 113
3VL27081DC360AD1 | 3VL2708-1DC36-0AD1 | Выключатель VL 160N СТД. ОТКЛ.СПОС. ICU=55KA / 415 В AC 3 ПОЛЮСА, ЗАЩИТА ЛИНИИ МАКС. РАСЦ. TM, LI IN=80A, НОМИН.ТОК IR=63-80A, ПРЕГРУЗКА II=400-800A, КОР.ЗАМЫК. С ВИНТ. ПОДСОЕДИН.. БЕЗ ДОП.РАСЦЕПИТЕЛЯ НАБОР СИГНАЛЬНЫХ/АВАРИЙНЫХ КОНТАКТОВ 2HS(1НО+1НЗ)+1AS(1НО) |  |  | 401.61 | 1 | 1 | 1 | 15 |  | LF |  | P360 | 3740 | 113
3VL27081EJ430AA0 | 3VL2708-1EJ43-0AA0 | Выключатель VL 160N стандартная откл. способность Icu=55кА / 415 В пер. тока, 4 полюсн., защита линии расцепитель макс. тока TM, LI In=80A, номинальный ток Ir=63-80A, защита от тока перегрузки Ii=400-800A, защита от тока кз без защиты нейтрали без доп. расцепителя без доп. и сигнальных контактов |  |  | 440.7 | 1 | 1 | 1 | 15 | 4011209480155 | LF |  | P360 | 3740 | 113
3VL27081EJ460AA0 | 3VL2708-1EJ46-0AA0 | Выключатель VL 160N стандартная откл. способность Icu=55кА / 415 В пер. тока, 4 полюсн., защита линии расцепитель макс. тока TM, LI In=80A, номинальный ток Ir=63-80A, защита от тока перегрузки Ii=400-800A, защита от тока кз без защиты нейтрали с винтовым соединением без доп. расцепителя без доп. и сигнальных контактов |  |  | 422.62 | 1 | 1 | 1 | 15 | 4011209735392 | LF |  | P360 | 3740 | 113
3VL27081EM430AA0 | 3VL2708-1EM43-0AA0 | Выключатель VL 160N стандартная откл. способность Icu=55кА / 415 В пер. тока, 4 полюсн., защита линии расцепитель макс. тока TM, LI In=80A, номинальный ток Ir=63-80A, защита от тока перегрузки Ii=400-800A, защита от тока кз с защитой нейтрали без доп. расцепителя без доп. и сигнальных контактов |  |  | 452 | 1 | 1 | 1 | 15 | 4011209700512 | LF |  | P360 | 3740 | 113
3VL27081EM460AA0 | 3VL2708-1EM46-0AA0 | Выключатель VL 160N стандартная откл. способность Icu=55кА / 415 В пер. тока, 4 полюсн., защита линии расцепитель макс. тока TM, LI In=80A, номинальный ток Ir=63-80A, защита от тока перегрузки Ii=400-800A, защита от тока кз с защитой нейтрали с винтовым соединением без доп. расцепителя без доп. и сигнальных контактов |  |  | 433.92 | 1 | 1 | 1 | 15 | 4011209735408 | LF |  | P360 | 3740 | 113
3VL27082DC330AA0 | 3VL2708-2DC33-0AA0 | Выключатель VL 160H высокая откл. способность Icu=70кА / 415 В пер. тока, 3 полюсн., защита линии расцепитель макс. тока TM, LI In=80A, номинальный ток Ir=63-80A, защита от тока перегрузки Ii=400-800A, защита от тока кз без доп. расцепителя без доп. и сигнальных контактов |  |  | 407.93 | 1 | 1 | 1 | 15 | 4011209480391 | LF |  | P360 | 3740 | 113
3VL27082DC338TA0 | 3VL2708-2DC33-8TA0 | Выключатель VL 160 H ВЫСОКАЯ ОТКЛЮЧАЮЩАЯ СПОСОБНОСТЬ ICU=70KA/415 В AC 3-ПОЛЮСА, ЗАЩИТА УСТАНОВОК, РАСЦЕПИТЕЛЬ МАКСИМАЛЬНОГО ТОКА TM, LI IN=80A, НОМИНАЛЬНЫЙ ТОК IR=63-80A, ПЕРЕГРУЗКА II=400-800A, К.З. НЕЗАВИСИМЫЙ РАСЦЕПИТЕЛЬ 208 - 277 В AC БЕЗ ДОП.КОНТАКТОВ |  |  | 527.71 | 1 | 1 | 1 | 15 |  | LF |  | P360 | 3740 | 113
3VL27082DC360AA0 | 3VL2708-2DC36-0AA0 | Выключатель VL 160H высокая откл. способность Icu=70кА / 415 В пер. тока, 3 полюсн., защита линии расцепитель макс. тока TM, LI In=80A, номинальный ток Ir=63-80A, защита от тока перегрузки Ii=400-800A, защита от тока кз с винтовым соединением без доп. расцепителя без доп. и сигнальных контактов |  |  | 394.37 | 1 | 1 | 1 | 15 | 4011209735422 | LF |  | P360 | 3740 | 113
3VL27082EJ430AA0 | 3VL2708-2EJ43-0AA0 | Выключатель VL 160H высокая откл. способность Icu=70кА / 415 В пер. тока, 4 полюсн., защита линии расцепитель макс. тока TM, LI In=80A, номинальный ток Ir=63-80A, защита от тока перегрузки Ii=400-800A, защита от тока кз без защиты нейтрали без доп. расцепителя без доп. и сигнальных контактов |  |  | 534.49 | 1 | 1 | 1 | 15 | 4011209480414 | LF |  | P360 | 3740 | 113
3VL27082EJ460AA0 | 3VL2708-2EJ46-0AA0 | Выключатель VL 160H высокая откл. способность Icu=70кА / 415 В пер. тока, 4 полюсн., защита линии расцепитель макс. тока TM, LI In=80A, номинальный ток Ir=63-80A, защита от тока перегрузки Ii=400-800A, защита от тока кз без защиты нейтрали с винтовым соединением без доп. расцепителя без доп. и сигнальных контактов |  |  | 516.41 | 1 | 1 | 1 | 15 | 4011209612556 | LF |  | P360 | 3740 | 113
3VL27082EM430AA0 | 3VL2708-2EM43-0AA0 | Выключатель VL 160H высокая откл. способность Icu=70кА / 415 В пер. тока, 4 полюсн., защита линии расцепитель макс. тока TM, LI In=80A, номинальный ток Ir=63-80A, защита от тока перегрузки Ii=400-800A, защита от тока кз с защитой нейтрали без доп. расцепителя без доп. и сигнальных контактов |  |  | 544.66 | 1 | 1 | 1 | 15 | 4011209735439 | LF |  | P360 | 3740 | 113
3VL27082EM460AA0 | 3VL2708-2EM46-0AA0 | Выключатель VL 160H высокая откл. способность Icu=70кА / 415 В пер. тока, 4 полюсн., защита линии расцепитель макс. тока TM, LI In=80A, номинальный ток Ir=63-80A, защита от тока перегрузки Ii=400-800A, защита от тока кз с защитой нейтрали с винтовым соединением без доп. расцепителя без доп. и сигнальных контактов |  |  | 526.58 | 1 | 1 | 1 | 15 | 4011209735446 | LF |  | P360 | 3740 | 113
3VL27083DC330AA0 | 3VL2708-3DC33-0AA0 | Выключатель VL 160L очень высокая откл. способность Icu=100кА / 415 В пер. тока, 3 полюсн., защита линии расцепитель макс. тока TM, LI In=80A, номинальный ток Ir=63-80A, защита от тока перегрузки Ii=400-800A, защита от тока кз без доп. расцепителя без доп. и сигнальных контактов |  |  | 571.78 | 1 | 1 | 1 | 15 | 4011209480650 | LF |  | P360 | 3740 | 113
3VL27083DC360AA0 | 3VL2708-3DC36-0AA0 | Выключатель VL 160L очень высокая откл. способность Icu=100кА / 415 В пер. тока, 3 полюсн., защита линии расцепитель макс. тока TM, LI In=80A, номинальный ток Ir=63-80A, защита от тока перегрузки Ii=400-800A, защита от тока кз с винтовым соединением без доп. расцепителя без доп. и сигнальных контактов |  |  | 558.22 | 1 | 1 | 1 | 15 | 4011209607347 | LF |  | P360 | 3740 | 113
3VL27083EJ430AA0 | 3VL2708-3EJ43-0AA0 | Выключатель VL 160L очень высокая откл. способность Icu=100кА / 415 В пер. тока, 4 полюсн., защита линии расцепитель макс. тока TM, LI In=80A, номинальный ток Ir=63-80A, защита от тока перегрузки Ii=400-800A, защита от тока кз без защиты нейтрали без доп. расцепителя без доп. и сигнальных контактов |  |  | 743.54 | 1 | 1 | 1 | 15 | 4011209480674 | LF |  | P360 | 3740 | 113
3VL27083EJ460AA0 | 3VL2708-3EJ46-0AA0 | Выключатель VL 160L очень высокая откл. способность Icu=100кА / 415 В пер. тока, 4 полюсн., защита линии расцепитель макс. тока TM, LI In=80A, номинальный ток Ir=63-80A, защита от тока перегрузки Ii=400-800A, защита от тока кз без защиты нейтрали с винтовым соединением без доп. расцепителя без доп. и сигнальных контактов |  |  | 725.46 | 1 | 1 | 1 | 15 | 4011209949102 | LF |  | P360 | 3740 | 113
3VL27083EM430AA0 | 3VL2708-3EM43-0AA0 | Выключатель VL 160L очень высокая откл. способность Icu=100кА / 415 В пер. тока, 4 полюсн., защита линии расцепитель макс. тока TM, LI In=80A, номинальный ток Ir=63-80A, защита от тока перегрузки Ii=400-800A, защита от тока кз с защитой нейтрали без доп. расцепителя без доп. и сигнальных контактов |  |  | 758.23 | 1 | 1 | 1 | 15 | 4011209735453 | LF |  | P360 | 3740 | 113
3VL27083EM460AA0 | 3VL2708-3EM46-0AA0 | Выключатель VL 160L очень высокая откл. способность Icu=100кА / 415 В пер. тока, 4 полюсн., защита линии расцепитель макс. тока TM, LI In=80A, номинальный ток Ir=63-80A, защита от тока перегрузки Ii=400-800A, защита от тока кз с защитой нейтрали с винтовым соединением без доп. расцепителя без доп. и сигнальных контактов |  |  | 739.02 | 1 | 1 | 1 | 15 | 4011209915947 | LF |  | P360 | 3740 | 113
3VL27101DC330AA0 | 3VL2710-1DC33-0AA0 | Выключатель VL 160N стандартная откл. способность Icu=55кА / 415 В пер. тока, 3 полюсн., защита линии расцепитель макс. тока TM, LI In=100A, номинальный ток Ir=80-100A, защита от тока перегрузки Ii=500-1000A, защита от тока кз без доп. расцепителя без доп. и сигнальных контактов |  |  | 395.5 | 1 | 1 | 1 | 15 | 4011209480919 | LF |  | P360 | 3740 | 113
3VL27101DC330AD1 | 3VL2710-1DC33-0AD1 | Выключатель VL 160N СТАНДАРТНАЯ ОТКЛЮЧАЮЩАЯ СПОСОБНОСТЬ ICU=55KA/415 В AC 3-ПОЛЮСА, ЗАЩИТА УСТАНОВОК, РАСЦЕПИТЕЛЬ МАКСИМАЛЬНОГО ТОКА TM, LI IN=100A, НОМИНАЛЬНЫЙ ТОК IR=80-100A, ПЕРЕГРУЗКА II=500-1000A, К.З. БЕЗ ДОП.РАСЦЕПИТЕЛЯ НАБОР СИГНАЛЬНЫХ/АВАРИЙНЫХ КОНТАКТОВ 2HS(1НО+1НЗ)+1AS(1НО) |  |  | 475.06 | 1 | 1 | 1 | 15 | 4011209752948 | LF |  | P360 | 3740 | 113
3VL27101DC332JB1 | 3VL2710-1DC33-2JB1 | Выключатель VL 160N СТАНДАРТНАЯ ОТКЛЮЧАЮЩАЯ СПОСОБНОСТЬ ICU=55KA/415 В AC 3-ПОЛЮСА, ЗАЩИТА УСТАНОВОК, РАСЦЕПИТЕЛЬ МАКСИМАЛЬНОГО ТОКА TM, LI IN=100A, НОМИНАЛЬНЫЙ ТОК IR=80-100A, ПЕРЕГРУЗКА II=500-1000A, К.З. МИНИМАЛЬНЫЙ РАСЦЕПИТЕЛЬ 380 - 415 В AC НАБОР БЛОК-КОНТАКТОВ 2HS (1НО+1НЗ) |  |  | 616.31 | 1 | 1 | 1 | 15 |  | LF |  | P360 | 3740 | 113
3VL27101DC338QD1 | 3VL2710-1DC33-8QD1 | Выключатель VL 160N СТАНДАРТНАЯ ОТКЛЮЧАЮЩАЯ СПОСОБНОСТЬ ICU=55KA/415 В AC 3-ПОЛЮСА, ЗАЩИТА УСТАНОВОК, РАСЦЕПИТЕЛЬ МАКСИМАЛЬНОГО ТОКА TM, LI IN=100A, НОМИНАЛЬНЫЙ ТОК IR=80-100A, ПЕРЕГРУЗКА II=500-1000A, К.З. НЕЗАВИСИМЫЙ РАСЦЕПИТЕЛЬ 220 - 250 В DC НАБОР СИГНАЛЬНЫХ/АВАРИЙНЫХ КОНТАКТОВ 2HS(1НО+1НЗ)+1AS(1НО) |  |  | 594.84 | 1 | 1 | 1 | 15 |  | LF |  | P360 | 3740 | 113
3VL27101DC360AA0 | 3VL2710-1DC36-0AA0 | Выключатель VL 160N стандартная откл. способность Icu=55кА / 415 В пер. тока, 3 полюсн., защита линии расцепитель макс. тока TM, LI In=100A, номинальный ток Ir=80-100A, защита от тока перегрузки Ii=500-1000A, защита от тока кз с винтовым соединением без доп. расцепителя без доп. и сигнальных контактов |  |  | 383.07 | 1 | 1 | 1 | 15 | 4011209609426 | LF |  | P360 | 3740 | 113
3VL27101DC360AB1 | 3VL2710-1DC36-0AB1 | Выключатель VL 160N СТД. ОТКЛ.СПОС. ICU=55KA / 415 В AC 3 ПОЛЮСА, ЗАЩИТА ЛИНИИ МАКС. РАСЦ. TM, LI IN=100A, НОМИН. ТОК IR=80-100A, ПРЕГРУЗКА II=500-1000A, КОР.ЗАМЫК. С ВИНТ.ПОДСОЕДИН.. БЕЗ ДОП.РАСЦЕПИТЕЛЯ НАБОР БЛОК-КОНТАКТОВ 2HS (1НО+1НЗ) |  |  | 445.68 | 1 | 1 | 1 | 15 |  | LF |  | P360 | 3740 | 113
3VL27101DC360AD1 | 3VL2710-1DC36-0AD1 | Выключатель VL 160N СТД. ОТКЛ.СПОС. ICU=55KA / 415 В AC 3 ПОЛЮСА, ЗАЩИТА ЛИНИИ МАКС. РАСЦ. TM, LI IN=100A, НОМИН. ТОК IR=80-100A, ПРЕГРУЗКА II=500-1000A, КОР.ЗАМЫК. С ВИНТ.ПОДСОЕДИН.. БЕЗ ДОП.РАСЦЕПИТЕЛЯ НАБОР СИГНАЛЬНЫХ/АВАРИЙНЫХ КОНТАКТОВ 2HS(1НО+1НЗ)+1AS(1НО) |  |  | 462.63 | 1 | 1 | 1 | 15 | 4011209753044 | LF |  | P360 | 3740 | 113
3VL27101DC368TD1 | 3VL2710-1DC36-8TD1 | Выключатель VL 160N СТД. ОТКЛ.СПОС. ICU=55KA / 415 В AC 3 ПОЛЮСА, ЗАЩИТА ЛИНИИ МАКС. РАСЦ. TM, LI IN=100A, НОМИН. ТОК IR=80-100A, ПРЕГРУЗКА II=500-1000A, КОР.ЗАМЫК. С ВИНТ.ПОДСОЕДИН.. НЕЗАВИСИМЫЙ РАСЦЕПИТЕЛЬ 208 - 277 В AC НАБОР СИГНАЛЬНЫХ/АВАРИЙНЫХ КОНТАКТОВ 2HS(1НО+1НЗ)+1AS(1НО) |  |  | 582.41 | 1 | 1 | 1 | 15 | 4011209753051 | LF |  | P360 | 3740 | 113
3VL27101DC368VA0 | 3VL2710-1DC36-8VA0 | Выключатель VL 160N СТД. ОТКЛ.СПОС. ICU=55KA / 415 В AC 3 ПОЛЮСА, ЗАЩИТА ЛИНИИ МАКС. РАСЦ. TM, LI IN=100A, НОМИН. ТОК IR=80-100A, ПРЕГРУЗКА II=500-1000A, КОР.ЗАМЫК. С ВИНТ.ПОДСОЕДИН.. НЕЗАВИСИМЫЙ РАСЦЕПИТЕЛЬ 380 - 600 V AC БЕЗ ДОП.КОНТАКТОВ |  |  | 502.85 | 1 | 1 | 1 | 15 |  | LF |  | P360 | 3740 | 113
3VL27101DE330AA0 | 3VL2710-1DE33-0AA0 | Выключатель VL 160N стандартная откл. способность Icu=55кА / 415 В пер. тока, 3 полюсн., не расцепитель макс. тока магнитный In=100A, номинальный ток Ii=2500A, защита от тока кз без доп. расцепителя без доп. и сигнальных контактов |  |  | 296.06 | 1 | 1 | 1 | 15 | 4011209474291 | LF |  | P360 | 3740 | 113
3VL27101DE360AA0 | 3VL2710-1DE36-0AA0 | Выключатель VL 160N стандартная откл. способность Icu=55кА / 415 В пер. тока, 3 полюсн., не расцепитель макс. тока магнитный In=100A, номинальный ток Ii=2500A, защита от тока кз с винтовым соединением без доп. расцепителя без доп. и сигнальных контактов |  |  | 282.5 | 1 | 1 | 1 | 15 | 4011209735491 | LF |  | P360 | 3740 | 113
3VL27101DK330AA0 | 3VL2710-1DK33-0AA0 | Выключатель VL 160N стандартная откл. способность Icu=55кА / 415 В пер. тока, 3 полюсн., защита пусковых сборок расцепитель макс. тока магнитный In=100A, номинальный ток Ii=750-1500A, защита от тока кз без доп. расцепителя без доп. и сигнальных контактов |  |  | 367.25 | 1 | 1 | 1 | 15 | 4011209480926 | LF |  | P360 | 3740 | 113
3VL27101DK330AD1 | 3VL2710-1DK33-0AD1 | Выключатель VL 160N СТАНДАРТНАЯ ОТКЛЮЧАЮЩАЯ СПОСОБНОСТЬ ICU=55KA/415 В AC 3-ПОЛЮСА, РАСЦЕПИТЕЛЬ МАКСИМАЛЬНОГО ТОКА ДЛЯ ЗАЩИТЫ ПУСКОВЫХ СБОРОК МАГНИТНЫЙ IN=100A, НОМИНАЛЬНЫЙ ТОК II=750-1500A, К.З. БЕЗ ДОП.РАСЦЕПИТЕЛЯ НАБОР СИГНАЛЬНЫХ/АВАРИЙНЫХ КОНТАКТОВ 2HS(1НО+1НЗ)+1AS(1НО) |  |  | 446.81 | 1 | 1 | 1 | 15 | 4011209753099 | LF |  | P360 | 3740 | 113
3VL27101DK360AA0 | 3VL2710-1DK36-0AA0 | Выключатель VL 160N стандартная откл. способность Icu=55кА / 415 В пер. тока, 3 полюсн., защита пусковых сборок расцепитель макс. тока магнитный In=100A, номинальный ток Ii=750-1500A, защита от тока кз с винтовым соединением без доп. расцепителя без доп. и сигнальных контактов |  |  | 353.69 | 1 | 1 | 1 | 15 | 4011209607125 | LF |  | P360 | 3740 | 113
3VL27101DK368TA0 | 3VL2710-1DK36-8TA0 | Выключатель VL 160N СТД. ОТКЛ.СПОС. ICU=55KA / 415 В AC 3 ПОЛЮСА, ЗАЩИТА ПУСКОВЫХ СБОРОК МАКС. РАСЦ. MAGNETIC IN=100A, НОМИН. ТОК II=750-1500A, КОР.ЗАМЫК. С ВИНТ.ПОДСОЕДИН.. НЕЗАВИСИМЫЙ РАСЦЕПИТЕЛЬ 208 - 277 В AC БЕЗ ДОП.КОНТАКТОВ |  |  | 473.47 | 1 | 1 | 1 | 15 |  | LF |  | P360 | 3740 | 113
3VL27101DK368TD1 | 3VL2710-1DK36-8TD1 | Выключатель VL 160N СТД. ОТКЛ.СПОС. ICU=55KA / 415 В AC 3 ПОЛЮСА, ЗАЩИТА ПУСКОВЫХ СБОРОК МАКС. РАСЦ. MAGNETIC IN=100A, НОМИН. ТОК II=750-1500A, КОР.ЗАМЫК. С ВИНТ.ПОДСОЕДИН.. НЕЗАВИСИМЫЙ РАСЦЕПИТЕЛЬ 208 - 277 В AC НАБОР СИГНАЛЬНЫХ/АВАРИЙНЫХ КОНТАКТОВ 2HS(1НО+1НЗ)+1AS(1НО) |  |  | 553.03 | 1 | 1 | 1 | 15 |  | LF |  | P360 | 3740 | 113
3VL27101EE430AA0 | 3VL2710-1EE43-0AA0 | Выключатель VL 160N стандартная откл. способность Icu=55кА / 415 В пер. тока, 4 полюсн., не расцепитель макс. тока магнитный In=100A, номинальный ток Ii=2500A, защита от тока кз без доп. расцепителя без доп. и сигнальных контактов |  |  | 386.46 | 1 | 1 | 1 | 15 | 4011209474284 | LF |  | P360 | 3740 | 113
3VL27101EE460AA0 | 3VL2710-1EE46-0AA0 | Выключатель VL 160N стандартная откл. способность Icu=55кА / 415 В пер. тока, 4 полюсн., не расцепитель макс. тока магнитный In=100A, номинальный ток Ii=2500A, защита от тока кз с винтовым соединением без доп. расцепителя без доп. и сигнальных контактов |  |  | 368.38 | 1 | 1 | 1 | 15 | 4011209735507 | LF |  | P360 | 3740 | 113
3VL27101EJ430AA0 | 3VL2710-1EJ43-0AA0 | Выключатель VL 160N стандартная откл. способность Icu=55кА / 415 В пер. тока, 4 полюсн., защита линии расцепитель макс. тока TM, LI In=100A, номинальный ток Ir=80-100A, защита от тока перегрузки Ii=500-1000A, защита от тока кз без защиты нейтрали без доп. расцепителя без доп. и сигнальных контактов |  |  | 514.15 | 1 | 1 | 1 | 15 | 4011209480940 | LF |  | P360 | 3740 | 113
3VL27101EJ460AA0 | 3VL2710-1EJ46-0AA0 | Выключатель VL 160N стандартная откл. способность Icu=55кА / 415 В пер. тока, 4 полюсн., защита линии расцепитель макс. тока TM, LI In=100A, номинальный ток Ir=80-100A, защита от тока перегрузки Ii=500-1000A, защита от тока кз без защиты нейтрали с винтовым соединением без доп. расцепителя без доп. и сигнальных контактов |  |  | 496.07 | 1 | 1 | 1 | 15 | 4011209677630 | LF |  | P360 | 3740 | 113
3VL27101EM430AA0 | 3VL2710-1EM43-0AA0 | Выключатель VL 160N стандартная откл. способность Icu=55кА / 415 В пер. тока, 4 полюсн., защита линии расцепитель макс. тока TM, LI In=100A, номинальный ток Ir=80-100A, защита от тока перегрузки Ii=500-1000A, защита от тока кз с защитой нейтрали без доп. расцепителя без доп. и сигнальных контактов |  |  | 537.88 | 1 | 1 | 1 | 15 | 4011209700529 | LF |  | P360 | 3740 | 113
3VL27101EM460AA0 | 3VL2710-1EM46-0AA0 | Выключатель VL 160N стандартная откл. способность Icu=55кА / 415 В пер. тока, 4 полюсн., защита линии расцепитель макс. тока TM, LI In=100A, номинальный ток Ir=80-100A, защита от тока перегрузки Ii=500-1000A, защита от тока кз с защитой нейтрали с винтовым соединением без доп. расцепителя без доп. и сигнальных контактов |  |  | 519.8 | 1 | 1 | 1 | 15 | 4011209735514 | LF |  | P360 | 3740 | 113
3VL27101EM460AD1 | 3VL2710-1EM46-0AD1 | Выключатель VL 160N СТД. ОТКЛ.СПОС. ICU=55KA / 415 В AC 4 ПОЛЮСА, ЗАЩИТА ЛИНИИ МАКС. РАСЦ. TM, LI IN=100A, НОМИН. ТОК IR=80-100A, ПРЕГРУЗКА II=500-1000A, КОР.ЗАМЫК. N ЗАЩИЩЕНАС ВИНТ.ПОДСОЕДИН.. БЕЗ ДОП.РАСЦЕПИТЕЛЯ НАБОР СИГНАЛЬНЫХ/АВАРИЙНЫХ КОНТАКТОВ 2HS(1НО+1НЗ)+1AS(1НО) |  |  | 599.36 | 1 | 1 | 1 | 15 |  | LF |  | P360 | 3740 | 113
3VL27101LA430AA0 | 3VL2710-1LA43-0AA0 | Выключатель VL 160N стандартная откл. способность Icu= 55кА, 415В пер. тока, 4-полюсн., защита электроустановок электронный расцепитель ETU10, LI In= 100A, номинальный ток Ir= 40...100A, защита от тока перегрузки , Ii= 1.25 до 11 x In, защита от тока кз с защитой нейтрали без доп. расцепителя морской регистр LRS, DNV и GL без доп. и сигнальных контактов |  |  | 898.35 | 1 | 1 | 1 | 15 | 4011209872967 | LF |  | P360 | 3740 | 113
3VL27101LA460AA0 | 3VL2710-1LA46-0AA0 | Выключатель VL 160N стандартная откл. способность Icu= 55кА, 415В пер. тока, 4-полюсн., защита электроустановок электронный расцепитель ETU10, LI In= 100A, номинальный ток Ir= 40...100A, защита от тока перегрузки , Ii= 1.25 до 11 x In, защита от тока кз с защитой нейтрали с виновым креплением без доп. расцепителя морской регистр LRS, DNV и GL без доп. и сигнальных контактов |  |  | 880.27 | 1 | 1 | 1 | 15 | 4011209872998 | LF |  | P360 | 3740 | 113
3VL27101LB330AA0 | 3VL2710-1LB33-0AA0 | Выключатель VL 160N стандартная откл. способность Icu= 55кА, 415В пер. тока, 3-полюсн., защита электроустановок электронный расцепитель ETU10, LI In= 100A, номинальный ток Ir= 40...100A, защита от тока перегрузки , Ii= 1.25 до 11 x In, защита от тока кз без доп. расцепителя морской регистр LRS, DNV и GL без доп. и сигнальных контактов |  |  | 659.92 | 1 | 1 | 1 | 15 | 4011209872073 | LF |  | P360 | 3740 | 113
3VL27101LB360AA0 | 3VL2710-1LB36-0AA0 | Выключатель VL 160N стандартная откл. способность Icu= 55кА, 415В пер. тока, 3-полюсн., защита электроустановок электронный расцепитель ETU10, LI In= 100A, номинальный ток Ir= 40...100A, защита от тока перегрузки , Ii= 1.25 до 11 x In, защита от тока кз с виновым креплением без доп. расцепителя морской регистр LRS, DNV и GL без доп. и сигнальных контактов |  |  | 646.36 | 1 | 1 | 1 | 15 | 4011209872103 | LF |  | P360 | 3740 | 113
3VL27101LE330AA0 | 3VL2710-1LE33-0AA0 | Выключатель VL 160N стандартная откл. способность Icu= 55кА, 415В пер. тока, 3-полюсн., защита электроустановок электронный расцепитель ETU20, LSI In= 100A, номинальный ток Ir= 40...100A, защита от тока перегрузки , Isd=1.5 до 10 x Ir, Ii=11 x In защита от тока кз без доп. расцепителя морской регистр LRS, DNV и GL без доп. и сигнальных контактов |  |  | 697.21 | 1 | 1 | 1 | 15 | 4011209872240 | LF |  | P360 | 3740 | 113
3VL27101LE360AA0 | 3VL2710-1LE36-0AA0 | Выключатель VL 160N стандартная откл. способность Icu= 55кА, 415В пер. тока, 3-полюсн., защита электроустановок электронный расцепитель ETU20, LSI In= 100A, номинальный ток Ir= 40...100A, защита от тока перегрузки , Isd=1.5 до 10 x Ir, Ii=11 x In защита от тока кз с виновым креплением без доп. расцепителя морской регистр LRS, DNV и GL без доп. и сигнальных контактов |  |  | 683.65 | 1 | 1 | 1 | 15 | 4011209872271 | LF |  | P360 | 3740 | 113
3VL27101LF430AA0 | 3VL2710-1LF43-0AA0 | Выключатель VL 160N стандартная откл. способность Icu= 55кА, 415В пер. тока, 4-полюсн., защита электроустановок электронный расцепитель ETU20, LSI In= 100A, номинальный ток Ir= 40...100A, защита от тока перегрузки , Isd=1.5 до 10 x Ir, Ii=11 x In защита от тока кз с защитой нейтрали без доп. расцепителя морской регистр LRS, DNV и GL без доп. и сигнальных контактов |  |  | 961.63 | 1 | 1 | 1 | 15 | 4011209873131 | LF |  | P360 | 3740 | 113
3VL27101LF460AA0 | 3VL2710-1LF46-0AA0 | Выключатель VL 160N стандартная откл. способность Icu= 55кА, 415В пер. тока, 4-полюсн., защита электроустановок электронный расцепитель ETU20, LSI In= 100A, номинальный ток Ir= 40...100A, защита от тока перегрузки , Isd=1.5 до 10 x Ir, Ii=11 x In защита от тока кз с защитой нейтрали с виновым креплением без доп. расцепителя морской регистр LRS, DNV и GL без доп. и сигнальных контактов |  |  | 943.55 | 1 | 1 | 1 | 15 | 4011209873162 | LF |  | P360 | 3740 | 113
3VL27101LS330AA0 | 3VL2710-1LS33-0AA0 | Выключатель VL 160N стандартная откл. способность Icu= 55кА, 415В пер. тока, 3-полюсн., защита электродвигателей электронный расцепитель ETU30M, LI Ir= 40...100A, защита от тока перегрузки TC= 10A ... 30, Ii= 6 / 8 / 11 x In, защита от тока кз без доп. расцепителя морской регистр LRS, DNV и GL без доп. и сигнальных контактов |  |  | 806.82 | 1 | 1 | 1 | 15 | 4011209872424 | LF |  | P360 | 3740 | 113
3VL27101LS360AA0 | 3VL2710-1LS36-0AA0 | Выключатель VL 160N стандартная откл. способность Icu= 55кА, 415В пер. тока, 3-полюсн., защита электродвигателей электронный расцепитель ETU30M, LI Ir= 40...100A, защита от тока перегрузки TC= 10A ... 30, Ii= 6 / 8 / 11 x In, защита от тока кз с виновым креплением без доп. расцепителя морской регистр LRS, DNV и GL без доп. и сигнальных контактов |  |  | 793.26 | 1 | 1 | 1 | 15 | 4011209872455 | LF |  | P360 | 3740 | 113
3VL27101MB330AA0 | 3VL2710-1MB33-0AA0 | Выключатель VL 160N стандартная откл. способность Icu=55кА / 415 В пер. тока, 3 полюсн., защита линии электронный расцепитель ETU10, LI In=100A, номинальный ток Ir=40-100A, защита от тока перегрузки Ii=1.25 до 11 x In, защита от тока кз без доп. расцепителя ETU с функцией коммуникации без доп. и сигнальных контактов |  |  | 645.23 | 1 | 1 | 1 | 15 | 4011209803206 | LF |  | P360 | 3740 | 113
3VL27101MB360AA0 | 3VL2710-1MB36-0AA0 | Выключатель VL 160N стандартная откл. способность Icu=55кА / 415 В пер. тока, 3 полюсн., защита линии электронный расцепитель ETU10, LI In=100A, номинальный ток Ir=40-100A, защита от тока перегрузки Ii=1.25 до 11 x In, защита от тока кз с винтовым соединением без доп. расцепителя ETU с функцией коммуникации без доп. и сигнальных контактов |  |  | 631.67 | 1 | 1 | 1 | 15 | 4011209804043 | LF |  | P360 | 3740 | 113
3VL27101MB360AD1 | 3VL2710-1MB36-0AD1 | Выключатель VL 160N СТД. ОТКЛ.СПОС. ICU=55KA / 415 В AC 3 ПОЛ., ЗАЩИТА ЛИНИЙ РАСЦЕПИТЕЛЬ ETU10, LI IN=100A, НОМИН. ТОК IR=40-100A, ЗАЩИТА ОТ ПЕРЕГРУЗКИ II=1,25 ДО 11XIN, ЗАЩИТА ОТ КЗ С ВИНТОВЫМ СОЕДИНЕНИЕМ БЕЗ ДОП. РАСЦЕПИТЕЛЯ НАБОР СИГНАЛЬНЫХ/АВАРИЙНЫХ КОНТАКТОВ 2HS(1НО+1НЗ)+1AS(1НО) |  |  | 711.23 | 1 | 1 | 1 | 15 |  | LF |  | P360 | 3740 | 113
3VL27101ME330AA0 | 3VL2710-1ME33-0AA0 | Выключатель VL 160N стандартная откл. способность Icu=55кА / 415 В пер. тока, 3 полюсн., защита линии электронный расцепитель ETU20, LSI In=100A, номинальный ток Ir=40-100A, защита от тока перегрузки Isd=1.5 до 10 x Ir, Ii=11 x In защита от тока кз без доп. расцепителя ETU с функцией коммуникации без доп. и сигнальных контактов |  |  | 680.26 | 1 | 1 | 1 | 15 | 4011209803237 | LF |  | P360 | 3740 | 113
3VL27101ME360AA0 | 3VL2710-1ME36-0AA0 | Выключатель VL 160N стандартная откл. способность Icu=55кА / 415 В пер. тока, 3 полюсн., защита линии электронный расцепитель ETU20, LSI In=100A, номинальный ток Ir=40-100A, защита от тока перегрузки Isd=1.5 до 10 x Ir, Ii=11 x In защита от тока кз с винтовым соединением без доп. расцепителя ETU с функцией коммуникации без доп. и сигнальных контактов |  |  | 666.7 | 1 | 1 | 1 | 15 | 4011209804074 | LF |  | P360 | 3740 | 113
3VL27101ME360AD1 | 3VL2710-1ME36-0AD1 | Выключатель VL 160N СТД. ОТКЛ.СПОС. ICU=55KA / 415 В AC 3 ПОЛ., ЗАЩИТА ЛИНИЙ РАСЦЕПИТЕЛЬ ETU20, LSI IN=100A, НОМИН. ТОК IR=40-100A, ЗАЩИТА ОТ ПЕРЕГРУЗКИ ISD=1,5 ДО 10XIR, II=11XIN ЗАЩИТА ОТ КЗ С ВИНТОВЫМ СОЕДИНЕНИЕМ БЕЗ ДОП. РАСЦЕПИТЕЛЯ НАБОР СИГНАЛЬНЫХ/АВАРИЙНЫХ КОНТАКТОВ 2HS(1НО+1НЗ)+1AS(1НО) |  |  | 746.26 | 1 | 1 | 1 | 15 |  | LF |  | P360 | 3740 | 113
3VL27101MF330AA0 | 3VL2710-1MF33-0AA0 | Выключатель VL 160N стандартная откл. способность Icu=55кА / 415 В пер. тока, 3 полюсн., защита линии электронный расцепитель ETU12, LIG 3 фазы/3 проводника In=100A, номинальный ток Ir=40-100A, защита от тока перегрузки Ii=1.25 до 11 x In, защита от тока кз без доп. расцепителя ETU с функцией коммуникации без доп. и сигнальных контактов |  |  | 842.98 | 1 | 1 | 1 | 15 | 4011209803268 | LF |  | P360 | 3740 | 113
3VL27101MF360AA0 | 3VL2710-1MF36-0AA0 | Выключатель VL 160N стандартная откл. способность Icu=55кА / 415 В пер. тока, 3 полюсн., защита линии электронный расцепитель ETU12, LIG 3 фазы/3 проводника In=100A, номинальный ток Ir=40-100A, защита от тока перегрузки Ii=1.25 до 11 x In, защита от тока кз с винтовым соединением без доп. расцепителя ETU с функцией коммуникации без доп. и сигнальных контактов |  |  | 829.42 | 1 | 1 | 1 | 15 | 4011209804104 | LF |  | P360 | 3740 | 113
3VL27101MG330AA0 | 3VL2710-1MG33-0AA0 | Выключатель VL 160N стандартная откл. способность Icu=55кА / 415 В пер. тока, 3 полюсн., защита линии электронный расцепитель ETU22, LSIG 3 фазы/3 проводника In=100A, номинальный ток Ir=40-100A, защита от тока перегрузки Isd=1.5 до 10 x Ir, Ii=11 x In защита от тока кз без доп. расцепителя ETU с функцией коммуникации без доп. и сигнальных контактов |  |  | 801.17 | 1 | 1 | 1 | 15 | 4011209803299 | LF |  | P360 | 3740 | 113
3VL27101MG360AA0 | 3VL2710-1MG36-0AA0 | Выключатель VL 160N стандартная откл. способность Icu=55кА / 415 В пер. тока, 3 полюсн., защита линии электронный расцепитель ETU22, LSIG 3 фазы/3 проводника In=100A, номинальный ток Ir=40-100A, защита от тока перегрузки Isd=1.5 до 10 x Ir, Ii=11 x In защита от тока кз с винтовым соединением без доп. расцепителя ETU с функцией коммуникации без доп. и сигнальных контактов |  |  | 787.61 | 1 | 1 | 1 | 15 | 4011209804135 | LF |  | P360 | 3740 | 113
3VL27101MH330AA0 | 3VL2710-1MH33-0AA0 | Выключатель VL 160N стандартная откл. способность Icu=55кА / 415 В пер. тока, 3 полюсн., защита линии электронный расцепитель ETU22, LSIG 3 фазы/4 проводника In=100A, номинальный ток Ir=40-100A, защита от тока перегрузки Isd=1.5 до 10 x Ir, Ii=11 x In защита от тока кз без доп. расцепителя ETU с функцией коммуникации без доп. и сигнальных контактов |  |  | 801.17 | 1 | 1 | 1 | 15 | 4011209803329 | LF |  | P360 | 3740 | 113
3VL27101MH360AA0 | 3VL2710-1MH36-0AA0 | Выключатель VL 160N стандартная откл. способность Icu=55кА / 415 В пер. тока, 3 полюсн., защита линии электронный расцепитель ETU22, LSIG 3 фазы/4 проводника In=100A, номинальный ток Ir=40-100A, защита от тока перегрузки Isd=1.5 до 10 x Ir, Ii=11 x In защита от тока кз с винтовым соединением без доп. расцепителя ETU с функцией коммуникации без доп. и сигнальных контактов |  |  | 787.61 | 1 | 1 | 1 | 15 | 4011209804166 | LF |  | P360 | 3740 | 113
3VL27101ML330AA0 | 3VL2710-1ML33-0AA0 | Выключатель VL 160N стандартная откл. способность Icu=55кА / 415 В пер. тока, 3 полюсн., защита линии электронный расцепитель ETU12, LIG 3 фазы/3 проводника In=100A, номинальный ток Ir=40-100A, защита от тока перегрузки Ii=1.25 до 11 x In, защита от тока кз без доп. расцепителя ETU с функцией коммуникации без доп. и сигнальных контактов |  |  | 780.83 | 1 | 1 | 1 | 15 | 4011209803350 | LF |  | P360 | 3740 | 113
3VL27101ML360AA0 | 3VL2710-1ML36-0AA0 | Выключатель VL 160N стандартная откл. способность Icu=55кА / 415 В пер. тока, 3 полюсн., защита линии электронный расцепитель ETU12, LIG 3 фазы/3 проводника In=100A, номинальный ток Ir=40-100A, защита от тока перегрузки Ii=1.25 до 11 x In, защита от тока кз с винтовым соединением без доп. расцепителя ETU с функцией коммуникации без доп. и сигнальных контактов |  |  | 767.27 | 1 | 1 | 1 | 15 | 4011209804197 | LF |  | P360 | 3740 | 113
3VL27101MP330AA0 | 3VL2710-1MP33-0AA0 | Выключатель VL 160N стандартная откл. способность Icu=55кА / 415 В пер. тока, 3 полюсн., защита электродвигателя/генератора электронный расцепитель ETU10M, LI In=100A, номинальный ток Ir=40-100A, защита от тока перегрузки Ii=1.25 до 11 x In, защита от тока кз без доп. расцепителя ETU с функцией коммуникации без доп. и сигнальных контактов |  |  | 714.16 | 1 | 1 | 1 | 15 | 4011209803381 | LF |  | P360 | 3740 | 113
3VL27101MP360AA0 | 3VL2710-1MP36-0AA0 | Выключатель VL 160N стандартная откл. способность Icu=55кА / 415 В пер. тока, 3 полюсн., защита электродвигателя/генератора электронный расцепитель ETU10M, LI In=100A, номинальный ток Ir=40-100A, защита от тока перегрузки Ii=1.25 до 11 x In, защита от тока кз с винтовым соединением без доп. расцепителя ETU с функцией коммуникации без доп. и сигнальных контактов |  |  | 700.6 | 1 | 1 | 1 | 15 | 4011209804227 | LF |  | P360 | 3740 | 113
3VL27101MS330AA0 | 3VL2710-1MS33-0AA0 | Выключатель VL 160N стандартная откл. способность 55кА, 415 В пер. тока, 3-полюсн., защита электродвигателей электронный расцепитель ETU30M, LI In=100A, номинальный ток TC= 10A ... 30, класс задержки Ii= 6 ... 11 x In, защита от тока кз без доп. расцепителя ETU с функцией коммуникации без доп. и сигнальных контактов |  |  | 772.92 | 1 | 1 | 1 | 15 | 4011209803411 | LF |  | P360 | 3740 | 113
3VL27101MS360AA0 | 3VL2710-1MS36-0AA0 | Выключатель VL 160N стандартная откл. способность Icu= 55кА, 415 В пер. тока, 3-полюсн., защита электродвигателей ETU30M, LI In=100 A, TC= 10 A ... 30, класс инерции Ii= 6 ... 11 x In, защита от тока кз без доп. расцепителя ETU с функцией коммуникации без доп. и сигнальных контактов |  |  | 759.36 | 1 | 1 | 1 | 15 | 4011209804258 | LF |  | P360 | 3740 | 113
3VL27101NA430AA0 | 3VL2710-1NA43-0AA0 | Выключатель VL 160N стандартная откл. способность Icu=55кА / 415 В пер. тока, 4 полюсн., защита линии электронный расцепитель ETU10, LI In=100A, номинальный ток Ir=40-100A, защита от тока перегрузки Ii=1.25 до 11 x In, защита от тока кз с защитой нейтрали без доп. расцепителя ETU с функцией коммуникации без доп. и сигнальных контактов |  |  | 855.41 | 1 | 1 | 1 | 15 | 4011209803626 | LF |  | P360 | 3740 | 113
3VL27101NA460AA0 | 3VL2710-1NA46-0AA0 | Выключатель VL 160N стандартная откл. способность Icu=55кА / 415 В пер. тока, 4 полюсн., защита линии электронный расцепитель ETU10, LI In=100A, номинальный ток Ir=40-100A, защита от тока перегрузки Ii=1.25 до 11 x In, защита от тока кз с защитой нейтрали с винтовым соединением без доп. расцепителя ETU с функцией коммуникации без доп. и сигнальных контактов |  |  | 837.33 | 1 | 1 | 1 | 15 | 4011209804463 | LF |  | P360 | 3740 | 113
3VL27101NB430AA0 | 3VL2710-1NB43-0AA0 | Выключатель VL 160N стандартная откл. способность Icu=55кА / 415 В пер. тока, 4 полюсн., защита линии электронный расцепитель ETU10, LI In=100A, номинальный ток Ir=40-100A, защита от тока перегрузки Ii=1.25 до 11 x In, защита от тока кз с защитой нейтрали без доп. расцепителя ETU с функцией коммуникации без доп. и сигнальных контактов |  |  | 812.47 | 1 | 1 | 1 | 15 | 4011209803657 | LF |  | P360 | 3740 | 113
3VL27101NB460AA0 | 3VL2710-1NB46-0AA0 | Выключатель VL 160N стандартная откл. способность Icu=55кА / 415 В пер. тока, 4 полюсн., защита линии электронный расцепитель ETU10, LI In=100A, номинальный ток Ir=40-100A, защита от тока перегрузки Ii=1.25 до 11 x In, защита от тока кз с защитой нейтрали с винтовым соединением без доп. расцепителя ETU с функцией коммуникации без доп. и сигнальных контактов |  |  | 794.39 | 1 | 1 | 1 | 15 | 4011209804494 | LF |  | P360 | 3740 | 113
3VL27101NE430AA0 | 3VL2710-1NE43-0AA0 | Выключатель VL 160N стандартная откл. способность Icu=55кА / 415 В пер. тока, 4 полюсн., защита линии электронный расцепитель ETU20, LSI In=100A, номинальный ток Ir=40-100A, защита от тока перегрузки Isd=1.5 до 10 x Ir, Ii=11 x In защита от тока кз с защитой нейтрали без доп. расцепителя ETU с функцией коммуникации без доп. и сигнальных контактов |  |  | 858.8 | 1 | 1 | 1 | 15 | 4011209803688 | LF |  | P360 | 3740 | 113
3VL27101NE460AA0 | 3VL2710-1NE46-0AA0 | Выключатель VL 160N стандартная откл. способность Icu=55кА / 415 В пер. тока, 4 полюсн., защита линии электронный расцепитель ETU20, LSI In=100A, номинальный ток Ir=40-100A, защита от тока перегрузки Isd=1.5 до 10 x Ir, Ii=11 x In защита от тока кз с защитой нейтрали с винтовым соединением без доп. расцепителя ETU с функцией коммуникации без доп. и сигнальных контактов |  |  | 840.72 | 1 | 1 | 1 | 15 | 4011209804524 | LF |  | P360 | 3740 | 113
3VL27101NF430AA0 | 3VL2710-1NF43-0AA0 | Выключатель VL 160N стандартная откл. способность Icu=55кА / 415 В пер. тока, 4 полюсн., защита линии электронный расцепитель ETU20, LSI In=100A, номинальный ток Ir=40-100A, защита от тока перегрузки Isd=1.5 до 10 x Ir, Ii=11 x In защита от тока кз с защитой нейтрали без доп. расцепителя ETU с функцией коммуникации без доп. и сигнальных контактов |  |  | 907.39 | 1 | 1 | 1 | 15 | 4011209803718 | LF |  | P360 | 3740 | 113
3VL27101NF460AA0 | 3VL2710-1NF46-0AA0 | Выключатель VL 160N стандартная откл. способность Icu=55кА / 415 В пер. тока, 4 полюсн., защита линии электронный расцепитель ETU20, LSI In=100A, номинальный ток Ir=40-100A, защита от тока перегрузки Isd=1.5 до 10 x Ir, Ii=11 x In защита от тока кз с защитой нейтрали с винтовым соединением без доп. расцепителя ETU с функцией коммуникации без доп. и сигнальных контактов |  |  | 889.31 | 1 | 1 | 1 | 15 | 4011209804555 | LF |  | P360 | 3740 | 113
3VL27101NH430AA0 | 3VL2710-1NH43-0AA0 | Выключатель VL 160N стандартная откл. способность Icu=55кА / 415 В пер. тока, 4 полюсн., защита линии электронный расцепитель ETU22, LSIG In=100A, номинальный ток Ir=40-100A, защита от тока перегрузки Isd=1.5 до 10 x Ir, Ii=11 x In защита от тока кз с защитой нейтрали без доп. расцепителя ETU с функцией коммуникации без доп. и сигнальных контактов |  |  | 1080.28 | 1 | 1 | 1 | 15 | 4011209803749 | LF |  | P360 | 3740 | 113
3VL27101NH460AA0 | 3VL2710-1NH46-0AA0 | Выключатель VL 160N стандартная откл. способность Icu=55кА / 415 В пер. тока, 4 полюсн., защита линии электронный расцепитель ETU22, LSIG In=100A, номинальный ток Ir=40-100A, защита от тока перегрузки Isd=1.5 до 10 x Ir, Ii=11 x In защита от тока кз с защитой нейтрали с винтовым соединением без доп. расцепителя ETU с функцией коммуникации без доп. и сигнальных контактов |  |  | 1061.07 | 1 | 1 | 1 | 15 | 4011209804586 | LF |  | P360 | 3740 | 113
3VL27101NN430AA0 | 3VL2710-1NN43-0AA0 | Выключатель VL 160N стандартная откл. способность Icu=55кА / 415 В пер. тока, 4 полюсн., защита линии электронный расцепитель ETU12, LIG In=100A, номинальный ток Ir=40-100A, защита от тока перегрузки Ii=1.25 до 11 x In, защита от тока кз с защитой нейтрали без доп. расцепителя ETU с функцией коммуникации без доп. и сигнальных контактов |  |  | 1052.03 | 1 | 1 | 1 | 15 | 4011209803770 | LF |  | P360 | 3740 | 113
3VL27101NN460AA0 | 3VL2710-1NN46-0AA0 | Выключатель VL 160N стандартная откл. способность Icu=55кА / 415 В пер. тока, 4 полюсн., защита линии электронный расцепитель ETU12, LIG In=100A, номинальный ток Ir=40-100A, защита от тока перегрузки Ii=1.25 до 11 x In, защита от тока кз с защитой нейтрали с винтовым соединением без доп. расцепителя ETU с функцией коммуникации без доп. и сигнальных контактов |  |  | 1033.95 | 1 | 1 | 1 | 15 | 4011209804616 | LF |  | P360 | 3740 | 113
3VL27101SB330AA0 | 3VL2710-1SB33-0AA0 | Выключатель VL 160N стандартная откл. способность Icu=55кА / 415 В пер. тока, 3 полюсн., защита линии электронный расцепитель ETU10, LI In=100A, номинальный ток Ir=40-100A, защита от тока перегрузки Ii=1.25 до 11 x In, защита от тока кз без доп. расцепителя без доп. и сигнальных контактов |  |  | 575.17 | 1 | 1 | 1 | 15 | 4011209802964 | LF |  | P360 | 3740 | 113
3VL27101SB330AD1 | 3VL2710-1SB33-0AD1 | Выключатель VL 160N СТД. ОТКЛ.СПОС. ICU=55KA / 415 В AC 3 ПОЛ., ЗАЩИТА ЛИНИЙ РАСЦЕПИТЕЛЬ ETU10, LI IN=100A, НОМИН. ТОК IR=40-100A, ЗАЩИТА ОТ ПЕРЕГРУЗКИ II=1,25 ДО 11XIN, ЗАЩИТА ОТ КЗ БЕЗ ДОП. РАСЦЕПИТЕЛЯ НАБОР СИГНАЛЬНЫХ/АВАРИЙНЫХ КОНТАКТОВ 2HS(1НО+1НЗ)+1AS(1НО) |  |  | 654.73 | 1 | 1 | 1 | 15 |  | LF |  | P360 | 3740 | 113
3VL27101SB360AA0 | 3VL2710-1SB36-0AA0 | Выключатель VL 160N стандартная откл. способность Icu=55кА / 415 В пер. тока, 3 полюсн., защита линии электронный расцепитель ETU10, LI In=100A, номинальный ток Ir=40-100A, защита от тока перегрузки Ii=1.25 до 11 x In, защита от тока кз с винтовым соединением без доп. расцепителя без доп. и сигнальных контактов |  |  | 561.61 | 1 | 1 | 1 | 15 | 4011209803800 | LF |  | P360 | 3740 | 113
3VL27101SB360AD1 | 3VL2710-1SB36-0AD1 | Выключатель VL 160N СТД. ОТКЛ.СПОС. ICU=55KA / 415 В AC 3 ПОЛ., ЗАЩИТА ЛИНИЙ РАСЦЕПИТЕЛЬ ETU10, LI IN=100A, НОМИН. ТОК IR=40-100A, ЗАЩИТА ОТ ПЕРЕГРУЗКИ II=1,25 ДО 11XIN, ЗАЩИТА ОТ КЗ С ВИНТОВЫМ СОЕДИНЕНИЕМ БЕЗ ДОП. РАСЦЕПИТЕЛЯ НАБОР СИГНАЛЬНЫХ/АВАРИЙНЫХ КОНТАКТОВ 2HS(1НО+1НЗ)+1AS(1НО) |  |  | 641.17 | 1 | 1 | 1 | 15 |  | LF |  | P360 | 3740 | 113
3VL27101SE330AA0 | 3VL2710-1SE33-0AA0 | Выключатель VL 160N стандартная откл. способность Icu=55кА / 415 В пер. тока, 3 полюсн., защита линии электронный расцепитель ETU20, LSI In=100A, номинальный ток Ir=40-100A, защита от тока перегрузки Isd=1.5 до 10 x Ir, Ii=11 x In защита от тока кз без доп. расцепителя без доп. и сигнальных контактов |  |  | 607.94 | 1 | 1 | 1 | 15 | 4011209802995 | LF |  | P360 | 3740 | 113
3VL27101SE330AB1 | 3VL2710-1SE33-0AB1 | Выключатель VL 160N СТД. ОТКЛ.СПОС. ICU=55KA / 415 В AC 3 ПОЛ., ЗАЩИТА ЛИНИЙ РАСЦЕПИТЕЛЬ ETU20, LSI IN=100A, НОМИН. ТОК IR=40-100A, ЗАЩИТА ОТ ПЕРЕГРУЗКИ ISD=1,5 ДО 10XIR, II=11XIN ЗАЩИТА ОТ КЗ БЕЗ ДОП. РАСЦЕПИТЕЛЯ НАБОР БЛОК-КОНТАКТОВ 2HS (1НО+1НЗ) |  |  | 670.55 | 1 | 1 | 1 | 15 |  | LF |  | P360 | 3740 | 113
3VL27101SE330AD1 | 3VL2710-1SE33-0AD1 | Выключатель VL 160N СТД. ОТКЛ.СПОС. ICU=55KA / 415 В AC 3 ПОЛ., ЗАЩИТА ЛИНИЙ РАСЦЕПИТЕЛЬ ETU20, LSI IN=100A, НОМИН. ТОК IR=40-100A, ЗАЩИТА ОТ ПЕРЕГРУЗКИ ISD=1,5 ДО 10XIR, II=11XIN ЗАЩИТА ОТ КЗ БЕЗ ДОП. РАСЦЕПИТЕЛЯ НАБОР СИГНАЛЬНЫХ/АВАРИЙНЫХ КОНТАКТОВ 2HS(1НО+1НЗ)+1AS(1НО) |  |  | 687.5 | 1 | 1 | 1 | 15 |  | LF |  | P360 | 3740 | 113
3VL27101SE338QD1 | 3VL2710-1SE33-8QD1 | Выключатель VL 160N СТД. ОТКЛ.СПОС. ICU=55KA / 415 В AC 3 ПОЛ., ЗАЩИТА ЛИНИЙ РАСЦЕПИТЕЛЬ ETU20, LSI IN=100A, НОМИН. ТОК IR=40-100A, ЗАЩИТА ОТ ПЕРЕГРУЗКИ ISD=1,5 ДО 10XIR, II=11XIN ЗАЩИТА ОТ КЗ НЕЗАВИСИМЫЙ РАСЦЕПИТЕЛЬ 220 - 250 В DC |  |  | 807.28 | 1 | 1 | 1 | 15 |  | LF |  | P360 | 3740 | 113
3VL27101SE338TD1 | 3VL2710-1SE33-8TD1 | Выключатель VL 160N СТД. ОТКЛ.СПОС. ICU=55KA / 415 В AC 3 ПОЛ., ЗАЩИТА ЛИНИЙ РАСЦЕПИТЕЛЬ ETU20, LSI IN=100A, НОМИН. ТОК IR=40-100A, ЗАЩИТА ОТ ПЕРЕГРУЗКИ ISD=1,5 ДО 10XIR, II=11XIN ЗАЩИТА ОТ КЗ НЕЗАВИСИМЫЙ РАСЦЕПИТЕЛЬ 208 - 277 В AC |  |  | 807.28 | 1 | 1 | 1 | 15 |  | LF |  | P360 | 3740 | 113
3VL27101SE360AA0 | 3VL2710-1SE36-0AA0 | Выключатель VL 160N стандартная откл. способность Icu=55кА / 415 В пер. тока, 3 полюсн., защита линии электронный расцепитель ETU20, LSI In=100A, номинальный ток Ir=40-100A, защита от тока перегрузки Isd=1.5 до 10 x Ir, Ii=11 x In защита от тока кз с винтовым соединением без доп. расцепителя без доп. и сигнальных контактов |  |  | 594.38 | 1 | 1 | 1 | 15 | 4011209803831 | LF |  | P360 | 3740 | 113
3VL27101SE360AD1 | 3VL2710-1SE36-0AD1 | Выключатель VL 160N СТД. ОТКЛ.СПОС. ICU=55KA / 415 В AC 3 ПОЛ., ЗАЩИТА ЛИНИЙ РАСЦЕПИТЕЛЬ ETU20, LSI IN=100A, НОМИН. ТОК IR=40-100A, ЗАЩИТА ОТ ПЕРЕГРУЗКИ ISD=1,5 ДО 10XIR, II=11XIN ЗАЩИТА ОТ КЗ С ВИНТОВЫМ СОЕДИНЕНИЕМ БЕЗ ДОП. РАСЦЕПИТЕЛЯ НАБОР СИГНАЛЬНЫХ/АВАРИЙНЫХ КОНТАКТОВ 2HS(1НО+1НЗ)+1AS(1НО) |  |  | 673.94 | 1 | 1 | 1 | 15 |  | LF |  | P360 | 3740 | 113
3VL27101SE368TD1 | 3VL2710-1SE36-8TD1 | Выключатель VL 160N СТД. ОТКЛ.СПОС. ICU=55KA / 415 В AC 3 ПОЛ., ЗАЩИТА ЛИНИЙ РАСЦЕПИТЕЛЬ ETU20, LSI IN=100A, НОМИН. ТОК IR=40-100A, ЗАЩИТА ОТ ПЕРЕГРУЗКИ ISD=1,5 ДО 10XIR, II=11XIN ЗАЩИТА ОТ КЗ С ВИНТОВЫМ СОЕДИНЕНИЕМ НЕЗАВИСИМЫЙ РАСЦЕПИТЕЛЬ 208 - 277 В AC |  |  | 793.72 | 1 | 1 | 1 | 15 |  | LF |  | P360 | 3740 | 113
3VL27101SF330AA0 | 3VL2710-1SF33-0AA0 | Выключатель VL 160N стандартная откл. способность Icu=55кА / 415 В пер. тока, 3 полюсн., защита линии электронный расцепитель ETU12, LIG 3 фазы/3 проводника In=100A, номинальный ток Ir=40-100A, защита от тока перегрузки Ii=1.25 до 11 x In, защита от тока кз без доп. расцепителя без доп. и сигнальных контактов |  |  | 770.66 | 1 | 1 | 1 | 15 | 4011209803022 | LF |  | P360 | 3740 | 113
3VL27101SF360AA0 | 3VL2710-1SF36-0AA0 | Выключатель VL 160N стандартная откл. способность Icu=55кА / 415 В пер. тока, 3 полюсн., защита линии электронный расцепитель ETU12, LIG 3 фазы/3 проводника In=100A, номинальный ток Ir=40-100A, защита от тока перегрузки Ii=1.25 до 11 x In, защита от тока кз с винтовым соединением без доп. расцепителя без доп. и сигнальных контактов |  |  | 757.1 | 1 | 1 | 1 | 15 | 4011209803862 | LF |  | P360 | 3740 | 113
3VL27101SG330AA0 | 3VL2710-1SG33-0AA0 | Выключатель VL 160N стандартная откл. способность Icu=55кА / 415 В пер. тока, 3 полюсн., защита линии электронный расцепитель ETU22, LSIG 3 фазы/3 проводника In=100A, номинальный ток Ir=40-100A, защита от тока перегрузки Isd=1.5 до 10 x Ir, Ii=11 x In защита от тока кз без доп. расцепителя без доп. и сигнальных контактов |  |  | 729.98 | 1 | 1 | 1 | 15 | 4011209803053 | LF |  | P360 | 3740 | 113
3VL27101SG330AD1 | 3VL2710-1SG33-0AD1 | Выключатель VL 160N СТД. ОТКЛ.СПОС. ICU=55KA / 415 В AC 3 ПОЛ., ЗАЩИТА ЛИНИЙ РАСЦЕПИТЕЛЬ ETU22, LSIG 3ФАЗН. S/3WIRES IN=100A, НОМИН. ТОК IR=40-100A, ЗАЩИТА ОТ ПЕРЕГРУЗКИ ISD=1,5 ДО 10XIR, II=11XIN ЗАЩИТА ОТ КЗ БЕЗ ДОП. РАСЦЕПИТЕЛЯ НАБОР СИГНАЛЬНЫХ/АВАРИЙНЫХ КОНТАКТОВ 2HS(1НО+1НЗ)+1AS(1НО) |  |  | 809.54 | 1 | 1 | 1 | 15 |  | LF |  | P360 | 3740 | 113
3VL27101SG360AA0 | 3VL2710-1SG36-0AA0 | Выключатель VL 160N стандартная откл. способность Icu=55кА / 415 В пер. тока, 3 полюсн., защита линии электронный расцепитель ETU22, LSIG 3 фазы/3 проводника In=100A, номинальный ток Ir=40-100A, защита от тока перегрузки Isd=1.5 до 10 x Ir, Ii=11 x In защита от тока кз с винтовым соединением без доп. расцепителя без доп. и сигнальных контактов |  |  | 716.42 | 1 | 1 | 1 | 15 | 4011209803893 | LF |  | P360 | 3740 | 113
3VL27101SG368TD1 | 3VL2710-1SG36-8TD1 | Выключатель VL 160N СТД. ОТКЛ.СПОС. ICU=55KA / 415 В AC 3 ПОЛ., ЗАЩИТА ЛИНИЙ РАСЦЕПИТЕЛЬ ETU22, LSIG 3ФАЗН. S/3WIRES IN=100A, НОМИН. ТОК IR=40-100A, ЗАЩИТА ОТ ПЕРЕГРУЗКИ ISD=1,5 ДО 10XIR, II=11XIN ЗАЩИТА ОТ КЗ С ВИНТОВЫМ СОЕДИНЕНИЕМ НЕЗАВИСИМЫЙ РАСЦЕПИТЕЛЬ 208 - 277 В AC |  |  | 915.76 | 1 | 1 | 1 | 15 |  | LF |  | P360 | 3740 | 113
3VL27101SH330AA0 | 3VL2710-1SH33-0AA0 | Выключатель VL 160N стандартная откл. способность Icu=55кА / 415 В пер. тока, 3 полюсн., защита линии электронный расцепитель ETU22, LSIG 3 фазы/4 проводника In=100A, номинальный ток Ir=40-100A, защита от тока перегрузки Isd=1.5 до 10 x Ir, Ii=11 x In защита от тока кз без доп. расцепителя без доп. и сигнальных контактов |  |  | 729.98 | 1 | 1 | 1 | 15 | 4011209803084 | LF |  | P360 | 3740 | 113
3VL27101SH360AA0 | 3VL2710-1SH36-0AA0 | Выключатель VL 160N стандартная откл. способность Icu=55кА / 415 В пер. тока, 3 полюсн., защита линии электронный расцепитель ETU22, LSIG 3 фазы/4 проводника In=100A, номинальный ток Ir=40-100A, защита от тока перегрузки Isd=1.5 до 10 x Ir, Ii=11 x In защита от тока кз с винтовым соединением без доп. расцепителя без доп. и сигнальных контактов |  |  | 716.42 | 1 | 1 | 1 | 15 | 4011209803923 | LF |  | P360 | 3740 | 113
3VL27101SL330AA0 | 3VL2710-1SL33-0AA0 | Выключатель VL 160N стандартная откл. способность Icu=55кА / 415 В пер. тока, 3 полюсн., защита линии электронный расцепитель ETU12, LIG 3 фазы/3 проводника In=100A, номинальный ток Ir=40-100A, защита от тока перегрузки Ii=1.25 до 11 x In, защита от тока кз без доп. расцепителя без доп. и сигнальных контактов |  |  | 710.77 | 1 | 1 | 1 | 15 | 4011209803114 | LF |  | P360 | 3740 | 113
3VL27101SL360AA0 | 3VL2710-1SL36-0AA0 | Выключатель VL 160N стандартная откл. способность Icu=55кА / 415 В пер. тока, 3 полюсн., защита линии электронный расцепитель ETU12, LIG 3 фазы/3 проводника In=100A, номинальный ток Ir=40-100A, защита от тока перегрузки Ii=1.25 до 11 x In, защита от тока кз с винтовым соединением без доп. расцепителя без доп. и сигнальных контактов |  |  | 697.21 | 1 | 1 | 1 | 15 | 4011209803954 | LF |  | P360 | 3740 | 113
3VL27101SP330AA0 | 3VL2710-1SP33-0AA0 | Выключатель VL 160N стандартная откл. способность Icu=55кА / 415 В пер. тока, 3 полюсн., защита электродвигателя/генератора электронный расцепитель ETU10M, LI In=100A, номинальный ток Ir=40-100A, защита от тока перегрузки Ii=1.25 до 11 x In, защита от тока кз без доп. расцепителя без доп. и сигнальных контактов |  |  | 642.97 | 1 | 1 | 1 | 15 | 4011209803145 | LF |  | P360 | 3740 | 113
3VL27101SP330AD1 | 3VL2710-1SP33-0AD1 | Выключатель VL 160N СТД. ОТКЛ.СПОС. ICU=55KA / 415 В AC 3 ПОЛ., ЗАЩИТА МОТОРА/ГЕНЕРАТОРА РАСЦЕПИТЕЛЬ ETU10M, LI IN=100A, НОМИН. ТОК IR=40-100A, ЗАЩИТА ОТ ПЕРЕГРУЗКИ II=1,25 ДО 11XIN, ЗАЩИТА ОТ КЗ БЕЗ ДОП. РАСЦЕПИТЕЛЯ НАБОР СИГНАЛЬНЫХ/АВАРИЙНЫХ КОНТАКТОВ 2HS(1НО+1НЗ)+1AS(1НО) |  |  | 722.53 | 1 | 1 | 1 | 15 |  | LF |  | P360 | 3740 | 113
3VL27101SP338TD1 | 3VL2710-1SP33-8TD1 | Выключатель VL 160N СТД. ОТКЛ.СПОС. ICU=55KA / 415 В AC 3 ПОЛ., ЗАЩИТА МОТОРА/ГЕНЕРАТОРА РАСЦЕПИТЕЛЬ ETU10M, LI IN=100A, НОМИН. ТОК IR=40-100A, ЗАЩИТА ОТ ПЕРЕГРУЗКИ II=1,25 ДО 11XIN, ЗАЩИТА ОТ КЗ НЕЗАВИСИМЫЙ РАСЦЕПИТЕЛЬ 208 - 277 В AC |  |  | 842.31 | 1 | 1 | 1 | 15 |  | LF |  | P360 | 3740 | 113
3VL27101SP360AA0 | 3VL2710-1SP36-0AA0 | Выключатель VL 160N стандартная откл. способность Icu=55кА / 415 В пер. тока, 3 полюсн., защита электродвигателя/генератора электронный расцепитель ETU10M, LI In=100A, номинальный ток Ir=40-100A, защита от тока перегрузки Ii=1.25 до 11 x In, защита от тока кз с винтовым соединением без доп. расцепителя без доп. и сигнальных контактов |  |  | 629.41 | 1 | 1 | 1 | 15 | 4011209803985 | LF |  | P360 | 3740 | 113
3VL27101SP360AB1 | 3VL2710-1SP36-0AB1 | Выключатель VL 160N СТД. ОТКЛ.СПОС. ICU=55KA / 415 В AC 3 ПОЛ., ЗАЩИТА МОТОРА/ГЕНЕРАТОРА РАСЦЕПИТЕЛЬ ETU10M, LI IN=100A, НОМИН. ТОК IR=40-100A, ЗАЩИТА ОТ ПЕРЕГРУЗКИ II=1,25 ДО 11XIN, ЗАЩИТА ОТ КЗ С ВИНТОВЫМ СОЕДИНЕНИЕМ БЕЗ ДОП. РАСЦЕПИТЕЛЯ НАБОР БЛОК-КОНТАКТОВ 2HS (1НО+1НЗ) |  |  | 692.02 | 1 | 1 | 1 | 15 |  | LF |  | P360 | 3740 | 113
3VL27101SP360AD1 | 3VL2710-1SP36-0AD1 | Выключатель VL 160N СТД. ОТКЛ.СПОС. ICU=55KA / 415 В AC 3 ПОЛ., ЗАЩИТА МОТОРА/ГЕНЕРАТОРА РАСЦЕПИТЕЛЬ ETU10M, LI IN=100A, НОМИН. ТОК IR=40-100A, ЗАЩИТА ОТ ПЕРЕГРУЗКИ II=1,25 ДО 11XIN, ЗАЩИТА ОТ КЗ С ВИНТОВЫМ СОЕДИНЕНИЕМ БЕЗ ДОП. РАСЦЕПИТЕЛЯ НАБОР СИГНАЛЬНЫХ/АВАРИЙНЫХ КОНТАКТОВ 2HS(1НО+1НЗ)+1AS(1НО) |  |  | 708.97 | 1 | 1 | 1 | 15 |  | LF |  | P360 | 3740 | 113
3VL27101SP368TD1 | 3VL2710-1SP36-8TD1 | Выключатель VL 160N СТД. ОТКЛ.СПОС. ICU=55KA / 415 В AC 3 ПОЛ., ЗАЩИТА МОТОРА/ГЕНЕРАТОРА РАСЦЕПИТЕЛЬ ETU10M, LI IN=100A, НОМИН. ТОК IR=40-100A, ЗАЩИТА ОТ ПЕРЕГРУЗКИ II=1,25 ДО 11XIN, ЗАЩИТА ОТ КЗ С ВИНТОВЫМ СОЕДИНЕНИЕМ НЕЗАВИСИМЫЙ РАСЦЕПИТЕЛЬ 208 - 277 В AC |  |  | 828.75 | 1 | 1 | 1 | 15 |  | LF |  | P360 | 3740 | 113
3VL27101SS330AA0 | 3VL2710-1SS33-0AA0 | Выключатель VL 160N стандартная откл. способность 55кА, 415 В пер. тока, 3-полюсн., защита электродвигателей электронный расцепитель ETU30M, LI In=100A, номинальный ток TC= 10A ... 30, класс задержки Ii= 6 ... 11 x In, защита от тока кз без доп. расцепителя без доп. и сигнальных контактов |  |  | 702.86 | 1 | 1 | 1 | 15 | 4011209803176 | LF |  | P360 | 3740 | 113
3VL27101SS360AA0 | 3VL2710-1SS36-0AA0 | Выключатель VL 160N стандартная откл. способность Icu= 55кА, 415 В пер. тока, 3-полюсн., защита электродвигателей ETU30M, LI In=100 A, TC= 10 A ... 30, класс инерции Ii= 6 ... 11 x In, защита от тока кз без доп. расцепителя без доп. и сигнальных контактов |  |  | 689.3 | 1 | 1 | 1 | 15 | 4011209804012 | LF |  | P360 | 3740 | 113
3VL27101TA430AA0 | 3VL2710-1TA43-0AA0 | Выключатель VL 160N стандартная откл. способность Icu=55кА / 415 В пер. тока, 4 полюсн., защита линии электронный расцепитель ETU10, LI In=100A, номинальный ток Ir=40-100A, защита от тока перегрузки Ii=1.25 до 11 x In, защита от тока кз с защитой нейтрали без доп. расцепителя без доп. и сигнальных контактов |  |  | 784.22 | 1 | 1 | 1 | 15 | 4011209803442 | LF |  | P360 | 3740 | 113
3VL27101TA460AA0 | 3VL2710-1TA46-0AA0 | Выключатель VL 160N стандартная откл. способность Icu=55кА / 415 В пер. тока, 4 полюсн., защита линии электронный расцепитель ETU10, LI In=100A, номинальный ток Ir=40-100A, защита от тока перегрузки Ii=1.25 до 11 x In, защита от тока кз с защитой нейтрали с винтовым соединением без доп. расцепителя без доп. и сигнальных контактов |  |  | 766.14 | 1 | 1 | 1 | 15 | 4011209804289 | LF |  | P360 | 3740 | 113
3VL27101TA460AD1 | 3VL2710-1TA46-0AD1 | Выключатель VL 160N СТД. ОТКЛ.СПОС. ICU=55KA / 415 В AC 4 ПОЛ., ЗАЩИТА ЛИНИЙ РАСЦЕПИТЕЛЬ ETU10, LI IN=100A, НОМИН. ТОК IR=40-100A, ЗАЩИТА ОТ ПЕРЕГРУЗКИ II=1,25 ДО 11XIN, ЗАЩИТА ОТ КЗ ЗАЩИТА НЕЙТРАЛИ С ВИНТОВЫМ СОЕДИНЕНИЕМ БЕЗ ДОП. РАСЦЕПИТЕЛЯ НАБОР СИГНАЛЬНЫХ/АВАРИЙНЫХ КОНТАКТОВ 2HS(1НО+1НЗ)+1AS(1НО) |  |  | 845.7 | 1 | 1 | 1 | 15 |  | LF |  | P360 | 3740 | 113
3VL27101TB430AA0 | 3VL2710-1TB43-0AA0 | Выключатель VL 160N стандартная откл. способность Icu=55кА / 415 В пер. тока, 4 полюсн., защита линии электронный расцепитель ETU10, LI In=100A, номинальный ток Ir=40-100A, защита от тока перегрузки Ii=1.25 до 11 x In, защита от тока кз без доп. расцепителя без доп. и сигнальных контактов |  |  | 741.28 | 1 | 1 | 1 | 15 | 4011209803473 | LF |  | P360 | 3740 | 113
3VL27101TB460AA0 | 3VL2710-1TB46-0AA0 | Выключатель VL 160N стандартная откл. способность Icu=55кА / 415 В пер. тока, 4 полюсн., защита линии электронный расцепитель ETU10, LI In=100A, номинальный ток Ir=40-100A, защита от тока перегрузки Ii=1.25 до 11 x In, защита от тока кз с винтовым соединением без доп. расцепителя без доп. и сигнальных контактов |  |  | 723.2 | 1 | 1 | 1 | 15 | 4011209804319 | LF |  | P360 | 3740 | 113
3VL27101TE430AA0 | 3VL2710-1TE43-0AA0 | Выключатель VL 160N стандартная откл. способность Icu=55кА / 415 В пер. тока, 4 полюсн., защита линии электронный расцепитель ETU20, LSI In=100A, номинальный ток Ir=40-100A, защита от тока перегрузки Isd=1.5 до 10 x Ir, Ii=11 x In защита от тока кз без защиты нейтрали без доп. расцепителя без доп. и сигнальных контактов |  |  | 787.61 | 1 | 1 | 1 | 15 | 4011209803503 | LF |  | P360 | 3740 | 113
3VL27101TE460AA0 | 3VL2710-1TE46-0AA0 | Выключатель VL 160N стандартная откл. способность Icu=55кА / 415 В пер. тока, 4 полюсн., защита линии электронный расцепитель ETU20, LSI In=100A, номинальный ток Ir=40-100A, защита от тока перегрузки Isd=1.5 до 10 x Ir, Ii=11 x In защита от тока кз без защиты нейтрали с винтовым соединением без доп. расцепителя без доп. и сигнальных контактов |  |  | 769.53 | 1 | 1 | 1 | 15 | 4011209804340 | LF |  | P360 | 3740 | 113
3VL27101TF430AA0 | 3VL2710-1TF43-0AA0 | Выключатель VL 160N стандартная откл. способность Icu=55кА / 415 В пер. тока, 4 полюсн., защита линии электронный расцепитель ETU20, LSI In=100A, номинальный ток Ir=40-100A, защита от тока перегрузки Isd=1.5 до 10 x Ir, Ii=11 x In защита от тока кз с защитой нейтрали без доп. расцепителя без доп. и сигнальных контактов |  |  | 836.2 | 1 | 1 | 1 | 15 | 4011209803534 | LF |  | P360 | 3740 | 113
3VL27101TF460AA0 | 3VL2710-1TF46-0AA0 | Выключатель VL 160N стандартная откл. способность Icu=55кА / 415 В пер. тока, 4 полюсн., защита линии электронный расцепитель ETU20, LSI In=100A, номинальный ток Ir=40-100A, защита от тока перегрузки Isd=1.5 до 10 x Ir, Ii=11 x In защита от тока кз с защитой нейтрали с винтовым соединением без доп. расцепителя без доп. и сигнальных контактов |  |  | 818.12 | 1 | 1 | 1 | 15 | 4011209804371 | LF |  | P360 | 3740 | 113
3VL27101TH430AA0 | 3VL2710-1TH43-0AA0 | Выключатель VL 160N стандартная откл. способность Icu=55кА / 415 В пер. тока, 4 полюсн., защита линии электронный расцепитель ETU22, LSIG In=100A, номинальный ток Ir=40-100A, защита от тока перегрузки Isd=1.5 до 10 x Ir, Ii=11 x In защита от тока кз с защитой нейтрали без доп. расцепителя без доп. и сигнальных контактов |  |  | 1007.96 | 1 | 1 | 1 | 15 | 4011209803565 | LF |  | P360 | 3740 | 113
3VL27101TH460AA0 | 3VL2710-1TH46-0AA0 | Выключатель VL 160N стандартная откл. способность Icu=55кА / 415 В пер. тока, 4 полюсн., защита линии электронный расцепитель ETU22, LSIG In=100A, номинальный ток Ir=40-100A, защита от тока перегрузки Isd=1.5 до 10 x Ir, Ii=11 x In защита от тока кз с защитой нейтрали с винтовым соединением без доп. расцепителя без доп. и сигнальных контактов |  |  | 989.88 | 1 | 1 | 1 | 15 | 4011209804401 | LF |  | P360 | 3740 | 113
3VL27101TH460AD1 | 3VL2710-1TH46-0AD1 | Выключатель VL 160N СТД. ОТКЛ.СПОС. ICU=55KA / 415 В AC 4 ПОЛ., ЗАЩИТА ЛИНИЙ РАСЦЕПИТЕЛЬ ETU22, LSIG IN=100A, НОМИН. ТОК IR=40-100A, ЗАЩИТА ОТ ПЕРЕГРУЗКИ ISD=1,5 ДО 10XIR, II=11XIN ЗАЩИТА ОТ КЗ ЗАЩИТА НЕЙТРАЛИ С ВИНТОВЫМ СОЕДИНЕНИЕМ БЕЗ ДОП. РАСЦЕПИТЕЛЯ НАБОР СИГНАЛЬНЫХ/АВАРИЙНЫХ КОНТАКТОВ 2HS(1НО+1НЗ)+1AS(1НО) |  |  | 1069.44 | 1 | 1 | 1 | 15 |  | LF |  | P360 | 3740 | 113
3VL27101TN430AA0 | 3VL2710-1TN43-0AA0 | Выключатель VL 160N стандартная откл. способность Icu=55кА / 415 В пер. тока, 4 полюсн., защита линии электронный расцепитель ETU12, LIG In=100A, номинальный ток Ir=40-100A, защита от тока перегрузки Ii=1.25 до 11 x In, защита от тока кз с защитой нейтрали без доп. расцепителя без доп. и сигнальных контактов |  |  | 981.97 | 1 | 1 | 1 | 15 | 4011209803596 | LF |  | P360 | 3740 | 113
3VL27101TN460AA0 | 3VL2710-1TN46-0AA0 | Выключатель VL 160N стандартная откл. способность Icu=55кА / 415 В пер. тока, 4 полюсн., защита линии электронный расцепитель ETU12, LIG In=100A, номинальный ток Ir=40-100A, защита от тока перегрузки Ii=1.25 до 11 x In, защита от тока кз с защитой нейтрали с винтовым соединением без доп. расцепителя без доп. и сигнальных контактов |  |  | 963.89 | 1 | 1 | 1 | 15 | 4011209804432 | LF |  | P360 | 3740 | 113
3VL27101UH330AA0 | 3VL2710-1UH33-0AA0 | Выключатель VL 160N стандартная откл. способность Icu=55кА / 415 В пер. тока, 3 полюсн., защита линии электронный расцепитель LCD дисплей ETU40, LI/LS/LSI In=100A, номинальный ток Ir=40-100A, защита от тока перегрузки Isd=1.5 до 10 x Ir, Ii=11 x In защита от тока кз без доп. расцепителя без доп. и сигнальных контактов |  |  | 1327.75 | 1 | 1 | 1 | 15 | 4011209885141 | LF |  | P360 | 3740 | 113
3VL27101UH360AA0 | 3VL2710-1UH36-0AA0 | Выключатель VL 160N стандартная откл. способность Icu=55кА / 415 В пер. тока, 3 полюсн., защита линии электронный расцепитель LCD дисплей ETU40, LI/LS/LSI In=100A, номинальный ток Ir=40-100A, защита от тока перегрузки Isd=1.5 до 10 x Ir, Ii=11 x In защита от тока кз с винтовым соединением без доп. расцепителя без доп. и сигнальных контактов |  |  | 1310.8 | 1 | 1 | 1 | 15 | 4011209885172 | LF |  | P360 | 3740 | 113
3VL27101UJ430AA0 | 3VL2710-1UJ43-0AA0 | Выключатель VL 160N стандартная откл. способность Icu=55кА / 415 В пер. тока, 4 полюсн., защита линии электронный расцепитель LCD дисплей ETU40, LI/LS/LSI In=100A, номинальный ток Ir=40-100A, защита от тока перегрузки Isd=1.5 до 10 x Ir, Ii=11 x In защита от тока кз с защитой нейтрали без доп. расцепителя без доп. и сигнальных контактов |  |  | 1541.32 | 1 | 1 | 1 | 15 | 4011209886179 | LF |  | P360 | 3740 | 113
3VL27101UJ460AA0 | 3VL2710-1UJ46-0AA0 | Выключатель VL 160N стандартная откл. способность Icu=55кА / 415 В пер. тока, 4 полюсн., защита линии электронный расцепитель LCD дисплей ETU40, LI/LS/LSI In=100A, номинальный ток Ir=40-100A, защита от тока перегрузки Isd=1.5 до 10 x Ir, Ii=11 x In защита от тока кз с защитой нейтрали с винтовым соединением без доп. расцепителя без доп. и сигнальных контактов |  |  | 1525.5 | 1 | 1 | 1 | 15 | 4011209886209 | LF |  | P360 | 3740 | 113
3VL27101UL330AA0 | 3VL2710-1UL33-0AA0 | Выключатель VL 160N стандартная откл. способность Icu=55кА / 415 В пер. тока, 3 полюсн., защита линии электронный расцепитель LCD дисплей ETU42, LSIG 3 фазы/3 проводника In=100A, номинальный ток Ir=40-100A, защита от тока перегрузки Isd=1.5 до 10 x Ir, Ii=11 x In защита от тока кз без доп. расцепителя без доп. и сигнальных контактов |  |  | 1490.47 | 1 | 1 | 1 | 15 | 4011209885325 | LF |  | P360 | 3740 | 113
3VL27101UL330AB1 | 3VL2710-1UL33-0AB1 | Выключатель VL 160N СТАНДАРТНАЯ ОТКЛЮЧАЮЩАЯ СПОСОБНОСТЬ ICU=55KA / 415 В AC 3 ПОЛЮСА, ЗАЩИТА ЭЛЕКТРОУСТАНОВОК РАСЦЕПИТЕЛЬ LCD ETU42, LSIG 3PHASES/3WIRES IN=100A, НОМИН. ТОК IR=40-100A, ЗАЩИТА ОТ ПЕРЕГРУЗКИ ISD=1,5 ДО 10XIR, II=11XIN ЗАЩИТА ОТ КЗ НАБОР БЛОК-КОНТАКТОВ 2HS (1НО+1НЗ) |  |  | 1553.08 | 1 | 1 | 1 | 15 |  | LF |  | P360 | 3740 | 113
3VL27101UL360AA0 | 3VL2710-1UL36-0AA0 | Выключатель VL 160N стандартная откл. способность Icu=55кА / 415 В пер. тока, 3 полюсн., защита линии электронный расцепитель LCD дисплей ETU42, LSIG 3 фазы/3 проводника In=100A, номинальный ток Ir=40-100A, защита от тока перегрузки Isd=1.5 до 10 x Ir, Ii=11 x In защита от тока кз с винтовым соединением без доп. расцепителя без доп. и сигнальных контактов |  |  | 1480.3 | 1 | 1 | 1 | 15 | 4011209885356 | LF |  | P360 | 3740 | 113
3VL27101UM330AA0 | 3VL2710-1UM33-0AA0 | Выключатель VL 160N стандартная откл. способность Icu=55кА / 415 В пер. тока, 3 полюсн., защита линии электронный расцепитель LCD дисплей ETU42, LSIG 3 фазы/4 проводника In=100A, номинальный ток Ir=40-100A, защита от тока перегрузки Isd=1.5 до 10 x Ir, Ii=11 x In защита от тока кз без доп. расцепителя без доп. и сигнальных контактов |  |  | 1490.47 | 1 | 1 | 1 | 15 | 4011209885509 | LF |  | P360 | 3740 | 113
3VL27101UM360AA0 | 3VL2710-1UM36-0AA0 | Выключатель VL 160N стандартная откл. способность Icu=55кА / 415 В пер. тока, 3 полюсн., защита линии электронный расцепитель LCD дисплей ETU42, LSIG 3 фазы/4 проводника In=100A, номинальный ток Ir=40-100A, защита от тока перегрузки Isd=1.5 до 10 x Ir, Ii=11 x In защита от тока кз с винтовым соединением без доп. расцепителя без доп. и сигнальных контактов |  |  | 1480.3 | 1 | 1 | 1 | 15 | 4011209885530 | LF |  | P360 | 3740 | 113
3VL27101UN430AA0 | 3VL2710-1UN43-0AA0 | Выключатель VL 160N стандартная откл. способность Icu=55кА / 415 В пер. тока, 4 полюсн., защита линии электронный расцепитель LCD дисплей ETU42, LSIG In=100A, номинальный ток Ir=40-100A, защита от тока перегрузки Isd=1.5 до 10 x Ir, Ii=11 x In защита от тока кз с защитой нейтрали защита от утечки на землю без доп. расцепителя без доп. и сигнальных контактов |  |  | 1541.32 | 1 | 1 | 1 | 15 | 4011209886353 | LF |  | P360 | 3740 | 113
3VL27101UN460AA0 | 3VL2710-1UN46-0AA0 | Выключатель VL 160N стандартная откл. способность Icu=55кА / 415 В пер. тока, 4 полюсн., защита линии электронный расцепитель LCD дисплей ETU42, LSIG In=100A, номинальный ток Ir=40-100A, защита от тока перегрузки Isd=1.5 до 10 x Ir, Ii=11 x In защита от тока кз с защитой нейтрали защита от утечки на землю с винтовым соединением без доп. расцепителя без доп. и сигнальных контактов |  |  | 1525.5 | 1 | 1 | 1 | 15 | 4011209886384 | LF |  | P360 | 3740 | 113
3VL27101UP330AA0 | 3VL2710-1UP33-0AA0 | Выключатель VL 160N стандартная откл. способность Icu=55кА / 415 В пер. тока, 3 полюсн., защита электродвигателя/генератора электронный расцепитель LCD дисплей ETU40M, LI In=100A, номинальный ток Ir=40-100A, защита от тока перегрузки Ii=1.25 до 11 x In, защита от тока кз без доп. расцепителя без доп. и сигнальных контактов |  |  | 1327.75 | 1 | 1 | 1 | 15 | 4011209884977 | LF |  | P360 | 3740 | 113
3VL27101UP360AA0 | 3VL2710-1UP36-0AA0 | Выключатель VL 160N стандартная откл. способность Icu=55кА / 415 В пер. тока, 3 полюсн., защита электродвигателя/генератора электронный расцепитель LCD дисплей ETU40M, LI In=100A, номинальный ток Ir=40-100A, защита от тока перегрузки Ii=1.25 до 11 x In, защита от тока кз с винтовым соединением без доп. расцепителя без доп. и сигнальных контактов |  |  | 1310.8 | 1 | 1 | 1 | 15 | 4011209885004 | LF |  | P360 | 3740 | 113
3VL27102DC330AA0 | 3VL2710-2DC33-0AA0 | Выключатель VL 160H высокая откл. способность Icu=70кА / 415 В пер. тока, 3 полюсн., защита линии расцепитель макс. тока TM, LI In=100A, номинальный ток Ir=80-100A, защита от тока перегрузки Ii=500-1000A, защита от тока кз без доп. расцепителя без доп. и сигнальных контактов |  |  | 465.56 | 1 | 1 | 1 | 15 | 4011209481183 | LF |  | P360 | 3740 | 113
3VL27102DC360AA0 | 3VL2710-2DC36-0AA0 | Выключатель VL 160H высокая откл. способность Icu=70кА / 415 В пер. тока, 3 полюсн., защита линии расцепитель макс. тока TM, LI In=100A, номинальный ток Ir=80-100A, защита от тока перегрузки Ii=500-1000A, защита от тока кз с винтовым соединением без доп. расцепителя без доп. и сигнальных контактов |  |  | 452 | 1 | 1 | 1 | 15 | 4011209735576 | LF |  | P360 | 3740 | 113
3VL27102DC360AD1 | 3VL2710-2DC36-0AD1 | Выключатель VL 160H ВЫСОКАЯ ОТКЛ.СПОСОБНОСТЬ ICU=70KA / 415 В AC 3 ПОЛЮСА, ЗАЩИТА ЛИНИИ МАКС.РАСЦ. TM, LI IN=100A, НОМИН.ТОК IR=80-100A, ПРЕГРУЗКА II=500-1000A, КОР. ЗАМЫК. С ВИНТ.ПОДСОЕДИН.. БЕЗ ДОП.РАСЦЕПИТЕЛЯ НАБОР СИГНАЛЬНЫХ/АВАРИЙНЫХ КОНТАКТОВ 2HS(1НО+1НЗ)+1AS(1НО) |  |  | 531.56 | 1 | 1 | 1 | 15 |  | LF |  | P360 | 3740 | 113
3VL27102DE330AA0 | 3VL2710-2DE33-0AA0 | Выключатель VL 160H высокая откл. способность Icu=70кА / 415 В пер. тока, 3 полюсн., не расцепитель макс. тока магнитный In=100A, номинальный ток Ii=2500A, защита от тока кз без доп. расцепителя без доп. и сигнальных контактов |  |  | 335.61 | 1 | 1 | 1 | 15 | 4011209474277 | LF |  | P360 | 3740 | 113
3VL27102DE360AA0 | 3VL2710-2DE36-0AA0 | Выключатель VL 160H высокая откл. способность Icu=70кА / 415 В пер. тока, 3 полюсн., не расцепитель макс. тока магнитный In=100A, номинальный ток Ii=2500A, защита от тока кз с винтовым соединением без доп. расцепителя без доп. и сигнальных контактов |  |  | 322.05 | 1 | 1 | 1 | 15 | 4011209783126 | LF |  | P360 | 3740 | 113
3VL27102DK330AA0 | 3VL2710-2DK33-0AA0 | Выключатель VL 160H высокая откл. способность Icu=70кА / 415 В пер. тока, 3 полюсн., защита пусковых сборок расцепитель макс. тока магнитный In=100A, номинальный ток Ii=750-1500A, защита от тока кз без доп. расцепителя без доп. и сигнальных контактов |  |  | 440.7 | 1 | 1 | 1 | 15 | 4011209481190 | LF |  | P360 | 3740 | 113
3VL27102DK330AD1 | 3VL2710-2DK33-0AD1 | Выключатель VL 160 H ВЫСОКАЯ ОТКЛЮЧАЮЩАЯ СПОСОБНОСТЬ ICU=70KA/415 В AC 3-ПОЛЮСА, РАСЦЕПИТЕЛЬ МАКСИМАЛЬНОГО ТОКА ДЛЯ ЗАЩИТЫ ПУСКОВЫХ СБОРОК МАГНИТНЫЙ IN=100A, НОМИНАЛЬНЫЙ ТОК II=750-1500A, К.З. БЕЗ ДОП.РАСЦЕПИТЕЛЯ НАБОР СИГНАЛЬНЫХ/АВАРИЙНЫХ КОНТАКТОВ 2HS(1НО+1НЗ)+1AS(1НО) |  |  | 520.26 | 1 | 1 | 1 | 15 | 4011209753334 | LF |  | P360 | 3740 | 113
3VL27102DK360AA0 | 3VL2710-2DK36-0AA0 | Выключатель VL 160H высокая откл. способность Icu=70кА / 415 В пер. тока, 3 полюсн., защита пусковых сборок расцепитель макс. тока магнитный In=100A, номинальный ток Ii=750-1500A, защита от тока кз с винтовым соединением без доп. расцепителя без доп. и сигнальных контактов |  |  | 427.14 | 1 | 1 | 1 | 15 | 4011209607040 | LF |  | P360 | 3740 | 113
3VL27102EE430AA0 | 3VL2710-2EE43-0AA0 | Выключатель VL 160H высокая откл. способность Icu=70кА / 415 В пер. тока, 4 полюсн., не расцепитель макс. тока магнитный In=100A, номинальный ток Ii=2500A, защита от тока кз без доп. расцепителя без доп. и сигнальных контактов |  |  | 442.96 | 1 | 1 | 1 | 15 | 4011209474260 | LF |  | P360 | 3740 | 113
3VL27102EE460AA0 | 3VL2710-2EE46-0AA0 | Выключатель VL 160H высокая откл. способность Icu=70кА / 415 В пер. тока, 4 полюсн., не расцепитель макс. тока магнитный In=100A, номинальный ток Ii=2500A, защита от тока кз с винтовым соединением без доп. расцепителя без доп. и сигнальных контактов |  |  | 424.88 | 1 | 1 | 1 | 15 | 4011209951082 | LF |  | P360 | 3740 | 113
3VL27102EJ430AA0 | 3VL2710-2EJ43-0AA0 | Выключатель VL 160H высокая откл. способность Icu=70кА / 415 В пер. тока, 4 полюсн., защита линии расцепитель макс. тока TM, LI In=100A, номинальный ток Ir=80-100A, защита от тока перегрузки Ii=500-1000A, защита от тока кз без защиты нейтрали без доп. расцепителя без доп. и сигнальных контактов |  |  | 607.94 | 1 | 1 | 1 | 15 | 4011209481213 | LF |  | P360 | 3740 | 113
3VL27102EJ432DB1 | 3VL2710-2EJ43-2DB1 | Выключатель VL 160 H ВЫСОКАЯ ОТКЛЮЧАЮЩАЯ СПОСОБНОСТЬ ICU=70KA/415 В AC 4-ПОЛЮСА, ЗАЩИТА УСТАНОВОК, РАСЦЕПИТЕЛЬ МАКСИМАЛЬНОГО ТОКА TM, LI IN=100A, НОМИНАЛЬНЫЙ ТОК IR=80-100A, ПЕРЕГРУЗКА II=500-1000A, БЕЗ ЗАЩИТЫ НЕЙТРАЛИ МИНИМАЛЬНЫЙ РАСЦЕПИТЕЛЬ 24V AC НАБОР БЛОК-КОНТАКТОВ 2HS (1НО+1НЗ) |  |  | 828.75 | 1 | 1 | 1 | 15 |  | LF |  | P360 | 3740 | 113
3VL27102EJ460AA0 | 3VL2710-2EJ46-0AA0 | Выключатель VL 160H высокая откл. способность Icu=70кА / 415 В пер. тока, 4 полюсн., защита линии расцепитель макс. тока TM, LI In=100A, номинальный ток Ir=80-100A, защита от тока перегрузки Ii=500-1000A, защита от тока кз без защиты нейтрали с винтовым соединением без доп. расцепителя без доп. и сигнальных контактов |  |  | 589.86 | 1 | 1 | 1 | 15 | 4011209639010 | LF |  | P360 | 3740 | 113
3VL27102EM430AA0 | 3VL2710-2EM43-0AA0 | Выключатель VL 160H высокая откл. способность Icu=70кА / 415 В пер. тока, 4 полюсн., защита линии расцепитель макс. тока TM, LI In=100A, номинальный ток Ir=80-100A, защита от тока перегрузки Ii=500-1000A, защита от тока кз с защитой нейтрали без доп. расцепителя без доп. и сигнальных контактов |  |  | 629.41 | 1 | 1 | 1 | 15 | 4011209672802 | LF |  | P360 | 3740 | 113
3VL27102EM460AA0 | 3VL2710-2EM46-0AA0 | Выключатель VL 160H высокая откл. способность Icu=70кА / 415 В пер. тока, 4 полюсн., защита линии расцепитель макс. тока TM, LI In=100A, номинальный ток Ir=80-100A, защита от тока перегрузки Ii=500-1000A, защита от тока кз с защитой нейтрали с винтовым соединением без доп. расцепителя без доп. и сигнальных контактов |  |  | 611.33 | 1 | 1 | 1 | 15 | 4011209691179 | LF |  | P360 | 3740 | 113
3VL27102LA430AA0 | 3VL2710-2LA43-0AA0 | Выключатель VL 160H высокая откл. способность Icu= 70кА, 415В пер. тока, 4-полюсн., защита электроустановок электронный расцепитель ETU10, LI In= 100A, номинальный ток Ir= 40...100A, защита от тока перегрузки , Ii= 1.25 до 11 x In, защита от тока кз с защитой нейтрали без доп. расцепителя морской регистр LRS, DNV и GL без доп. и сигнальных контактов |  |  | 1012.48 | 1 | 1 | 1 | 15 | 4011209872974 | LF |  | P360 | 3740 | 113
3VL27102LA460AA0 | 3VL2710-2LA46-0AA0 | Выключатель VL 160H высокая откл. способность Icu= 70кА, 415В пер. тока, 4-полюсн., защита электроустановок электронный расцепитель ETU10, LI In= 100A, номинальный ток Ir= 40...100A, защита от тока перегрузки , Ii= 1.25 до 11 x In, защита от тока кз с защитой нейтрали с виновым креплением без доп. расцепителя морской регистр LRS, DNV и GL без доп. и сигнальных контактов |  |  | 994.4 | 1 | 1 | 1 | 15 | 4011209873001 | LF |  | P360 | 3740 | 113
3VL27102LB330AA0 | 3VL2710-2LB33-0AA0 | Выключатель VL 160H высокая откл. способность Icu= 70кА, 415В пер. тока, 3-полюсн., защита электроустановок электронный расцепитель ETU10, LI In= 100A, номинальный ток Ir= 40...100A, защита от тока перегрузки , Ii= 1.25 до 11 x In, защита от тока кз без доп. расцепителя морской регистр LRS, DNV и GL без доп. и сигнальных контактов |  |  | 742.41 | 1 | 1 | 1 | 15 | 4011209872080 | LF |  | P360 | 3740 | 113
3VL27102LB360AA0 | 3VL2710-2LB36-0AA0 | Выключатель VL 160H высокая откл. способность Icu= 70кА, 415В пер. тока, 3-полюсн., защита электроустановок электронный расцепитель ETU10, LI In= 100A, номинальный ток Ir= 40...100A, защита от тока перегрузки , Ii= 1.25 до 11 x In, защита от тока кз с виновым креплением без доп. расцепителя морской регистр LRS, DNV и GL без доп. и сигнальных контактов |  |  | 728.85 | 1 | 1 | 1 | 15 | 4011209872110 | LF |  | P360 | 3740 | 113
3VL27102LE330AA0 | 3VL2710-2LE33-0AA0 | Выключатель VL 160H высокая откл. способность Icu= 70кА, 415В пер. тока, 3-полюсн., защита электроустановок электронный расцепитель ETU20, LSI In= 100A, номинальный ток Ir= 40...100A, защита от тока перегрузки , Isd=1.5 до 10 x Ir, Ii=11 x In защита от тока кз без доп. расцепителя морской регистр LRS, DNV и GL без доп. и сигнальных контактов |  |  | 781.96 | 1 | 1 | 1 | 15 | 4011209872257 | LF |  | P360 | 3740 | 113
3VL27102LE360AA0 | 3VL2710-2LE36-0AA0 | Выключатель VL 160H высокая откл. способность Icu= 70кА, 415В пер. тока, 3-полюсн., защита электроустановок электронный расцепитель ETU20, LSI In= 100A, номинальный ток Ir= 40...100A, защита от тока перегрузки , Isd=1.5 до 10 x Ir, Ii=11 x In защита от тока кз с виновым креплением без доп. расцепителя морской регистр LRS, DNV и GL без доп. и сигнальных контактов |  |  | 768.4 | 1 | 1 | 1 | 15 | 4011209872288 | LF |  | P360 | 3740 | 113
3VL27102LF430AA0 | 3VL2710-2LF43-0AA0 | Выключатель VL 160H высокая откл. способность Icu= 70кА, 415В пер. тока, 4-полюсн., защита электроустановок электронный расцепитель ETU20, LSI In= 100A, номинальный ток Ir= 40...100A, защита от тока перегрузки , Isd=1.5 до 10 x Ir, Ii=11 x In защита от тока кз с защитой нейтрали без доп. расцепителя морской регистр LRS, DNV и GL без доп. и сигнальных контактов |  |  | 1068.98 | 1 | 1 | 1 | 15 | 4011209873148 | LF |  | P360 | 3740 | 113
3VL27102LF460AA0 | 3VL2710-2LF46-0AA0 | Выключатель VL 160H высокая откл. способность Icu= 70кА, 415В пер. тока, 4-полюсн., защита электроустановок электронный расцепитель ETU20, LSI In= 100A, номинальный ток Ir= 40...100A, защита от тока перегрузки , Isd=1.5 до 10 x Ir, Ii=11 x In защита от тока кз с защитой нейтрали с виновым креплением без доп. расцепителя морской регистр LRS, DNV и GL без доп. и сигнальных контактов |  |  | 1050.9 | 1 | 1 | 1 | 15 | 4011209873179 | LF |  | P360 | 3740 | 113
3VL27102LS330AA0 | 3VL2710-2LS33-0AA0 | Выключатель VL 160H высокая откл. способность Icu= 70кА, 415В пер. тока, 3-полюсн., защита электродвигателей электронный расцепитель ETU30M, LI Ir= 40...100A, защита от тока перегрузки TC= 10A ... 30, Ii= 6 / 8 / 11 x In, защита от тока кз без доп. расцепителя морской регистр LRS, DNV и GL без доп. и сигнальных контактов |  |  | 888.18 | 1 | 1 | 1 | 15 | 4011209872431 | LF |  | P360 | 3740 | 113
3VL27102LS360AA0 | 3VL2710-2LS36-0AA0 | Выключатель VL 160H высокая откл. способность Icu= 70кА, 415В пер. тока, 3-полюсн., защита электродвигателей электронный расцепитель ETU30M, LI Ir= 40...100A, защита от тока перегрузки TC= 10A ... 30, Ii= 6 / 8 / 11 x In, защита от тока кз с виновым креплением без доп. расцепителя морской регистр LRS, DNV и GL без доп. и сигнальных контактов |  |  | 874.62 | 1 | 1 | 1 | 15 | 4011209872462 | LF |  | P360 | 3740 | 113
3VL27102MB330AA0 | 3VL2710-2MB33-0AA0 | Выключатель VL 160H высокая откл. способность Icu=70кА / 415 В пер. тока, 3 полюсн., защита линии электронный расцепитель ETU10, LI In=100A, номинальный ток Ir=40-100A, защита от тока перегрузки Ii=1.25 до 11 x In, защита от тока кз без доп. расцепителя ETU с функцией коммуникации без доп. и сигнальных контактов |  |  | 719.81 | 1 | 1 | 1 | 15 | 4011209804883 | LF |  | P360 | 3740 | 113
3VL27102MB360AA0 | 3VL2710-2MB36-0AA0 | Выключатель VL 160H высокая откл. способность Icu=70кА / 415 В пер. тока, 3 полюсн., защита линии электронный расцепитель ETU10, LI In=100A, номинальный ток Ir=40-100A, защита от тока перегрузки Ii=1.25 до 11 x In, защита от тока кз с винтовым соединением без доп. расцепителя ETU с функцией коммуникации без доп. и сигнальных контактов |  |  | 706.25 | 1 | 1 | 1 | 15 | 4011209805729 | LF |  | P360 | 3740 | 113
3VL27102MB360AD1 | 3VL2710-2MB36-0AD1 | Выключатель VL 160H ВЫСОК. ОТКЛ.СПОС. ICU=70KA / 415 В AC 3 ПОЛ., ЗАЩИТА ЛИНИЙ РАСЦЕПИТЕЛЬ ETU10, LI IN=100A, НОМИН. ТОК IR=40-100A, ЗАЩИТА ОТ ПЕРЕГРУЗКИ II=1,25 ДО 11XIN, ЗАЩИТА ОТ КЗ С ВИНТОВЫМ СОЕДИНЕНИЕМ БЕЗ ДОП. РАСЦЕПИТЕЛЯ НАБОР СИГНАЛЬНЫХ/АВАРИЙНЫХ КОНТАКТОВ 2HS(1НО+1НЗ)+1AS(1НО) |  |  | 785.81 | 1 | 1 | 1 | 15 |  | LF |  | P360 | 3740 | 113
3VL27102ME330AA0 | 3VL2710-2ME33-0AA0 | Выключатель VL 160H высокая откл. способность Icu=70кА / 415 В пер. тока, 3 полюсн., защита линии электронный расцепитель ETU20, LSI In=100A, номинальный ток Ir=40-100A, защита от тока перегрузки Isd=1.5 до 10 x Ir, Ii=11 x In защита от тока кз без доп. расцепителя ETU с функцией коммуникации без доп. и сигнальных контактов |  |  | 752.58 | 1 | 1 | 1 | 15 | 4011209804913 | LF |  | P360 | 3740 | 113
3VL27102ME360AA0 | 3VL2710-2ME36-0AA0 | Выключатель VL 160H высокая откл. способность Icu=70кА / 415 В пер. тока, 3 полюсн., защита линии электронный расцепитель ETU20, LSI In=100A, номинальный ток Ir=40-100A, защита от тока перегрузки Isd=1.5 до 10 x Ir, Ii=11 x In защита от тока кз с винтовым соединением без доп. расцепителя ETU с функцией коммуникации без доп. и сигнальных контактов |  |  | 739.02 | 1 | 1 | 1 | 15 | 4011209805750 | LF |  | P360 | 3740 | 113
3VL27102MF330AA0 | 3VL2710-2MF33-0AA0 | Выключатель VL 160H высокая откл. способность Icu=70кА / 415 В пер. тока, 3 полюсн., защита линии электронный расцепитель ETU12, LIG 3 фазы/3 проводника In=100A, номинальный ток Ir=40-100A, защита от тока перегрузки Ii=1.25 до 11 x In, защита от тока кз без доп. расцепителя ETU с функцией коммуникации без доп. и сигнальных контактов |  |  | 909.65 | 1 | 1 | 1 | 15 | 4011209804944 | LF |  | P360 | 3740 | 113
3VL27102MF360AA0 | 3VL2710-2MF36-0AA0 | Выключатель VL 160H высокая откл. способность Icu=70кА / 415 В пер. тока, 3 полюсн., защита линии электронный расцепитель ETU12, LIG 3 фазы/3 проводника In=100A, номинальный ток Ir=40-100A, защита от тока перегрузки Ii=1.25 до 11 x In, защита от тока кз с винтовым соединением без доп. расцепителя ETU с функцией коммуникации без доп. и сигнальных контактов |  |  | 896.09 | 1 | 1 | 1 | 15 | 4011209805781 | LF |  | P360 | 3740 | 113
3VL27102MG330AA0 | 3VL2710-2MG33-0AA0 | Выключатель VL 160H высокая откл. способность Icu=70кА / 415 В пер. тока, 3 полюсн., защита линии электронный расцепитель ETU22, LSIG 3 фазы/3 проводника In=100A, номинальный ток Ir=40-100A, защита от тока перегрузки Isd=1.5 до 10 x Ir, Ii=11 x In защита от тока кз без доп. расцепителя ETU с функцией коммуникации без доп. и сигнальных контактов |  |  | 876.88 | 1 | 1 | 1 | 15 | 4011209804975 | LF |  | P360 | 3740 | 113
3VL27102MG360AA0 | 3VL2710-2MG36-0AA0 | Выключатель VL 160H высокая откл. способность Icu=70кА / 415 В пер. тока, 3 полюсн., защита линии электронный расцепитель ETU22, LSIG 3 фазы/3 проводника In=100A, номинальный ток Ir=40-100A, защита от тока перегрузки Isd=1.5 до 10 x Ir, Ii=11 x In защита от тока кз с винтовым соединением без доп. расцепителя ETU с функцией коммуникации без доп. и сигнальных контактов |  |  | 864.45 | 1 | 1 | 1 | 15 | 4011209805811 | LF |  | P360 | 3740 | 113
3VL27102MH330AA0 | 3VL2710-2MH33-0AA0 | Выключатель VL 160H высокая откл. способность Icu=70кА / 415 В пер. тока, 3 полюсн., защита линии электронный расцепитель ETU22, LSIG 3 фазы/4 проводника In=100A, номинальный ток Ir=40-100A, защита от тока перегрузки Isd=1.5 до 10 x Ir, Ii=11 x In защита от тока кз без доп. расцепителя ETU с функцией коммуникации без доп. и сигнальных контактов |  |  | 876.88 | 1 | 1 | 1 | 15 | 4011209805002 | LF |  | P360 | 3740 | 113
3VL27102MH360AA0 | 3VL2710-2MH36-0AA0 | Выключатель VL 160H высокая откл. способность Icu=70кА / 415 В пер. тока, 3 полюсн., защита линии электронный расцепитель ETU22, LSIG 3 фазы/4 проводника In=100A, номинальный ток Ir=40-100A, защита от тока перегрузки Isd=1.5 до 10 x Ir, Ii=11 x In защита от тока кз с винтовым соединением без доп. расцепителя ETU с функцией коммуникации без доп. и сигнальных контактов |  |  | 864.45 | 1 | 1 | 1 | 15 | 4011209805842 | LF |  | P360 | 3740 | 113
3VL27102ML330AA0 | 3VL2710-2ML33-0AA0 | Выключатель VL 160H высокая откл. способность Icu=70кА / 415 В пер. тока, 3 полюсн., защита линии электронный расцепитель ETU12, LIG 3 фазы/3 проводника In=100A, номинальный ток Ir=40-100A, защита от тока перегрузки Ii=1.25 до 11 x In, защита от тока кз без доп. расцепителя ETU с функцией коммуникации без доп. и сигнальных контактов |  |  | 850.89 | 1 | 1 | 1 | 15 | 4011209805033 | LF |  | P360 | 3740 | 113
3VL27102ML360AA0 | 3VL2710-2ML36-0AA0 | Выключатель VL 160H высокая откл. способность Icu=70кА / 415 В пер. тока, 3 полюсн., защита линии электронный расцепитель ETU12, LIG 3 фазы/3 проводника In=100A, номинальный ток Ir=40-100A, защита от тока перегрузки Ii=1.25 до 11 x In, защита от тока кз с винтовым соединением без доп. расцепителя ETU с функцией коммуникации без доп. и сигнальных контактов |  |  | 837.33 | 1 | 1 | 1 | 15 | 4011209805873 | LF |  | P360 | 3740 | 113
3VL27102MP330AA0 | 3VL2710-2MP33-0AA0 | Выключатель VL 160H высокая откл. способность Icu=70кА / 415 В пер. тока, 3 полюсн., защита электродвигателя/генератора электронный расцепитель ETU10M, LI In=100A, номинальный ток Ir=40-100A, защита от тока перегрузки Ii=1.25 до 11 x In, защита от тока кз без доп. расцепителя ETU с функцией коммуникации без доп. и сигнальных контактов |  |  | 783.09 | 1 | 1 | 1 | 15 | 4011209805064 | LF |  | P360 | 3740 | 113
3VL27102MP360AA0 | 3VL2710-2MP36-0AA0 | Выключатель VL 160H высокая откл. способность Icu=70кА / 415 В пер. тока, 3 полюсн., защита электродвигателя/генератора электронный расцепитель ETU10M, LI In=100A, номинальный ток Ir=40-100A, защита от тока перегрузки Ii=1.25 до 11 x In, защита от тока кз с винтовым соединением без доп. расцепителя ETU с функцией коммуникации без доп. и сигнальных контактов |  |  | 769.53 | 1 | 1 | 1 | 15 | 4011209805903 | LF |  | P360 | 3740 | 113
3VL27102MS330AA0 | 3VL2710-2MS33-0AA0 | Выключатель VL 160H высокая откл. способность 70 кА, 415 В пер. тока, 3-полюсн., защита электродвигателей электронный расцепитель ETU30M, LI In=100A, номинальный ток TC= 10A ... 30, класс задержки Ii= 6 ... 11 x In, защита от тока кз без доп. расцепителя ETU с функцией коммуникации без доп. и сигнальных контактов |  |  | 846.37 | 1 | 1 | 1 | 15 | 4011209805095 | LF |  | P360 | 3740 | 113
3VL27102MS360AA0 | 3VL2710-2MS36-0AA0 | Выключатель VL 160H высокая откл. способность Icu= 70 кА, 415 В пер. тока, 3-полюсн., защита электродвигателей ETU30M, LI In=100 A, TC= 10 A ... 30, класс инерции Ii= 6 ... 11 x In, защита от тока кз без доп. расцепителя ETU с функцией коммуникации без доп. и сигнальных контактов |  |  | 832.81 | 1 | 1 | 1 | 15 | 4011209805934 | LF |  | P360 | 3740 | 113
3VL27102NA430AA0 | 3VL2710-2NA43-0AA0 | Выключатель VL 160H высокая откл. способность Icu=70кА / 415 В пер. тока, 4 полюсн., защита линии электронный расцепитель ETU10, LI In=100A, номинальный ток Ir=40-100A, защита от тока перегрузки Ii=1.25 до 11 x In, защита от тока кз с защитой нейтрали без доп. расцепителя ETU с функцией коммуникации без доп. и сигнальных контактов |  |  | 952.59 | 1 | 1 | 1 | 15 | 4011209805309 | LF |  | P360 | 3740 | 113
3VL27102NA460AA0 | 3VL2710-2NA46-0AA0 | Выключатель VL 160H высокая откл. способность Icu=70кА / 415 В пер. тока, 4 полюсн., защита линии электронный расцепитель ETU10, LI In=100A, номинальный ток Ir=40-100A, защита от тока перегрузки Ii=1.25 до 11 x In, защита от тока кз с защитой нейтрали с винтовым соединением без доп. расцепителя ETU с функцией коммуникации без доп. и сигнальных контактов |  |  | 934.51 | 1 | 1 | 1 | 15 | 4011209806146 | LF |  | P360 | 3740 | 113
3VL27102NB430AA0 | 3VL2710-2NB43-0AA0 | Выключатель VL 160H высокая откл. способность Icu=70кА / 415 В пер. тока, 4 полюсн., защита линии электронный расцепитель ETU10, LI In=100A, номинальный ток Ir=40-100A, защита от тока перегрузки Ii=1.25 до 11 x In, защита от тока кз с защитой нейтрали без доп. расцепителя ETU с функцией коммуникации без доп. и сигнальных контактов |  |  | 908.52 | 1 | 1 | 1 | 15 | 4011209805330 | LF |  | P360 | 3740 | 113
3VL27102NB460AA0 | 3VL2710-2NB46-0AA0 | Выключатель VL 160H высокая откл. способность Icu=70кА / 415 В пер. тока, 4 полюсн., защита линии электронный расцепитель ETU10, LI In=100A, номинальный ток Ir=40-100A, защита от тока перегрузки Ii=1.25 до 11 x In, защита от тока кз с защитой нейтрали с винтовым соединением без доп. расцепителя ETU с функцией коммуникации без доп. и сигнальных контактов |  |  | 890.44 | 1 | 1 | 1 | 15 | 4011209806177 | LF |  | P360 | 3740 | 113
3VL27102NE430AA0 | 3VL2710-2NE43-0AA0 | Выключатель VL 160H высокая откл. способность Icu=70кА / 415 В пер. тока, 4 полюсн., защита линии электронный расцепитель ETU20, LSI In=100A, номинальный ток Ir=40-100A, защита от тока перегрузки Isd=1.5 до 10 x Ir, Ii=11 x In защита от тока кз с защитой нейтрали без доп. расцепителя ETU с функцией коммуникации без доп. и сигнальных контактов |  |  | 953.72 | 1 | 1 | 1 | 15 | 4011209805361 | LF |  | P360 | 3740 | 113
3VL27102NE460AA0 | 3VL2710-2NE46-0AA0 | Выключатель VL 160H высокая откл. способность Icu=70кА / 415 В пер. тока, 4 полюсн., защита линии электронный расцепитель ETU20, LSI In=100A, номинальный ток Ir=40-100A, защита от тока перегрузки Isd=1.5 до 10 x Ir, Ii=11 x In защита от тока кз с защитой нейтрали с винтовым соединением без доп. расцепителя ETU с функцией коммуникации без доп. и сигнальных контактов |  |  | 935.64 | 1 | 1 | 1 | 15 | 4011209806207 | LF |  | P360 | 3740 | 113
3VL27102NF430AA0 | 3VL2710-2NF43-0AA0 | Выключатель VL 160H высокая откл. способность Icu=70кА / 415 В пер. тока, 4 полюсн., защита линии электронный расцепитель ETU20, LSI In=100A, номинальный ток Ir=40-100A, защита от тока перегрузки Isd=1.5 до 10 x Ir, Ii=11 x In защита от тока кз с защитой нейтрали без доп. расцепителя ETU с функцией коммуникации без доп. и сигнальных контактов |  |  | 1002.31 | 1 | 1 | 1 | 15 | 4011209805392 | LF |  | P360 | 3740 | 113
3VL27102NF460AA0 | 3VL2710-2NF46-0AA0 | Выключатель VL 160H высокая откл. способность Icu=70кА / 415 В пер. тока, 4 полюсн., защита линии электронный расцепитель ETU20, LSI In=100A, номинальный ток Ir=40-100A, защита от тока перегрузки Isd=1.5 до 10 x Ir, Ii=11 x In защита от тока кз с защитой нейтрали с винтовым соединением без доп. расцепителя ETU с функцией коммуникации без доп. и сигнальных контактов |  |  | 984.23 | 1 | 1 | 1 | 15 | 4011209806238 | LF |  | P360 | 3740 | 113
3VL27102NH430AA0 | 3VL2710-2NH43-0AA0 | Выключатель VL 160H высокая откл. способность Icu=70кА / 415 В пер. тока, 4 полюсн., защита линии электронный расцепитель ETU22, LSIG In=100A, номинальный ток Ir=40-100A, защита от тока перегрузки Isd=1.5 до 10 x Ir, Ii=11 x In защита от тока кз с защитой нейтрали без доп. расцепителя ETU с функцией коммуникации без доп. и сигнальных контактов |  |  | 1172.94 | 1 | 1 | 1 | 15 | 4011209805422 | LF |  | P360 | 3740 | 113
3VL27102NH460AA0 | 3VL2710-2NH46-0AA0 | Выключатель VL 160H высокая откл. способность Icu=70кА / 415 В пер. тока, 4 полюсн., защита линии электронный расцепитель ETU22, LSIG In=100A, номинальный ток Ir=40-100A, защита от тока перегрузки Isd=1.5 до 10 x Ir, Ii=11 x In защита от тока кз с защитой нейтрали с винтовым соединением без доп. расцепителя ETU с функцией коммуникации без доп. и сигнальных контактов |  |  | 1152.6 | 1 | 1 | 1 | 15 | 4011209806269 | LF |  | P360 | 3740 | 113
3VL27102NN430AA0 | 3VL2710-2NN43-0AA0 | Выключатель VL 160H высокая откл. способность Icu=70кА / 415 В пер. тока, 4 полюсн., защита линии электронный расцепитель ETU12, LIG In=100A, номинальный ток Ir=40-100A, защита от тока перегрузки Ii=1.25 до 11 x In, защита от тока кз с защитой нейтрали без доп. расцепителя ETU с функцией коммуникации без доп. и сигнальных контактов |  |  | 1148.08 | 1 | 1 | 1 | 15 | 4011209805453 | LF |  | P360 | 3740 | 113
3VL27102NN460AA0 | 3VL2710-2NN46-0AA0 | Выключатель VL 160H высокая откл. способность Icu=70кА / 415 В пер. тока, 4 полюсн., защита линии электронный расцепитель ETU12, LIG In=100A, номинальный ток Ir=40-100A, защита от тока перегрузки Ii=1.25 до 11 x In, защита от тока кз с защитой нейтрали с винтовым соединением без доп. расцепителя ETU с функцией коммуникации без доп. и сигнальных контактов |  |  | 1130 | 1 | 1 | 1 | 15 | 4011209806290 | LF |  | P360 | 3740 | 113
3VL27102SB330AA0 | 3VL2710-2SB33-0AA0 | Выключатель VL 160H высокая откл. способность Icu=70кА / 415 В пер. тока, 3 полюсн., защита линии электронный расцепитель ETU10, LI In=100A, номинальный ток Ir=40-100A, защита от тока перегрузки Ii=1.25 до 11 x In, защита от тока кз без доп. расцепителя без доп. и сигнальных контактов |  |  | 647.49 | 1 | 1 | 1 | 15 | 4011209804647 | LF |  | P360 | 3740 | 113
3VL27102SB360AA0 | 3VL2710-2SB36-0AA0 | Выключатель VL 160H высокая откл. способность Icu=70кА / 415 В пер. тока, 3 полюсн., защита линии электронный расцепитель ETU10, LI In=100A, номинальный ток Ir=40-100A, защита от тока перегрузки Ii=1.25 до 11 x In, защита от тока кз с винтовым соединением без доп. расцепителя без доп. и сигнальных контактов |  |  | 633.93 | 1 | 1 | 1 | 15 | 4011209805484 | LF |  | P360 | 3740 | 113
3VL27102SB360AD1 | 3VL2710-2SB36-0AD1 | Выключатель VL 160H ВЫСОК. ОТКЛ.СПОС. ICU=70KA / 415 В AC 3 ПОЛ., ЗАЩИТА ЛИНИЙ РАСЦЕПИТЕЛЬ ETU10, LI IN=100A, НОМИН. ТОК IR=40-100A, ЗАЩИТА ОТ ПЕРЕГРУЗКИ II=1,25 ДО 11XIN, ЗАЩИТА ОТ КЗ С ВИНТОВЫМ СОЕДИНЕНИЕМ БЕЗ ДОП. РАСЦЕПИТЕЛЯ НАБОР СИГНАЛЬНЫХ/АВАРИЙНЫХ КОНТАКТОВ 2HS(1НО+1НЗ)+1AS(1НО) |  |  | 713.49 | 1 | 1 | 1 | 15 |  | LF |  | P360 | 3740 | 113
3VL27102SE330AA0 | 3VL2710-2SE33-0AA0 | Выключатель VL 160H высокая откл. способность Icu=70кА / 415 В пер. тока, 3 полюсн., защита линии электронный расцепитель ETU20, LSI In=100A, номинальный ток Ir=40-100A, защита от тока перегрузки Isd=1.5 до 10 x Ir, Ii=11 x In защита от тока кз без доп. расцепителя без доп. и сигнальных контактов |  |  | 682.52 | 1 | 1 | 1 | 15 | 4011209804678 | LF |  | P360 | 3740 | 113
3VL27102SE330AD1 | 3VL2710-2SE33-0AD1 | Выключатель VL 160H ВЫСОК. ОТКЛ.СПОС. ICU=70KA / 415 В AC 3 ПОЛ., ЗАЩИТА ЛИНИЙ РАСЦЕПИТЕЛЬ ETU20, LSI IN=100A, НОМИН. ТОК IR=40-100A, ЗАЩИТА ОТ ПЕРЕГРУЗКИ ISD=1,5 ДО 10XIR, II=11XIN ЗАЩИТА ОТ КЗ БЕЗ ДОП. РАСЦЕПИТЕЛЯ НАБОР СИГНАЛЬНЫХ/АВАРИЙНЫХ КОНТАКТОВ 2HS(1НО+1НЗ)+1AS(1НО) |  |  | 762.08 | 1 | 1 | 1 | 15 |  | LF |  | P360 | 3740 | 113
3VL27102SE360AA0 | 3VL2710-2SE36-0AA0 | Выключатель VL 160H высокая откл. способность Icu=70кА / 415 В пер. тока, 3 полюсн., защита линии электронный расцепитель ETU20, LSI In=100A, номинальный ток Ir=40-100A, защита от тока перегрузки Isd=1.5 до 10 x Ir, Ii=11 x In защита от тока кз с винтовым соединением без доп. расцепителя без доп. и сигнальных контактов |  |  | 668.96 | 1 | 1 | 1 | 15 | 4011209805514 | LF |  | P360 | 3740 | 113
3VL27102SE360AD1 | 3VL2710-2SE36-0AD1 | Выключатель VL 160H ВЫСОК. ОТКЛ.СПОС. ICU=70KA / 415 В AC 3 ПОЛ., ЗАЩИТА ЛИНИЙ РАСЦЕПИТЕЛЬ ETU20, LSI IN=100A, НОМИН. ТОК IR=40-100A, ЗАЩИТА ОТ ПЕРЕГРУЗКИ ISD=1,5 ДО 10XIR, II=11XIN ЗАЩИТА ОТ КЗ С ВИНТОВЫМ СОЕДИНЕНИЕМ БЕЗ ДОП. РАСЦЕПИТЕЛЯ НАБОР СИГНАЛЬНЫХ/АВАРИЙНЫХ КОНТАКТОВ 2HS(1НО+1НЗ)+1AS(1НО) |  |  | 748.52 | 1 | 1 | 1 | 15 |  | LF |  | P360 | 3740 | 113
3VL27102SE368TD1 | 3VL2710-2SE36-8TD1 | Выключатель VL 160H ВЫСОК. ОТКЛ.СПОС. ICU=70KA / 415 В AC 3 ПОЛ., ЗАЩИТА ЛИНИЙ РАСЦЕПИТЕЛЬ ETU20, LSI IN=100A, НОМИН. ТОК IR=40-100A, ЗАЩИТА ОТ ПЕРЕГРУЗКИ ISD=1,5 ДО 10XIR, II=11XIN ЗАЩИТА ОТ КЗ С ВИНТОВЫМ СОЕДИНЕНИЕМ НЕЗАВИСИМЫЙ РАСЦЕПИТЕЛЬ 208 - 277 В AC |  |  | 868.3 | 1 | 1 | 1 | 15 |  | LF |  | P360 | 3740 | 113
3VL27102SF330AA0 | 3VL2710-2SF33-0AA0 | Выключатель VL 160H высокая откл. способность Icu=70кА / 415 В пер. тока, 3 полюсн., защита линии электронный расцепитель ETU12, LIG 3 фазы/3 проводника In=100A, номинальный ток Ir=40-100A, защита от тока перегрузки Ii=1.25 до 11 x In, защита от тока кз без доп. расцепителя без доп. и сигнальных контактов |  |  | 840.72 | 1 | 1 | 1 | 15 | 4011209804708 | LF |  | P360 | 3740 | 113
3VL27102SF360AA0 | 3VL2710-2SF36-0AA0 | Выключатель VL 160H высокая откл. способность Icu=70кА / 415 В пер. тока, 3 полюсн., защита линии электронный расцепитель ETU12, LIG 3 фазы/3 проводника In=100A, номинальный ток Ir=40-100A, защита от тока перегрузки Ii=1.25 до 11 x In, защита от тока кз с винтовым соединением без доп. расцепителя без доп. и сигнальных контактов |  |  | 827.16 | 1 | 1 | 1 | 15 | 4011209805545 | LF |  | P360 | 3740 | 113
3VL27102SG330AA0 | 3VL2710-2SG33-0AA0 | Выключатель VL 160H высокая откл. способность Icu=70кА / 415 В пер. тока, 3 полюсн., защита линии электронный расцепитель ETU22, LSIG 3 фазы/3 проводника In=100A, номинальный ток Ir=40-100A, защита от тока перегрузки Isd=1.5 до 10 x Ir, Ii=11 x In защита от тока кз без доп. расцепителя без доп. и сигнальных контактов |  |  | 806.82 | 1 | 1 | 1 | 15 | 4011209804739 | LF |  | P360 | 3740 | 113
3VL27102SG360AA0 | 3VL2710-2SG36-0AA0 | Выключатель VL 160H высокая откл. способность Icu=70кА / 415 В пер. тока, 3 полюсн., защита линии электронный расцепитель ETU22, LSIG 3 фазы/3 проводника In=100A, номинальный ток Ir=40-100A, защита от тока перегрузки Isd=1.5 до 10 x Ir, Ii=11 x In защита от тока кз с винтовым соединением без доп. расцепителя без доп. и сигнальных контактов |  |  | 793.26 | 1 | 1 | 1 | 15 | 4011209805576 | LF |  | P360 | 3740 | 113
3VL27102SH330AA0 | 3VL2710-2SH33-0AA0 | Выключатель VL 160H высокая откл. способность Icu=70кА / 415 В пер. тока, 3 полюсн., защита линии электронный расцепитель ETU22, LSIG 3 фазы/4 проводника In=100A, номинальный ток Ir=40-100A, защита от тока перегрузки Isd=1.5 до 10 x Ir, Ii=11 x In защита от тока кз без доп. расцепителя без доп. и сигнальных контактов |  |  | 806.82 | 1 | 1 | 1 | 15 | 4011209804760 | LF |  | P360 | 3740 | 113
3VL27102SH360AA0 | 3VL2710-2SH36-0AA0 | Выключатель VL 160H высокая откл. способность Icu=70кА / 415 В пер. тока, 3 полюсн., защита линии электронный расцепитель ETU22, LSIG 3 фазы/4 проводника In=100A, номинальный ток Ir=40-100A, защита от тока перегрузки Isd=1.5 до 10 x Ir, Ii=11 x In защита от тока кз с винтовым соединением без доп. расцепителя без доп. и сигнальных контактов |  |  | 793.26 | 1 | 1 | 1 | 15 | 4011209805606 | LF |  | P360 | 3740 | 113
3VL27102SL330AA0 | 3VL2710-2SL33-0AA0 | Выключатель VL 160H высокая откл. способность Icu=70кА / 415 В пер. тока, 3 полюсн., защита линии электронный расцепитель ETU12, LIG 3 фазы/3 проводника In=100A, номинальный ток Ir=40-100A, защита от тока перегрузки Ii=1.25 до 11 x In, защита от тока кз без доп. расцепителя без доп. и сигнальных контактов |  |  | 779.7 | 1 | 1 | 1 | 15 | 4011209804791 | LF |  | P360 | 3740 | 113
3VL27102SL360AA0 | 3VL2710-2SL36-0AA0 | Выключатель VL 160H высокая откл. способность Icu=70кА / 415 В пер. тока, 3 полюсн., защита линии электронный расцепитель ETU12, LIG 3 фазы/3 проводника In=100A, номинальный ток Ir=40-100A, защита от тока перегрузки Ii=1.25 до 11 x In, защита от тока кз с винтовым соединением без доп. расцепителя без доп. и сигнальных контактов |  |  | 766.14 | 1 | 1 | 1 | 15 | 4011209805637 | LF |  | P360 | 3740 | 113
3VL27102SP330AA0 | 3VL2710-2SP33-0AA0 | Выключатель VL 160H высокая откл. способность Icu=70кА / 415 В пер. тока, 3 полюсн., защита электродвигателя/генератора электронный расцепитель ETU10M, LI In=100A, номинальный ток Ir=40-100A, защита от тока перегрузки Ii=1.25 до 11 x In, защита от тока кз без доп. расцепителя без доп. и сигнальных контактов |  |  | 714.16 | 1 | 1 | 1 | 15 | 4011209804821 | LF |  | P360 | 3740 | 113
3VL27102SP360AA0 | 3VL2710-2SP36-0AA0 | Выключатель VL 160H высокая откл. способность Icu=70кА / 415 В пер. тока, 3 полюсн., защита электродвигателя/генератора электронный расцепитель ETU10M, LI In=100A, номинальный ток Ir=40-100A, защита от тока перегрузки Ii=1.25 до 11 x In, защита от тока кз с винтовым соединением без доп. расцепителя без доп. и сигнальных контактов |  |  | 700.6 | 1 | 1 | 1 | 15 | 4011209805668 | LF |  | P360 | 3740 | 113
3VL27102SS330AA0 | 3VL2710-2SS33-0AA0 | Выключатель VL 160H высокая откл. способность 70 кА, 415 В пер. тока, 3-полюсн., защита электродвигателей электронный расцепитель ETU30M, LI In=100A, номинальный ток TC= 10A ... 30, класс задержки Ii= 6 ... 11 x In, защита от тока кз без доп. расцепителя без доп. и сигнальных контактов |  |  | 774.05 | 1 | 1 | 1 | 15 | 4011209804852 | LF |  | P360 | 3740 | 113
3VL27102SS360AA0 | 3VL2710-2SS36-0AA0 | Выключатель VL 160H высокая откл. способность Icu= 70 кА, 415 В пер. тока, 3-полюсн., защита электродвигателей ETU30M, LI In=100 A, TC= 10 A ... 30, класс инерции Ii= 6 ... 11 x In, защита от тока кз без доп. расцепителя без доп. и сигнальных контактов |  |  | 760.49 | 1 | 1 | 1 | 15 | 4011209805699 | LF |  | P360 | 3740 | 113
3VL27102TA430AA0 | 3VL2710-2TA43-0AA0 | Выключатель VL 160H высокая откл. способность Icu=70кА / 415 В пер. тока, 4 полюсн., защита линии электронный расцепитель ETU10, LI In=100A, номинальный ток Ir=40-100A, защита от тока перегрузки Ii=1.25 до 11 x In, защита от тока кз с защитой нейтрали без доп. расцепителя без доп. и сигнальных контактов |  |  | 883.66 | 1 | 1 | 1 | 15 | 4011209805125 | LF |  | P360 | 3740 | 113
3VL27102TA460AA0 | 3VL2710-2TA46-0AA0 | Выключатель VL 160H высокая откл. способность Icu=70кА / 415 В пер. тока, 4 полюсн., защита линии электронный расцепитель ETU10, LI In=100A, номинальный ток Ir=40-100A, защита от тока перегрузки Ii=1.25 до 11 x In, защита от тока кз с защитой нейтрали с винтовым соединением без доп. расцепителя без доп. и сигнальных контактов |  |  | 865.58 | 1 | 1 | 1 | 15 | 4011209805965 | LF |  | P360 | 3740 | 113
3VL27102TB430AA0 | 3VL2710-2TB43-0AA0 | Выключатель VL 160H высокая откл. способность Icu=70кА / 415 В пер. тока, 4 полюсн., защита линии электронный расцепитель ETU10, LI In=100A, номинальный ток Ir=40-100A, защита от тока перегрузки Ii=1.25 до 11 x In, защита от тока кз без доп. расцепителя без доп. и сигнальных контактов |  |  | 838.46 | 1 | 1 | 1 | 15 | 4011209805156 | LF |  | P360 | 3740 | 113
3VL27102TB460AA0 | 3VL2710-2TB46-0AA0 | Выключатель VL 160H высокая откл. способность Icu=70кА / 415 В пер. тока, 4 полюсн., защита линии электронный расцепитель ETU10, LI In=100A, номинальный ток Ir=40-100A, защита от тока перегрузки Ii=1.25 до 11 x In, защита от тока кз с винтовым соединением без доп. расцепителя без доп. и сигнальных контактов |  |  | 819.25 | 1 | 1 | 1 | 15 | 4011209805996 | LF |  | P360 | 3740 | 113
3VL27102TE430AA0 | 3VL2710-2TE43-0AA0 | Выключатель VL 160H высокая откл. способность Icu=70кА / 415 В пер. тока, 4 полюсн., защита линии электронный расцепитель ETU20, LSI In=100A, номинальный ток Ir=40-100A, защита от тока перегрузки Isd=1.5 до 10 x Ir, Ii=11 x In защита от тока кз без защиты нейтрали без доп. расцепителя без доп. и сигнальных контактов |  |  | 884.79 | 1 | 1 | 1 | 15 | 4011209805187 | LF |  | P360 | 3740 | 113
3VL27102TE460AA0 | 3VL2710-2TE46-0AA0 | Выключатель VL 160H высокая откл. способность Icu=70кА / 415 В пер. тока, 4 полюсн., защита линии электронный расцепитель ETU20, LSI In=100A, номинальный ток Ir=40-100A, защита от тока перегрузки Isd=1.5 до 10 x Ir, Ii=11 x In защита от тока кз без защиты нейтрали с винтовым соединением без доп. расцепителя без доп. и сигнальных контактов |  |  | 866.71 | 1 | 1 | 1 | 15 | 4011209806023 | LF |  | P360 | 3740 | 113
3VL27102TF430AA0 | 3VL2710-2TF43-0AA0 | Выключатель VL 160H высокая откл. способность Icu=70кА / 415 В пер. тока, 4 полюсн., защита линии электронный расцепитель ETU20, LSI In=100A, номинальный ток Ir=40-100A, защита от тока перегрузки Isd=1.5 до 10 x Ir, Ii=11 x In защита от тока кз с защитой нейтрали без доп. расцепителя без доп. и сигнальных контактов |  |  | 932.25 | 1 | 1 | 1 | 15 | 4011209805217 | LF |  | P360 | 3740 | 113
3VL27102TF460AA0 | 3VL2710-2TF46-0AA0 | Выключатель VL 160H высокая откл. способность Icu=70кА / 415 В пер. тока, 4 полюсн., защита линии электронный расцепитель ETU20, LSI In=100A, номинальный ток Ir=40-100A, защита от тока перегрузки Isd=1.5 до 10 x Ir, Ii=11 x In защита от тока кз с защитой нейтрали с винтовым соединением без доп. расцепителя без доп. и сигнальных контактов |  |  | 914.17 | 1 | 1 | 1 | 15 | 4011209806054 | LF |  | P360 | 3740 | 113
3VL27102TH430AA0 | 3VL2710-2TH43-0AA0 | Выключатель VL 160H высокая откл. способность Icu=70кА / 415 В пер. тока, 4 полюсн., защита линии электронный расцепитель ETU22, LSIG In=100A, номинальный ток Ir=40-100A, защита от тока перегрузки Isd=1.5 до 10 x Ir, Ii=11 x In защита от тока кз с защитой нейтрали без доп. расцепителя без доп. и сигнальных контактов |  |  | 1102.88 | 1 | 1 | 1 | 15 | 4011209805248 | LF |  | P360 | 3740 | 113
3VL27102TH460AA0 | 3VL2710-2TH46-0AA0 | Выключатель VL 160H высокая откл. способность Icu=70кА / 415 В пер. тока, 4 полюсн., защита линии электронный расцепитель ETU22, LSIG In=100A, номинальный ток Ir=40-100A, защита от тока перегрузки Isd=1.5 до 10 x Ir, Ii=11 x In защита от тока кз с защитой нейтрали с винтовым соединением без доп. расцепителя без доп. и сигнальных контактов |  |  | 1084.8 | 1 | 1 | 1 | 15 | 4011209806085 | LF |  | P360 | 3740 | 113
3VL27102TN430AA0 | 3VL2710-2TN43-0AA0 | Выключатель VL 160H высокая откл. способность Icu=70кА / 415 В пер. тока, 4 полюсн., защита линии электронный расцепитель ETU12, LIG In=100A, номинальный ток Ir=40-100A, защита от тока перегрузки Ii=1.25 до 11 x In, защита от тока кз с защитой нейтрали без доп. расцепителя без доп. и сигнальных контактов |  |  | 1076.89 | 1 | 1 | 1 | 15 | 4011209805279 | LF |  | P360 | 3740 | 113
3VL27102TN460AA0 | 3VL2710-2TN46-0AA0 | Выключатель VL 160H высокая откл. способность Icu=70кА / 415 В пер. тока, 4 полюсн., защита линии электронный расцепитель ETU12, LIG In=100A, номинальный ток Ir=40-100A, защита от тока перегрузки Ii=1.25 до 11 x In, защита от тока кз с защитой нейтрали с винтовым соединением без доп. расцепителя без доп. и сигнальных контактов |  |  | 1058.81 | 1 | 1 | 1 | 15 | 4011209806115 | LF |  | P360 | 3740 | 113
3VL27102UH330AA0 | 3VL2710-2UH33-0AA0 | Выключатель VL 160H высокая откл. способность Icu=70кА / 415 В пер. тока, 3 полюсн., защита линии электронный расцепитель LCD дисплей ETU40, LI/LS/LSI In=100A, номинальный ток Ir=40-100A, защита от тока перегрузки Isd=1.5 до 10 x Ir, Ii=11 x In защита от тока кз без доп. расцепителя без доп. и сигнальных контактов |  |  | 1409.11 | 1 | 1 | 1 | 15 | 4011209885158 | LF |  | P360 | 3740 | 113
3VL27102UH360AA0 | 3VL2710-2UH36-0AA0 | Выключатель VL 160H высокая откл. способность Icu=70кА / 415 В пер. тока, 3 полюсн., защита линии электронный расцепитель LCD дисплей ETU40, LI/LS/LSI In=100A, номинальный ток Ir=40-100A, защита от тока перегрузки Isd=1.5 до 10 x Ir, Ii=11 x In защита от тока кз с винтовым соединением без доп. расцепителя без доп. и сигнальных контактов |  |  | 1389.9 | 1 | 1 | 1 | 15 | 4011209885189 | LF |  | P360 | 3740 | 113
3VL27102UJ430AA0 | 3VL2710-2UJ43-0AA0 | Выключатель VL 160H высокая откл. способность Icu=70кА / 415 В пер. тока, 4 полюсн., защита линии электронный расцепитель LCD дисплей ETU40, LI/LS/LSI In=100A, номинальный ток Ir=40-100A, защита от тока перегрузки Isd=1.5 до 10 x Ir, Ii=11 x In защита от тока кз с защитой нейтрали без доп. расцепителя без доп. и сигнальных контактов |  |  | 1657.71 | 1 | 1 | 1 | 15 | 4011209886186 | LF |  | P360 | 3740 | 113
3VL27102UJ460AA0 | 3VL2710-2UJ46-0AA0 | Выключатель VL 160H высокая откл. способность Icu=70кА / 415 В пер. тока, 4 полюсн., защита линии электронный расцепитель LCD дисплей ETU40, LI/LS/LSI In=100A, номинальный ток Ir=40-100A, защита от тока перегрузки Isd=1.5 до 10 x Ir, Ii=11 x In защита от тока кз с защитой нейтрали с винтовым соединением без доп. расцепителя без доп. и сигнальных контактов |  |  | 1638.5 | 1 | 1 | 1 | 15 | 4011209886216 | LF |  | P360 | 3740 | 113
3VL27102UL330AA0 | 3VL2710-2UL33-0AA0 | Выключатель VL 160H высокая откл. способность Icu=70кА / 415 В пер. тока, 3 полюсн., защита линии электронный расцепитель LCD дисплей ETU42, LSIG 3 фазы/3 проводника In=100A, номинальный ток Ir=40-100A, защита от тока перегрузки Isd=1.5 до 10 x Ir, Ii=11 x In защита от тока кз без доп. расцепителя без доп. и сигнальных контактов |  |  | 1548.1 | 1 | 1 | 1 | 15 | 4011209885332 | LF |  | P360 | 3740 | 113
3VL27102UL360AA0 | 3VL2710-2UL36-0AA0 | Выключатель VL 160H высокая откл. способность Icu=70кА / 415 В пер. тока, 3 полюсн., защита линии электронный расцепитель LCD дисплей ETU42, LSIG 3 фазы/3 проводника In=100A, номинальный ток Ir=40-100A, защита от тока перегрузки Isd=1.5 до 10 x Ir, Ii=11 x In защита от тока кз с винтовым соединением без доп. расцепителя без доп. и сигнальных контактов |  |  | 1536.8 | 1 | 1 | 1 | 15 | 4011209885363 | LF |  | P360 | 3740 | 113
3VL27102UM330AA0 | 3VL2710-2UM33-0AA0 | Выключатель VL 160H высокая откл. способность Icu=70кА / 415 В пер. тока, 3 полюсн., защита линии электронный расцепитель LCD дисплей ETU42, LSIG 3 фазы/4 проводника In=100A, номинальный ток Ir=40-100A, защита от тока перегрузки Isd=1.5 до 10 x Ir, Ii=11 x In защита от тока кз без доп. расцепителя без доп. и сигнальных контактов |  |  | 1548.1 | 1 | 1 | 1 | 15 | 4011209885516 | LF |  | P360 | 3740 | 113
3VL27102UM360AA0 | 3VL2710-2UM36-0AA0 | Выключатель VL 160H высокая откл. способность Icu=70кА / 415 В пер. тока, 3 полюсн., защита линии электронный расцепитель LCD дисплей ETU42, LSIG 3 фазы/4 проводника In=100A, номинальный ток Ir=40-100A, защита от тока перегрузки Isd=1.5 до 10 x Ir, Ii=11 x In защита от тока кз с винтовым соединением без доп. расцепителя без доп. и сигнальных контактов |  |  | 1536.8 | 1 | 1 | 1 | 15 | 4011209885547 | LF |  | P360 | 3740 | 113
3VL27102UN430AA0 | 3VL2710-2UN43-0AA0 | Выключатель VL 160H высокая откл. способность Icu=70кА / 415 В пер. тока, 4 полюсн., защита линии электронный расцепитель LCD дисплей ETU42, LSIG In=100A, номинальный ток Ir=40-100A, защита от тока перегрузки Isd=1.5 до 10 x Ir, Ii=11 x In защита от тока кз с защитой нейтрали защита от утечки на землю без доп. расцепителя без доп. и сигнальных контактов |  |  | 1657.71 | 1 | 1 | 1 | 15 | 4011209886360 | LF |  | P360 | 3740 | 113
3VL27102UN460AA0 | 3VL2710-2UN46-0AA0 | Выключатель VL 160H высокая откл. способность Icu=70кА / 415 В пер. тока, 4 полюсн., защита линии электронный расцепитель LCD дисплей ETU42, LSIG In=100A, номинальный ток Ir=40-100A, защита от тока перегрузки Isd=1.5 до 10 x Ir, Ii=11 x In защита от тока кз с защитой нейтрали защита от утечки на землю с винтовым соединением без доп. расцепителя без доп. и сигнальных контактов |  |  | 1638.5 | 1 | 1 | 1 | 15 | 4011209886391 | LF |  | P360 | 3740 | 113
3VL27102UP330AA0 | 3VL2710-2UP33-0AA0 | Выключатель VL 160H высокая откл. способность Icu=70кА / 415 В пер. тока, 3 полюсн., защита электродвигателя/генератора электронный расцепитель LCD дисплей ETU40M, LI In=100A, номинальный ток Ir=40-100A, защита от тока перегрузки Ii=1.25 до 11 x In, защита от тока кз без доп. расцепителя без доп. и сигнальных контактов |  |  | 1409.11 | 1 | 1 | 1 | 15 | 4011209884984 | LF |  | P360 | 3740 | 113
3VL27102UP360AA0 | 3VL2710-2UP36-0AA0 | Выключатель VL 160H высокая откл. способность Icu=70кА / 415 В пер. тока, 3 полюсн., защита электродвигателя/генератора электронный расцепитель LCD дисплей ETU40M, LI In=100A, номинальный ток Ir=40-100A, защита от тока перегрузки Ii=1.25 до 11 x In, защита от тока кз с винтовым соединением без доп. расцепителя без доп. и сигнальных контактов |  |  | 1389.9 | 1 | 1 | 1 | 15 | 4011209885011 | LF |  | P360 | 3740 | 113
3VL27103DC330AA0 | 3VL2710-3DC33-0AA0 | Выключатель VL 160L очень высокая откл. способность Icu=100кА / 415 В пер. тока, 3 полюсн., защита линии расцепитель макс. тока TM, LI In=100A, номинальный ток Ir=80-100A, защита от тока перегрузки Ii=500-1000A, защита от тока кз без доп. расцепителя без доп. и сигнальных контактов |  |  | 629.41 | 1 | 1 | 1 | 15 | 4011209481459 | LF |  | P360 | 3740 | 113
3VL27103DC360AA0 | 3VL2710-3DC36-0AA0 | Выключатель VL 160L очень высокая откл. способность Icu=100кА / 415 В пер. тока, 3 полюсн., защита линии расцепитель макс. тока TM, LI In=100A, номинальный ток Ir=80-100A, защита от тока перегрузки Ii=500-1000A, защита от тока кз с винтовым соединением без доп. расцепителя без доп. и сигнальных контактов |  |  | 615.85 | 1 | 1 | 1 | 15 | 4011209607330 | LF |  | P360 | 3740 | 113
3VL27103DE330AA0 | 3VL2710-3DE33-0AA0 | Выключатель VL 160L очень высокая откл. способность Icu=100кА / 415 В пер. тока, 3 полюсн., не расцепитель макс. тока магнитный In=100A, номинальный ток Ii=2500A, защита от тока кз без доп. расцепителя без доп. и сигнальных контактов |  |  | 420.36 | 1 | 1 | 1 | 15 | 4011209474253 | LF |  | P360 | 3740 | 113
3VL27103DE360AA0 | 3VL2710-3DE36-0AA0 | Выключатель VL 160L очень высокая откл. способность Icu=100кА / 415 В пер. тока, 3 полюсн., не расцепитель макс. тока магнитный In=100A, номинальный ток Ii=2500A, защита от тока кз с винтовым соединением без доп. расцепителя без доп. и сигнальных контактов |  |  | 406.8 | 1 | 1 | 1 | 15 | 4011209949119 | LF |  | P360 | 3740 | 113
3VL27103DK330AA0 | 3VL2710-3DK33-0AA0 | Выключатель VL 160L очень высокая откл. способность Icu=100кА / 415 В пер. тока, 3 полюсн., защита пусковых сборок расцепитель макс. тока магнитный In=100A, номинальный ток Ii=750-1500A, защита от тока кз без доп. расцепителя без доп. и сигнальных контактов |  |  | 601.16 | 1 | 1 | 1 | 15 | 4011209481466 | LF |  | P360 | 3740 | 113
3VL27103DK360AA0 | 3VL2710-3DK36-0AA0 | Выключатель VL 160L очень высокая откл. способность Icu=100кА / 415 В пер. тока, 3 полюсн., защита пусковых сборок расцепитель макс. тока магнитный In=100A, номинальный ток Ii=750-1500A, защита от тока кз с винтовым соединением без доп. расцепителя без доп. и сигнальных контактов |  |  | 587.6 | 1 | 1 | 1 | 15 | 4011209735613 | LF |  | P360 | 3740 | 113
3VL27103EE430AA0 | 3VL2710-3EE43-0AA0 | Выключатель VL 160L очень высокая откл. способность Icu=100кА / 415 В пер. тока, 4 полюсн., не расцепитель макс. тока магнитный In=100A, номинальный ток Ii=2500A, защита от тока кз без доп. расцепителя без доп. и сигнальных контактов |  |  | 550.31 | 1 | 1 | 1 | 15 | 4011209474246 | LF |  | P360 | 3740 | 113
3VL27103EE460AA0 | 3VL2710-3EE46-0AA0 | Выключатель VL 160L очень высокая откл. способность Icu=100кА / 415 В пер. тока, 4 полюсн., не расцепитель макс. тока магнитный In=100A, номинальный ток Ii=2500A, защита от тока кз с винтовым соединением без доп. расцепителя без доп. и сигнальных контактов |  |  | 532.23 | 1 | 1 | 1 | 15 | 4011209951099 | LF |  | P360 | 3740 | 113
3VL27103EJ430AA0 | 3VL2710-3EJ43-0AA0 | Выключатель VL 160L очень высокая откл. способность Icu=100кА / 415 В пер. тока, 4 полюсн., защита линии расцепитель макс. тока TM, LI In=100A, номинальный ток Ir=80-100A, защита от тока перегрузки Ii=500-1000A, защита от тока кз без защиты нейтрали без доп. расцепителя без доп. и сигнальных контактов |  |  | 819.25 | 1 | 1 | 1 | 15 | 4011209481480 | LF |  | P360 | 3740 | 113
3VL27103EJ460AA0 | 3VL2710-3EJ46-0AA0 | Выключатель VL 160L очень высокая откл. способность Icu=100кА / 415 В пер. тока, 4 полюсн., защита линии расцепитель макс. тока TM, LI In=100A, номинальный ток Ir=80-100A, защита от тока перегрузки Ii=500-1000A, защита от тока кз без защиты нейтрали с винтовым соединением без доп. расцепителя без доп. и сигнальных контактов |  |  | 801.17 | 1 | 1 | 1 | 15 | 4011209735620 | LF |  | P360 | 3740 | 113
3VL27103EM430AA0 | 3VL2710-3EM43-0AA0 | Выключатель VL 160L очень высокая откл. способность Icu=100кА / 415 В пер. тока, 4 полюсн., защита линии расцепитель макс. тока TM, LI In=100A, номинальный ток Ir=80-100A, защита от тока перегрузки Ii=500-1000A, защита от тока кз с защитой нейтрали без доп. расцепителя без доп. и сигнальных контактов |  |  | 839.59 | 1 | 1 | 1 | 15 | 4011209735637 | LF |  | P360 | 3740 | 113
3VL27103EM460AA0 | 3VL2710-3EM46-0AA0 | Выключатель VL 160L очень высокая откл. способность Icu=100кА / 415 В пер. тока, 4 полюсн., защита линии расцепитель макс. тока TM, LI In=100A, номинальный ток Ir=80-100A, защита от тока перегрузки Ii=500-1000A, защита от тока кз с защитой нейтрали с винтовым соединением без доп. расцепителя без доп. и сигнальных контактов |  |  | 820.38 | 1 | 1 | 1 | 15 | 4011209735644 | LF |  | P360 | 3740 | 113
3VL27103LA430AA0 | 3VL2710-3LA43-0AA0 | Выключатель VL 160L очень высокая откл. способность Icu= 100кА, 415В пер. тока, 4-полюсн., защита электроустановок электронный расцепитель ETU10, LI In= 100A, номинальный ток Ir= 40...100A, защита от тока перегрузки , Ii= 1.25 до 11 x In, защита от тока кз с защитой нейтрали без доп. расцепителя морской регистр LRS, DNV и GL без доп. и сигнальных контактов |  |  | 1250.91 | 1 | 1 | 1 | 15 | 4011209872981 | LF |  | P360 | 3740 | 113
3VL27103LA460AA0 | 3VL2710-3LA46-0AA0 | Выключатель VL 160L очень высокая откл. способность Icu= 100кА, 415В пер. тока, 4-полюсн., защита электроустановок электронный расцепитель ETU10, LI In= 100A, номинальный ток Ir= 40...100A, защита от тока перегрузки , Ii= 1.25 до 11 x In, защита от тока кз с защитой нейтрали с виновым креплением без доп. расцепителя морской регистр LRS, DNV и GL без доп. и сигнальных контактов |  |  | 1231.7 | 1 | 1 | 1 | 15 | 4011209873018 | LF |  | P360 | 3740 | 113
3VL27103LB330AA0 | 3VL2710-3LB33-0AA0 | Выключатель VL 160L очень высокая откл. способность Icu= 100кА, 415В пер. тока, 3-полюсн., защита электроустановок электронный расцепитель ETU10, LI In= 100A, номинальный ток Ir= 40...100A, защита от тока перегрузки , Ii= 1.25 до 11 x In, защита от тока кз без доп. расцепителя морской регистр LRS, DNV и GL без доп. и сигнальных контактов |  |  | 927.73 | 1 | 1 | 1 | 15 | 4011209872097 | LF |  | P360 | 3740 | 113
3VL27103LB360AA0 | 3VL2710-3LB36-0AA0 | Выключатель VL 160L очень высокая откл. способность Icu= 100кА, 415В пер. тока, 3-полюсн., защита электроустановок электронный расцепитель ETU10, LI In= 100A, номинальный ток Ir= 40...100A, защита от тока перегрузки , Ii= 1.25 до 11 x In, защита от тока кз с виновым креплением без доп. расцепителя морской регистр LRS, DNV и GL без доп. и сигнальных контактов |  |  | 914.17 | 1 | 1 | 1 | 15 | 4011209888845 | LF |  | P360 | 3740 | 113
3VL27103LE330AA0 | 3VL2710-3LE33-0AA0 | Выключатель VL 160L очень высокая откл. способность Icu= 100кА, 415В пер. тока, 3-полюсн., защита электроустановок электронный расцепитель ETU20, LSI In= 100A, номинальный ток Ir= 40...100A, защита от тока перегрузки , Isd=1.5 до 10 x Ir, Ii=11 x In защита от тока кз без доп. расцепителя морской регистр LRS, DNV и GL без доп. и сигнальных контактов |  |  | 969.54 | 1 | 1 | 1 | 15 | 4011209872264 | LF |  | P360 | 3740 | 113
3VL27103LE360AA0 | 3VL2710-3LE36-0AA0 | Выключатель VL 160L очень высокая откл. способность Icu= 100кА, 415В пер. тока, 3-полюсн., защита электроустановок электронный расцепитель ETU20, LSI In= 100A, номинальный ток Ir= 40...100A, защита от тока перегрузки , Isd=1.5 до 10 x Ir, Ii=11 x In защита от тока кз с виновым креплением без доп. расцепителя морской регистр LRS, DNV и GL без доп. и сигнальных контактов |  |  | 955.98 | 1 | 1 | 1 | 15 | 4011209872295 | LF |  | P360 | 3740 | 113
3VL27103LF430AA0 | 3VL2710-3LF43-0AA0 | Выключатель VL 160L очень высокая откл. способность Icu= 100кА, 415В пер. тока, 4-полюсн., защита электроустановок электронный расцепитель ETU20, LSI In= 100A, номинальный ток Ir= 40...100A, защита от тока перегрузки , Isd=1.5 до 10 x Ir, Ii=11 x In защита от тока кз с защитой нейтрали без доп. расцепителя морской регистр LRS, DNV и GL без доп. и сигнальных контактов |  |  | 1308.54 | 1 | 1 | 1 | 15 | 4011209873155 | LF |  | P360 | 3740 | 113
3VL27103LF460AA0 | 3VL2710-3LF46-0AA0 | Выключатель VL 160L очень высокая откл. способность Icu= 100кА, 415В пер. тока, 4-полюсн., защита электроустановок электронный расцепитель ETU20, LSI In= 100A, номинальный ток Ir= 40...100A, защита от тока перегрузки , Isd=1.5 до 10 x Ir, Ii=11 x In защита от тока кз с защитой нейтрали с виновым креплением без доп. расцепителя морской регистр LRS, DNV и GL без доп. и сигнальных контактов |  |  | 1288.2 | 1 | 1 | 1 | 15 | 4011209873186 | LF |  | P360 | 3740 | 113
3VL27103LS330AA0 | 3VL2710-3LS33-0AA0 | Выключатель VL 160L очень высокая откл. способность Icu= 100кА, 415В пер. тока, 3-полюсн., защита электродвигателей электронный расцепитель ETU30M, LI Ir= 40...100A, защита от тока перегрузки TC= 10A ... 30, Ii= 6 / 8 / 11 x In, защита от тока кз без доп. расцепителя морской регистр LRS, DNV и GL без доп. и сигнальных контактов |  |  | 1076.89 | 1 | 1 | 1 | 15 | 4011209872448 | LF |  | P360 | 3740 | 113
3VL27103LS360AA0 | 3VL2710-3LS36-0AA0 | Выключатель VL 160L очень высокая откл. способность Icu= 100кА, 415В пер. тока, 3-полюсн., защита электродвигателей электронный расцепитель ETU30M, LI Ir= 40...100A, защита от тока перегрузки TC= 10A ... 30, Ii= 6 / 8 / 11 x In, защита от тока кз с виновым креплением без доп. расцепителя морской регистр LRS, DNV и GL без доп. и сигнальных контактов |  |  | 1064.46 | 1 | 1 | 1 | 15 | 4011209872479 | LF |  | P360 | 3740 | 113
3VL27103MB330AA0 | 3VL2710-3MB33-0AA0 | Выключатель VL 160L очень высокая откл. способность Icu=100кА / 415 В пер. тока, 3 полюсн., защита линии электронный расцепитель ETU10, LI In=100A, номинальный ток Ir=40-100A, защита от тока перегрузки Ii=1.25 до 11 x In, защита от тока кз без доп. расцепителя ETU с функцией коммуникации без доп. и сигнальных контактов |  |  | 880.27 | 1 | 1 | 1 | 15 | 4011209806566 | LF |  | P360 | 3740 | 113
3VL27103MB360AA0 | 3VL2710-3MB36-0AA0 | Выключатель VL 160L очень высокая откл. способность Icu=100кА / 415 В пер. тока, 3 полюсн., защита линии электронный расцепитель ETU10, LI In=100A, номинальный ток Ir=40-100A, защита от тока перегрузки Ii=1.25 до 11 x In, защита от тока кз с винтовым соединением без доп. расцепителя ETU с функцией коммуникации без доп. и сигнальных контактов |  |  | 866.71 | 1 | 1 | 1 | 15 | 4011209807372 | LF |  | P360 | 3740 | 113
3VL27103ME330AA0 | 3VL2710-3ME33-0AA0 | Выключатель VL 160L очень высокая откл. способность Icu=100кА / 415 В пер. тока, 3 полюсн., защита линии электронный расцепитель ETU20, LSI In=100A, номинальный ток Ir=40-100A, защита от тока перегрузки Isd=1.5 до 10 x Ir, Ii=11 x In защита от тока кз без доп. расцепителя ETU с функцией коммуникации без доп. и сигнальных контактов |  |  | 915.3 | 1 | 1 | 1 | 15 | 4011209806597 | LF |  | P360 | 3740 | 113
3VL27103ME360AA0 | 3VL2710-3ME36-0AA0 | Выключатель VL 160L очень высокая откл. способность Icu=100кА / 415 В пер. тока, 3 полюсн., защита линии электронный расцепитель ETU20, LSI In=100A, номинальный ток Ir=40-100A, защита от тока перегрузки Isd=1.5 до 10 x Ir, Ii=11 x In защита от тока кз с винтовым соединением без доп. расцепителя ETU с функцией коммуникации без доп. и сигнальных контактов |  |  | 902.87 | 1 | 1 | 1 | 15 | 4011209807402 | LF |  | P360 | 3740 | 113
3VL27103MF330AA0 | 3VL2710-3MF33-0AA0 | Выключатель VL 160L очень высокая откл. способность Icu=100кА / 415 В пер. тока, 3 полюсн., защита линии электронный расцепитель ETU12, LIG 3 фазы/3 проводника In=100A, номинальный ток Ir=40-100A, защита от тока перегрузки Ii=1.25 до 11 x In, защита от тока кз без доп. расцепителя ETU с функцией коммуникации без доп. и сигнальных контактов |  |  | 1073.5 | 1 | 1 | 1 | 15 | 4011209806627 | LF |  | P360 | 3740 | 113
3VL27103MF360AA0 | 3VL2710-3MF36-0AA0 | Выключатель VL 160L очень высокая откл. способность Icu=100кА / 415 В пер. тока, 3 полюсн., защита линии электронный расцепитель ETU12, LIG 3 фазы/3 проводника In=100A, номинальный ток Ir=40-100A, защита от тока перегрузки Ii=1.25 до 11 x In, защита от тока кз с винтовым соединением без доп. расцепителя ETU с функцией коммуникации без доп. и сигнальных контактов |  |  | 1059.94 | 1 | 1 | 1 | 15 | 4011209807433 | LF |  | P360 | 3740 | 113
3VL27103MG330AA0 | 3VL2710-3MG33-0AA0 | Выключатель VL 160L очень высокая откл. способность Icu=100кА / 415 В пер. тока, 3 полюсн., защита линии электронный расцепитель ETU22, LSIG 3 фазы/3 проводника In=100A, номинальный ток Ir=40-100A, защита от тока перегрузки Isd=1.5 до 10 x Ir, Ii=11 x In защита от тока кз без доп. расцепителя ETU с функцией коммуникации без доп. и сигнальных контактов |  |  | 1036.21 | 1 | 1 | 1 | 15 | 4011209806658 | LF |  | P360 | 3740 | 113
3VL27103MG360AA0 | 3VL2710-3MG36-0AA0 | Выключатель VL 160L очень высокая откл. способность Icu=100кА / 415 В пер. тока, 3 полюсн., защита линии электронный расцепитель ETU22, LSIG 3 фазы/3 проводника In=100A, номинальный ток Ir=40-100A, защита от тока перегрузки Isd=1.5 до 10 x Ir, Ii=11 x In защита от тока кз с винтовым соединением без доп. расцепителя ETU с функцией коммуникации без доп. и сигнальных контактов |  |  | 1023.78 | 1 | 1 | 1 | 15 | 4011209807464 | LF |  | P360 | 3740 | 113
3VL27103MH330AA0 | 3VL2710-3MH33-0AA0 | Выключатель VL 160L очень высокая откл. способность Icu=100кА / 415 В пер. тока, 3 полюсн., защита линии электронный расцепитель ETU22, LSIG 3 фазы/4 проводника In=100A, номинальный ток Ir=40-100A, защита от тока перегрузки Isd=1.5 до 10 x Ir, Ii=11 x In защита от тока кз без доп. расцепителя ETU с функцией коммуникации без доп. и сигнальных контактов |  |  | 1036.21 | 1 | 1 | 1 | 15 | 4011209806672 | LF |  | P360 | 3740 | 113
3VL27103MH360AA0 | 3VL2710-3MH36-0AA0 | Выключатель VL 160L очень высокая откл. способность Icu=100кА / 415 В пер. тока, 3 полюсн., защита линии электронный расцепитель ETU22, LSIG 3 фазы/4 проводника In=100A, номинальный ток Ir=40-100A, защита от тока перегрузки Isd=1.5 до 10 x Ir, Ii=11 x In защита от тока кз с винтовым соединением без доп. расцепителя ETU с функцией коммуникации без доп. и сигнальных контактов |  |  | 1023.78 | 1 | 1 | 1 | 15 | 4011209807495 | LF |  | P360 | 3740 | 113
3VL27103ML330AA0 | 3VL2710-3ML33-0AA0 | Выключатель VL 160L очень высокая откл. способность Icu=100кА / 415 В пер. тока, 3 полюсн., защита линии электронный расцепитель ETU12, LIG 3 фазы/3 проводника In=100A, номинальный ток Ir=40-100A, защита от тока перегрузки Ii=1.25 до 11 x In, защита от тока кз без доп. расцепителя ETU с функцией коммуникации без доп. и сигнальных контактов |  |  | 1015.87 | 1 | 1 | 1 | 15 | 4011209806702 | LF |  | P360 | 3740 | 113
3VL27103ML360AA0 | 3VL2710-3ML36-0AA0 | Выключатель VL 160L очень высокая откл. способность Icu=100кА / 415 В пер. тока, 3 полюсн., защита линии электронный расцепитель ETU12, LIG 3 фазы/3 проводника In=100A, номинальный ток Ir=40-100A, защита от тока перегрузки Ii=1.25 до 11 x In, защита от тока кз с винтовым соединением без доп. расцепителя ETU с функцией коммуникации без доп. и сигнальных контактов |  |  | 1002.31 | 1 | 1 | 1 | 15 | 4011209807525 | LF |  | P360 | 3740 | 113
3VL27103MP330AA0 | 3VL2710-3MP33-0AA0 | Выключатель VL 160L очень высокая откл. способность Icu=100кА / 415 В пер. тока, 3 полюсн., защита электродвигателя/генератора электронный расцепитель ETU10M, LI In=100A, номинальный ток Ir=40-100A, защита от тока перегрузки Ii=1.25 до 11 x In, защита от тока кз без доп. расцепителя ETU с функцией коммуникации без доп. и сигнальных контактов |  |  | 943.55 | 1 | 1 | 1 | 15 | 4011209806733 | LF |  | P360 | 3740 | 113
3VL27103MP360AA0 | 3VL2710-3MP36-0AA0 | Выключатель VL 160L очень высокая откл. способность Icu=100кА / 415 В пер. тока, 3 полюсн., защита электродвигателя/генератора электронный расцепитель ETU10M, LI In=100A, номинальный ток Ir=40-100A, защита от тока перегрузки Ii=1.25 до 11 x In, защита от тока кз с винтовым соединением без доп. расцепителя ETU с функцией коммуникации без доп. и сигнальных контактов |  |  | 929.99 | 1 | 1 | 1 | 15 | 4011209807556 | LF |  | P360 | 3740 | 113
3VL27103MS330AA0 | 3VL2710-3MS33-0AA0 | Выключатель VL 160L очень высокая откл. способность 100 кА, 415В пер. тока, 3-полюсн., защита электродвигателей электронный расцепитель ETU30M, LI In=100A, номинальный ток TC= 10A ... 30, класс задержки Ii= 6 ... 11 x In, защита от тока кз без доп. расцепителя ETU с функцией коммуникации без доп. и сигнальных контактов |  |  | 1010.22 | 1 | 1 | 1 | 15 | 4011209806764 | LF |  | P360 | 3740 | 113
3VL27103MS360AA0 | 3VL2710-3MS36-0AA0 | Выключатель VL 160L очень высокая откл. способность Icu= 100 кА, 415 В пер. тока, 3-полюсн., защита электродвигателей ETU30M, LI In=100 A, TC= 10 A ... 30, класс инерции Ii= 6 ... 11 x In, защита от тока кз Ii= 1.25 до 11 x In, Ir= 40...100 A, защита от тока перегрузки PROT., без доп. расцепителя ETU с функцией коммуникации без доп. и сигнальных контактов |  |  | 996.66 | 1 | 1 | 1 | 15 | 4011209807587 | LF |  | P360 | 3740 | 113
3VL27103NA430AA0 | 3VL2710-3NA43-0AA0 | Выключатель VL 160L очень высокая откл. способность Icu=100кА / 415 В пер. тока, 4 полюсн., защита линии электронный расцепитель ETU10, LI In=100A, номинальный ток Ir=40-100A, защита от тока перегрузки Ii=1.25 до 11 x In, защита от тока кз с защитой нейтрали без доп. расцепителя ETU с функцией коммуникации без доп. и сигнальных контактов |  |  | 1165.03 | 1 | 1 | 1 | 15 | 4011209806979 | LF |  | P360 | 3740 | 113
3VL27103NA460AA0 | 3VL2710-3NA46-0AA0 | Выключатель VL 160L очень высокая откл. способность Icu=100кА / 415 В пер. тока, 4 полюсн., защита линии электронный расцепитель ETU10, LI In=100A, номинальный ток Ir=40-100A, защита от тока перегрузки Ii=1.25 до 11 x In, защита от тока кз с защитой нейтрали с винтовым соединением без доп. расцепителя ETU с функцией коммуникации без доп. и сигнальных контактов |  |  | 1141.3 | 1 | 1 | 1 | 15 | 4011209807792 | LF |  | P360 | 3740 | 113
3VL27103NB430AA0 | 3VL2710-3NB43-0AA0 | Выключатель VL 160L очень высокая откл. способность Icu=100кА / 415 В пер. тока, 4 полюсн., защита линии электронный расцепитель ETU10, LI In=100A, номинальный ток Ir=40-100A, защита от тока перегрузки Ii=1.25 до 11 x In, защита от тока кз с защитой нейтрали без доп. расцепителя ETU с функцией коммуникации без доп. и сигнальных контактов |  |  | 1119.83 | 1 | 1 | 1 | 15 | 4011209807006 | LF |  | P360 | 3740 | 113
3VL27103NB460AA0 | 3VL2710-3NB46-0AA0 | Выключатель VL 160L очень высокая откл. способность Icu=100кА / 415 В пер. тока, 4 полюсн., защита линии электронный расцепитель ETU10, LI In=100A, номинальный ток Ir=40-100A, защита от тока перегрузки Ii=1.25 до 11 x In, защита от тока кз с защитой нейтрали с винтовым соединением без доп. расцепителя ETU с функцией коммуникации без доп. и сигнальных контактов |  |  | 1100.62 | 1 | 1 | 1 | 15 | 4011209807822 | LF |  | P360 | 3740 | 113
3VL27103NE430AA0 | 3VL2710-3NE43-0AA0 | Выключатель VL 160L очень высокая откл. способность Icu=100кА / 415 В пер. тока, 4 полюсн., защита линии электронный расцепитель ETU20, LSI In=100A, номинальный ток Ir=40-100A, защита от тока перегрузки Isd=1.5 до 10 x Ir, Ii=11 x In защита от тока кз с защитой нейтрали без доп. расцепителя ETU с функцией коммуникации без доп. и сигнальных контактов |  |  | 1167.29 | 1 | 1 | 1 | 15 | 4011209807037 | LF |  | P360 | 3740 | 113
3VL27103NE460AA0 | 3VL2710-3NE46-0AA0 | Выключатель VL 160L очень высокая откл. способность Icu=100кА / 415 В пер. тока, 4 полюсн., защита линии электронный расцепитель ETU20, LSI In=100A, номинальный ток Ir=40-100A, защита от тока перегрузки Isd=1.5 до 10 x Ir, Ii=11 x In защита от тока кз с защитой нейтрали с винтовым соединением без доп. расцепителя ETU с функцией коммуникации без доп. и сигнальных контактов |  |  | 1152.6 | 1 | 1 | 1 | 15 | 4011209807853 | LF |  | P360 | 3740 | 113
3VL27103NF430AA0 | 3VL2710-3NF43-0AA0 | Выключатель VL 160L очень высокая откл. способность Icu=100кА / 415 В пер. тока, 4 полюсн., защита линии электронный расцепитель ETU20, LSI In=100A, номинальный ток Ir=40-100A, защита от тока перегрузки Isd=1.5 до 10 x Ir, Ii=11 x In защита от тока кз с защитой нейтрали без доп. расцепителя ETU с функцией коммуникации без доп. и сигнальных контактов |  |  | 1215.88 | 1 | 1 | 1 | 15 | 4011209807068 | LF |  | P360 | 3740 | 113
3VL27103NF460AA0 | 3VL2710-3NF46-0AA0 | Выключатель VL 160L очень высокая откл. способность Icu=100кА / 415 В пер. тока, 4 полюсн., защита линии электронный расцепитель ETU20, LSI In=100A, номинальный ток Ir=40-100A, защита от тока перегрузки Isd=1.5 до 10 x Ir, Ii=11 x In защита от тока кз с защитой нейтрали с винтовым соединением без доп. расцепителя ETU с функцией коммуникации без доп. и сигнальных контактов |  |  | 1197.8 | 1 | 1 | 1 | 15 | 4011209807884 | LF |  | P360 | 3740 | 113
3VL27103NH430AA0 | 3VL2710-3NH43-0AA0 | Выключатель VL 160L очень высокая откл. способность Icu=100кА / 415 В пер. тока, 4 полюсн., защита линии электронный расцепитель ETU22, LSIG In=100A, номинальный ток Ir=40-100A, защита от тока перегрузки Isd=1.5 до 10 x Ir, Ii=11 x In защита от тока кз с защитой нейтрали без доп. расцепителя ETU с функцией коммуникации без доп. и сигнальных контактов |  |  | 1378.6 | 1 | 1 | 1 | 15 | 4011209807082 | LF |  | P360 | 3740 | 113
3VL27103NH460AA0 | 3VL2710-3NH46-0AA0 | Выключатель VL 160L очень высокая откл. способность Icu=100кА / 415 В пер. тока, 4 полюсн., защита линии электронный расцепитель ETU22, LSIG In=100A, номинальный ток Ir=40-100A, защита от тока перегрузки Isd=1.5 до 10 x Ir, Ii=11 x In защита от тока кз с защитой нейтрали с винтовым соединением без доп. расцепителя ETU с функцией коммуникации без доп. и сигнальных контактов |  |  | 1356 | 1 | 1 | 1 | 15 | 4011209807914 | LF |  | P360 | 3740 | 113
3VL27103NN430AA0 | 3VL2710-3NN43-0AA0 | Выключатель VL 160L очень высокая откл. способность Icu=100кА / 415 В пер. тока, 4 полюсн., защита линии электронный расцепитель ETU12, LIG In=100A, номинальный ток Ir=40-100A, защита от тока перегрузки Ii=1.25 до 11 x In, защита от тока кз с защитой нейтрали без доп. расцепителя ETU с функцией коммуникации без доп. и сигнальных контактов |  |  | 1354.87 | 1 | 1 | 1 | 15 | 4011209807105 | LF |  | P360 | 3740 | 113
3VL27103NN460AA0 | 3VL2710-3NN46-0AA0 | Выключатель VL 160L очень высокая откл. способность Icu=100кА / 415 В пер. тока, 4 полюсн., защита линии электронный расцепитель ETU12, LIG In=100A, номинальный ток Ir=40-100A, защита от тока перегрузки Ii=1.25 до 11 x In, защита от тока кз с защитой нейтрали с винтовым соединением без доп. расцепителя ETU с функцией коммуникации без доп. и сигнальных контактов |  |  | 1333.4 | 1 | 1 | 1 | 15 | 4011209807945 | LF |  | P360 | 3740 | 113
3VL27103SB330AA0 | 3VL2710-3SB33-0AA0 | Выключатель VL 160L очень высокая откл. способность Icu=100кА / 415 В пер. тока, 3 полюсн., защита линии электронный расцепитель ETU10, LI In=100A, номинальный ток Ir=40-100A, защита от тока перегрузки Ii=1.25 до 11 x In, защита от тока кз без доп. расцепителя без доп. и сигнальных контактов |  |  | 809.08 | 1 | 1 | 1 | 15 | 4011209806320 | LF |  | P360 | 3740 | 113
3VL27103SB360AA0 | 3VL2710-3SB36-0AA0 | Выключатель VL 160L очень высокая откл. способность Icu=100кА / 415 В пер. тока, 3 полюсн., защита линии электронный расцепитель ETU10, LI In=100A, номинальный ток Ir=40-100A, защита от тока перегрузки Ii=1.25 до 11 x In, защита от тока кз с винтовым соединением без доп. расцепителя без доп. и сигнальных контактов |  |  | 795.52 | 1 | 1 | 1 | 15 | 4011209807136 | LF |  | P360 | 3740 | 113
3VL27103SE330AA0 | 3VL2710-3SE33-0AA0 | Выключатель VL 160L очень высокая откл. способность Icu=100кА / 415 В пер. тока, 3 полюсн., защита линии электронный расцепитель ETU20, LSI In=100A, номинальный ток Ir=40-100A, защита от тока перегрузки Isd=1.5 до 10 x Ir, Ii=11 x In защита от тока кз без доп. расцепителя без доп. и сигнальных контактов |  |  | 846.37 | 1 | 1 | 1 | 15 | 4011209806351 | LF |  | P360 | 3740 | 113
3VL27103SE360AA0 | 3VL2710-3SE36-0AA0 | Выключатель VL 160L очень высокая откл. способность Icu=100кА / 415 В пер. тока, 3 полюсн., защита линии электронный расцепитель ETU20, LSI In=100A, номинальный ток Ir=40-100A, защита от тока перегрузки Isd=1.5 до 10 x Ir, Ii=11 x In защита от тока кз с винтовым соединением без доп. расцепителя без доп. и сигнальных контактов |  |  | 832.81 | 1 | 1 | 1 | 15 | 4011209807167 | LF |  | P360 | 3740 | 113
3VL27103SF330AA0 | 3VL2710-3SF33-0AA0 | Выключатель VL 160L очень высокая откл. способность Icu=100кА / 415 В пер. тока, 3 полюсн., защита линии электронный расцепитель ETU12, LIG 3 фазы/3 проводника In=100A, номинальный ток Ir=40-100A, защита от тока перегрузки Ii=1.25 до 11 x In, защита от тока кз без доп. расцепителя без доп. и сигнальных контактов |  |  | 1002.31 | 1 | 1 | 1 | 15 | 4011209806382 | LF |  | P360 | 3740 | 113
3VL27103SF360AA0 | 3VL2710-3SF36-0AA0 | Выключатель VL 160L очень высокая откл. способность Icu=100кА / 415 В пер. тока, 3 полюсн., защита линии электронный расцепитель ETU12, LIG 3 фазы/3 проводника In=100A, номинальный ток Ir=40-100A, защита от тока перегрузки Ii=1.25 до 11 x In, защита от тока кз с винтовым соединением без доп. расцепителя без доп. и сигнальных контактов |  |  | 988.75 | 1 | 1 | 1 | 15 | 4011209807198 | LF |  | P360 | 3740 | 113
3VL27103SG330AA0 | 3VL2710-3SG33-0AA0 | Выключатель VL 160L очень высокая откл. способность Icu=100кА / 415 В пер. тока, 3 полюсн., защита линии электронный расцепитель ETU22, LSIG 3 фазы/3 проводника In=100A, номинальный ток Ir=40-100A, защита от тока перегрузки Isd=1.5 до 10 x Ir, Ii=11 x In защита от тока кз без доп. расцепителя без доп. и сигнальных контактов |  |  | 966.15 | 1 | 1 | 1 | 15 | 4011209806412 | LF |  | P360 | 3740 | 113
3VL27103SG360AA0 | 3VL2710-3SG36-0AA0 | Выключатель VL 160L очень высокая откл. способность Icu=100кА / 415 В пер. тока, 3 полюсн., защита линии электронный расцепитель ETU22, LSIG 3 фазы/3 проводника In=100A, номинальный ток Ir=40-100A, защита от тока перегрузки Isd=1.5 до 10 x Ir, Ii=11 x In защита от тока кз с винтовым соединением без доп. расцепителя без доп. и сигнальных контактов |  |  | 952.59 | 1 | 1 | 1 | 15 | 4011209807228 | LF |  | P360 | 3740 | 113
3VL27103SH330AA0 | 3VL2710-3SH33-0AA0 | Выключатель VL 160L очень высокая откл. способность Icu=100кА / 415 В пер. тока, 3 полюсн., защита линии электронный расцепитель ETU22, LSIG 3 фазы/4 проводника In=100A, номинальный ток Ir=40-100A, защита от тока перегрузки Isd=1.5 до 10 x Ir, Ii=11 x In защита от тока кз без доп. расцепителя без доп. и сигнальных контактов |  |  | 966.15 | 1 | 1 | 1 | 15 | 4011209806443 | LF |  | P360 | 3740 | 113
3VL27103SH360AA0 | 3VL2710-3SH36-0AA0 | Выключатель VL 160L очень высокая откл. способность Icu=100кА / 415 В пер. тока, 3 полюсн., защита линии электронный расцепитель ETU22, LSIG 3 фазы/4 проводника In=100A, номинальный ток Ir=40-100A, защита от тока перегрузки Isd=1.5 до 10 x Ir, Ii=11 x In защита от тока кз с винтовым соединением без доп. расцепителя без доп. и сигнальных контактов |  |  | 952.59 | 1 | 1 | 1 | 15 | 4011209807259 | LF |  | P360 | 3740 | 113
3VL27103SL330AA0 | 3VL2710-3SL33-0AA0 | Выключатель VL 160L очень высокая откл. способность Icu=100кА / 415 В пер. тока, 3 полюсн., защита линии электронный расцепитель ETU12, LIG 3 фазы/3 проводника In=100A, номинальный ток Ir=40-100A, защита от тока перегрузки Ii=1.25 до 11 x In, защита от тока кз без доп. расцепителя без доп. и сигнальных контактов |  |  | 943.55 | 1 | 1 | 1 | 15 | 4011209806474 | LF |  | P360 | 3740 | 113
3VL27103SL360AA0 | 3VL2710-3SL36-0AA0 | Выключатель VL 160L очень высокая откл. способность Icu=100кА / 415 В пер. тока, 3 полюсн., защита линии электронный расцепитель ETU12, LIG 3 фазы/3 проводника In=100A, номинальный ток Ir=40-100A, защита от тока перегрузки Ii=1.25 до 11 x In, защита от тока кз с винтовым соединением без доп. расцепителя без доп. и сигнальных контактов |  |  | 929.99 | 1 | 1 | 1 | 15 | 4011209807280 | LF |  | P360 | 3740 | 113
3VL27103SP330AA0 | 3VL2710-3SP33-0AA0 | Выключатель VL 160L очень высокая откл. способность Icu=100кА / 415 В пер. тока, 3 полюсн., защита электродвигателя/генератора электронный расцепитель ETU10M, LI In=100A, номинальный ток Ir=40-100A, защита от тока перегрузки Ii=1.25 до 11 x In, защита от тока кз без доп. расцепителя без доп. и сигнальных контактов |  |  | 871.23 | 1 | 1 | 1 | 15 | 4011209806504 | LF |  | P360 | 3740 | 113
3VL27103SP360AA0 | 3VL2710-3SP36-0AA0 | Выключатель VL 160L очень высокая откл. способность Icu=100кА / 415 В пер. тока, 3 полюсн., защита электродвигателя/генератора электронный расцепитель ETU10M, LI In=100A, номинальный ток Ir=40-100A, защита от тока перегрузки Ii=1.25 до 11 x In, защита от тока кз с винтовым соединением без доп. расцепителя без доп. и сигнальных контактов |  |  | 857.67 | 1 | 1 | 1 | 15 | 4011209807310 | LF |  | P360 | 3740 | 113
3VL27103SS330AA0 | 3VL2710-3SS33-0AA0 | Выключатель VL 160L очень высокая откл. способность 100 кА, 415В пер. тока, 3-полюсн., защита электродвигателей электронный расцепитель ETU30M, LI In=100A, номинальный ток TC= 10A ... 30, класс задержки Ii= 6 ... 11 x In, защита от тока кз без доп. расцепителя без доп. и сигнальных контактов |  |  | 939.03 | 1 | 1 | 1 | 15 | 4011209806535 | LF |  | P360 | 3740 | 113
3VL27103SS360AA0 | 3VL2710-3SS36-0AA0 | Выключатель VL 160L очень высокая откл. способность Icu= 100 кА, 415 В пер. тока, 3-полюсн., защита электродвигателей ETU30M, LI In=100 A, TC= 10 A ... 30, класс инерции Ii= 6 ... 11 x In, защита от тока кз Ii= 1.25 до 11 x In, Ir= 40...100 A, защита от тока перегрузки PROT., без доп. расцепителя без доп. и сигнальных контактов |  |  | 925.47 | 1 | 1 | 1 | 15 | 4011209807341 | LF |  | P360 | 3740 | 113
3VL27103TA430AA0 | 3VL2710-3TA43-0AA0 | Выключатель VL 160L очень высокая откл. способность Icu=100кА / 415 В пер. тока, 4 полюсн., защита линии электронный расцепитель ETU10, LI In=100A, номинальный ток Ir=40-100A, защита от тока перегрузки Ii=1.25 до 11 x In, защита от тока кз с защитой нейтрали без доп. расцепителя без доп. и сигнальных контактов |  |  | 1092.71 | 1 | 1 | 1 | 15 | 4011209806795 | LF |  | P360 | 3740 | 113
3VL27103TA460AA0 | 3VL2710-3TA46-0AA0 | Выключатель VL 160L очень высокая откл. способность Icu=100кА / 415 В пер. тока, 4 полюсн., защита линии электронный расцепитель ETU10, LI In=100A, номинальный ток Ir=40-100A, защита от тока перегрузки Ii=1.25 до 11 x In, защита от тока кз с защитой нейтрали с винтовым соединением без доп. расцепителя без доп. и сигнальных контактов |  |  | 1074.63 | 1 | 1 | 1 | 15 | 4011209807617 | LF |  | P360 | 3740 | 113
3VL27103TB430AA0 | 3VL2710-3TB43-0AA0 | Выключатель VL 160L очень высокая откл. способность Icu=100кА / 415 В пер. тока, 4 полюсн., защита линии электронный расцепитель ETU10, LI In=100A, номинальный ток Ir=40-100A, защита от тока перегрузки Ii=1.25 до 11 x In, защита от тока кз без доп. расцепителя без доп. и сигнальных контактов |  |  | 1047.51 | 1 | 1 | 1 | 15 | 4011209806825 | LF |  | P360 | 3740 | 113
3VL27103TB460AA0 | 3VL2710-3TB46-0AA0 | Выключатель VL 160L очень высокая откл. способность Icu=100кА / 415 В пер. тока, 4 полюсн., защита линии электронный расцепитель ETU10, LI In=100A, номинальный ток Ir=40-100A, защита от тока перегрузки Ii=1.25 до 11 x In, защита от тока кз с винтовым соединением без доп. расцепителя без доп. и сигнальных контактов |  |  | 1029.43 | 1 | 1 | 1 | 15 | 4011209807648 | LF |  | P360 | 3740 | 113
3VL27103TE430AA0 | 3VL2710-3TE43-0AA0 | Выключатель VL 160L очень высокая откл. способность Icu=100кА / 415 В пер. тока, 4 полюсн., защита линии электронный расцепитель ETU20, LSI In=100A, номинальный ток Ir=40-100A, защита от тока перегрузки Isd=1.5 до 10 x Ir, Ii=11 x In защита от тока кз без защиты нейтрали без доп. расцепителя без доп. и сигнальных контактов |  |  | 1094.97 | 1 | 1 | 1 | 15 | 4011209806856 | LF |  | P360 | 3740 | 113
3VL27103TE460AA0 | 3VL2710-3TE46-0AA0 | Выключатель VL 160L очень высокая откл. способность Icu=100кА / 415 В пер. тока, 4 полюсн., защита линии электронный расцепитель ETU20, LSI In=100A, номинальный ток Ir=40-100A, защита от тока перегрузки Isd=1.5 до 10 x Ir, Ii=11 x In защита от тока кз без защиты нейтрали с винтовым соединением без доп. расцепителя без доп. и сигнальных контактов |  |  | 1076.89 | 1 | 1 | 1 | 15 | 4011209807679 | LF |  | P360 | 3740 | 113
3VL27103TF430AA0 | 3VL2710-3TF43-0AA0 | Выключатель VL 160L очень высокая откл. способность Icu=100кА / 415 В пер. тока, 4 полюсн., защита линии электронный расцепитель ETU20, LSI In=100A, номинальный ток Ir=40-100A, защита от тока перегрузки Isd=1.5 до 10 x Ir, Ii=11 x In защита от тока кз с защитой нейтрали без доп. расцепителя без доп. и сигнальных контактов |  |  | 1143.56 | 1 | 1 | 1 | 15 | 4011209806887 | LF |  | P360 | 3740 | 113
3VL27103TF460AA0 | 3VL2710-3TF46-0AA0 | Выключатель VL 160L очень высокая откл. способность Icu=100кА / 415 В пер. тока, 4 полюсн., защита линии электронный расцепитель ETU20, LSI In=100A, номинальный ток Ir=40-100A, защита от тока перегрузки Isd=1.5 до 10 x Ir, Ii=11 x In защита от тока кз с защитой нейтрали с винтовым соединением без доп. расцепителя без доп. и сигнальных контактов |  |  | 1125.48 | 1 | 1 | 1 | 15 | 4011209807709 | LF |  | P360 | 3740 | 113
3VL27103TH430AA0 | 3VL2710-3TH43-0AA0 | Выключатель VL 160L очень высокая откл. способность Icu=100кА / 415 В пер. тока, 4 полюсн., защита линии электронный расцепитель ETU22, LSIG In=100A, номинальный ток Ir=40-100A, защита от тока перегрузки Isd=1.5 до 10 x Ir, Ii=11 x In защита от тока кз с защитой нейтрали без доп. расцепителя без доп. и сигнальных контактов |  |  | 1308.54 | 1 | 1 | 1 | 15 | 4011209806917 | LF |  | P360 | 3740 | 113
3VL27103TH460AA0 | 3VL2710-3TH46-0AA0 | Выключатель VL 160L очень высокая откл. способность Icu=100кА / 415 В пер. тока, 4 полюсн., защита линии электронный расцепитель ETU22, LSIG In=100A, номинальный ток Ir=40-100A, защита от тока перегрузки Isd=1.5 до 10 x Ir, Ii=11 x In защита от тока кз с защитой нейтрали с винтовым соединением без доп. расцепителя без доп. и сигнальных контактов |  |  | 1288.2 | 1 | 1 | 1 | 15 | 4011209807730 | LF |  | P360 | 3740 | 113
3VL27103TN430AA0 | 3VL2710-3TN43-0AA0 | Выключатель VL 160L очень высокая откл. способность Icu=100кА / 415 В пер. тока, 4 полюсн., защита линии электронный расцепитель ETU12, LIG In=100A, номинальный ток Ir=40-100A, защита от тока перегрузки Ii=1.25 до 11 x In, защита от тока кз с защитой нейтрали без доп. расцепителя без доп. и сигнальных контактов |  |  | 1285.94 | 1 | 1 | 1 | 15 | 4011209806948 | LF |  | P360 | 3740 | 113
3VL27103TN460AA0 | 3VL2710-3TN46-0AA0 | Выключатель VL 160L очень высокая откл. способность Icu=100кА / 415 В пер. тока, 4 полюсн., защита линии электронный расцепитель ETU12, LIG In=100A, номинальный ток Ir=40-100A, защита от тока перегрузки Ii=1.25 до 11 x In, защита от тока кз с защитой нейтрали с винтовым соединением без доп. расцепителя без доп. и сигнальных контактов |  |  | 1265.6 | 1 | 1 | 1 | 15 | 4011209807761 | LF |  | P360 | 3740 | 113
3VL27103UH330AA0 | 3VL2710-3UH33-0AA0 | Выключатель VL 160L очень высокая откл. способность Icu=100кА / 415 В пер. тока, 3 полюсн., защита линии электронный расцепитель LCD дисплей ETU40, LI/LS/LSI In=100A, номинальный ток Ir=40-100A, защита от тока перегрузки Isd=1.5 до 10 x Ir, Ii=11 x In защита от тока кз без доп. расцепителя без доп. и сигнальных контактов |  |  | 1571.83 | 1 | 1 | 1 | 15 | 4011209885165 | LF |  | P360 | 3740 | 113
3VL27103UH360AA0 | 3VL2710-3UH36-0AA0 | Выключатель VL 160L очень высокая откл. способность Icu=100кА / 415 В пер. тока, 3 полюсн., защита линии электронный расцепитель LCD дисплей ETU40, LI/LS/LSI In=100A, номинальный ток Ir=40-100A, защита от тока перегрузки Isd=1.5 до 10 x Ir, Ii=11 x In защита от тока кз с винтовым соединением без доп. расцепителя без доп. и сигнальных контактов |  |  | 1559.4 | 1 | 1 | 1 | 15 | 4011209885196 | LF |  | P360 | 3740 | 113
3VL27103UJ430AA0 | 3VL2710-3UJ43-0AA0 | Выключатель VL 160L очень высокая откл. способность Icu=100кА / 415 В пер. тока, 4 полюсн., защита линии электронный расцепитель LCD дисплей ETU40, LI/LS/LSI In=100A, номинальный ток Ir=40-100A, защита от тока перегрузки Isd=1.5 до 10 x Ir, Ii=11 x In защита от тока кз с защитой нейтрали без доп. расцепителя без доп. и сигнальных контактов |  |  | 1844.16 | 1 | 1 | 1 | 15 | 4011209886193 | LF |  | P360 | 3740 | 113
3VL27103UJ460AA0 | 3VL2710-3UJ46-0AA0 | Выключатель VL 160L очень высокая откл. способность Icu=100кА / 415 В пер. тока, 4 полюсн., защита линии электронный расцепитель LCD дисплей ETU40, LI/LS/LSI In=100A, номинальный ток Ir=40-100A, защита от тока перегрузки Isd=1.5 до 10 x Ir, Ii=11 x In защита от тока кз с защитой нейтрали с винтовым соединением без доп. расцепителя без доп. и сигнальных контактов |  |  | 1830.6 | 1 | 1 | 1 | 15 | 4011209886223 | LF |  | P360 | 3740 | 113
3VL27103UL330AA0 | 3VL2710-3UL33-0AA0 | Выключатель VL 160L очень высокая откл. способность Icu=100кА / 415 В пер. тока, 3 полюсн., защита линии электронный расцепитель LCD дисплей ETU42, LSIG 3 фазы/3 проводника In=100A, номинальный ток Ir=40-100A, защита от тока перегрузки Isd=1.5 до 10 x Ir, Ii=11 x In защита от тока кз без доп. расцепителя без доп. и сигнальных контактов |  |  | 1723.25 | 1 | 1 | 1 | 15 | 4011209885349 | LF |  | P360 | 3740 | 113
3VL27103UL360AA0 | 3VL2710-3UL36-0AA0 | Выключатель VL 160L очень высокая откл. способность Icu=100кА / 415 В пер. тока, 3 полюсн., защита линии электронный расцепитель LCD дисплей ETU42, LSIG 3 фазы/3 проводника In=100A, номинальный ток Ir=40-100A, защита от тока перегрузки Isd=1.5 до 10 x Ir, Ii=11 x In защита от тока кз с винтовым соединением без доп. расцепителя без доп. и сигнальных контактов |  |  | 1706.3 | 1 | 1 | 1 | 15 | 4011209885370 | LF |  | P360 | 3740 | 113
3VL27103UM330AA0 | 3VL2710-3UM33-0AA0 | Выключатель VL 160L очень высокая откл. способность Icu=100кА / 415 В пер. тока, 3 полюсн., защита линии электронный расцепитель LCD дисплей ETU42, LSIG 3 фазы/4 проводника In=100A, номинальный ток Ir=40-100A, защита от тока перегрузки Isd=1.5 до 10 x Ir, Ii=11 x In защита от тока кз без доп. расцепителя без доп. и сигнальных контактов |  |  | 1723.25 | 1 | 1 | 1 | 15 | 4011209885523 | LF |  | P360 | 3740 | 113
3VL27103UM360AA0 | 3VL2710-3UM36-0AA0 | Выключатель VL 160L очень высокая откл. способность Icu=100кА / 415 В пер. тока, 3 полюсн., защита линии электронный расцепитель LCD дисплей ETU42, LSIG 3 фазы/4 проводника In=100A, номинальный ток Ir=40-100A, защита от тока перегрузки Isd=1.5 до 10 x Ir, Ii=11 x In защита от тока кз с винтовым соединением без доп. расцепителя без доп. и сигнальных контактов |  |  | 1706.3 | 1 | 1 | 1 | 15 | 4011209885554 | LF |  | P360 | 3740 | 113
3VL27103UN430AA0 | 3VL2710-3UN43-0AA0 | Выключатель VL 160L очень высокая откл. способность Icu=100кА / 415 В пер. тока, 4 полюсн., защита линии электронный расцепитель LCD дисплей ETU42, LSIG In=100A, номинальный ток Ir=40-100A, защита от тока перегрузки Isd=1.5 до 10 x Ir, Ii=11 x In защита от тока кз с защитой нейтрали защита от утечки на землю без доп. расцепителя без доп. и сигнальных контактов |  |  | 1844.16 | 1 | 1 | 1 | 15 | 4011209886377 | LF |  | P360 | 3740 | 113
3VL27103UN460AA0 | 3VL2710-3UN46-0AA0 | Выключатель VL 160L очень высокая откл. способность Icu=100кА / 415 В пер. тока, 4 полюсн., защита линии электронный расцепитель LCD дисплей ETU42, LSIG In=100A, номинальный ток Ir=40-100A, защита от тока перегрузки Isd=1.5 до 10 x Ir, Ii=11 x In защита от тока кз с защитой нейтрали защита от утечки на землю с винтовым соединением без доп. расцепителя без доп. и сигнальных контактов |  |  | 1830.6 | 1 | 1 | 1 | 15 | 4011209886407 | LF |  | P360 | 3740 | 113
3VL27103UP330AA0 | 3VL2710-3UP33-0AA0 | Выключатель VL 160L очень высокая откл. способность Icu=100кА / 415 В пер. тока, 3 полюсн., защита электродвигателя/генератора электронный расцепитель LCD дисплей ETU40M, LI In=100A, номинальный ток Ir=40-100A, защита от тока перегрузки Ii=1.25 до 11 x In, защита от тока кз без доп. расцепителя без доп. и сигнальных контактов |  |  | 1571.83 | 1 | 1 | 1 | 15 | 4011209884991 | LF |  | P360 | 3740 | 113
3VL27103UP360AA0 | 3VL2710-3UP36-0AA0 | Выключатель VL 160L очень высокая откл. способность Icu=100кА / 415 В пер. тока, 3 полюсн., защита электродвигателя/генератора электронный расцепитель LCD дисплей ETU40M, LI In=100A, номинальный ток Ir=40-100A, защита от тока перегрузки Ii=1.25 до 11 x In, защита от тока кз с винтовым соединением без доп. расцепителя без доп. и сигнальных контактов |  |  | 1559.4 | 1 | 1 | 1 | 15 | 4011209885622 | LF |  | P360 | 3740 | 113
3VL27121DC330AA0 | 3VL2712-1DC33-0AA0 | Выключатель VL 160N стандартная откл. способность Icu=55кА / 415 В пер. тока, 3 полюсн., защита линии расцепитель макс. тока TM, LI In=125A, номинальный ток Ir=100-125A, защита от тока перегрузки Ii=625-1250A, защита от тока кз без доп. расцепителя без доп. и сигнальных контактов |  |  | 645.23 | 1 | 1 | 1 | 15 | 4011209481725 | LF |  | P360 | 3740 | 113
3VL27121DC330AB1 | 3VL2712-1DC33-0AB1 | Выключатель VL 160N СТАНДАРТНАЯ ОТКЛЮЧАЮЩАЯ СПОСОБНОСТЬ ICU=55KA/415 В AC 3-ПОЛЮСА, ЗАЩИТА УСТАНОВОК, РАСЦЕПИТЕЛЬ МАКСИМАЛЬНОГО ТОКА TM, LI IN=125A, НОМИНАЛЬНЫЙ ТОК IR=100-125A, ПЕРЕГРУЗКА II=625-1250A, К.З. БЕЗ ДОП.РАСЦЕПИТЕЛЯ НАБОР БЛОК-КОНТАКТОВ 2HS (1НО+1НЗ) |  |  | 707.84 | 1 | 1 | 1 | 15 | 4011209753488 | LF |  | P360 | 3740 | 113
3VL27121DC330AD1 | 3VL2712-1DC33-0AD1 | Выключатель VL 160N СТАНДАРТНАЯ ОТКЛЮЧАЮЩАЯ СПОСОБНОСТЬ ICU=55KA/415 В AC 3-ПОЛЮСА, ЗАЩИТА УСТАНОВОК, РАСЦЕПИТЕЛЬ МАКСИМАЛЬНОГО ТОКА TM, LI IN=125A, НОМИНАЛЬНЫЙ ТОК IR=100-125A, ПЕРЕГРУЗКА II=625-1250A, К.З. БЕЗ ДОП.РАСЦЕПИТЕЛЯ НАБОР СИГНАЛЬНЫХ/АВАРИЙНЫХ КОНТАКТОВ 2HS(1НО+1НЗ)+1AS(1НО) |  |  | 724.79 | 1 | 1 | 1 | 15 | 4011209753495 | LF |  | P360 | 3740 | 113
3VL27121DC338CD1 | 3VL2712-1DC33-8CD1 | Выключатель VL 160N СТАНДАРТНАЯ ОТКЛЮЧАЮЩАЯ СПОСОБНОСТЬ ICU=55KA/415 В AC 3-ПОЛЮСА, ЗАЩИТА УСТАНОВОК, РАСЦЕПИТЕЛЬ МАКСИМАЛЬНОГО ТОКА TM, LI IN=125A, НОМИНАЛЬНЫЙ ТОК IR=100-125A, ПЕРЕГРУЗКА II=625-1250A, К.З. НЕЗАВИСИМЫЙ РАСЦЕПИТЕЛЬ 24 В DC НАБОР СИГНАЛЬНЫХ/АВАРИЙНЫХ КОНТАКТОВ 2HS(1НО+1НЗ)+1AS(1НО) |  |  | 844.57 | 1 | 1 | 1 | 15 |  | LF |  | P360 | 3740 | 113
3VL27121DC338QD1 | 3VL2712-1DC33-8QD1 | Выключатель VL 160N СТАНДАРТНАЯ ОТКЛЮЧАЮЩАЯ СПОСОБНОСТЬ ICU=55KA/415 В AC 3-ПОЛЮСА, ЗАЩИТА УСТАНОВОК, РАСЦЕПИТЕЛЬ МАКСИМАЛЬНОГО ТОКА TM, LI IN=125A, НОМИНАЛЬНЫЙ ТОК IR=100-125A, ПЕРЕГРУЗКА II=625-1250A, К.З. НЕЗАВИСИМЫЙ РАСЦЕПИТЕЛЬ 220 - 250 В DC НАБОР СИГНАЛЬНЫХ/АВАРИЙНЫХ КОНТАКТОВ 2HS(1НО+1НЗ)+1AS(1НО) |  |  | 844.57 | 1 | 1 | 1 | 15 |  | LF |  | P360 | 3740 | 113
3VL27121DC338TA0 | 3VL2712-1DC33-8TA0 | Выключатель VL 160N СТАНДАРТНАЯ ОТКЛЮЧАЮЩАЯ СПОСОБНОСТЬ ICU=55KA/415 В AC 3-ПОЛЮСА, ЗАЩИТА УСТАНОВОК, РАСЦЕПИТЕЛЬ МАКСИМАЛЬНОГО ТОКА TM, LI IN=125A, НОМИНАЛЬНЫЙ ТОК IR=100-125A, ПЕРЕГРУЗКА II=625-1250A, К.З. НЕЗАВИСИМЫЙ РАСЦЕПИТЕЛЬ 208 - 277 В AC БЕЗ ДОП.КОНТАКТОВ |  |  | 765.01 | 1 | 1 | 1 | 15 |  | LF |  | P360 | 3740 | 113
3VL27121DC338TB1 | 3VL2712-1DC33-8TB1 | Выключатель VL 160N СТАНДАРТНАЯ ОТКЛЮЧАЮЩАЯ СПОСОБНОСТЬ ICU=55KA/415 В AC 3-ПОЛЮСА, ЗАЩИТА УСТАНОВОК, РАСЦЕПИТЕЛЬ МАКСИМАЛЬНОГО ТОКА TM, LI IN=125A, НОМИНАЛЬНЫЙ ТОК IR=100-125A, ПЕРЕГРУЗКА II=625-1250A, К.З. НЕЗАВИСИМЫЙ РАСЦЕПИТЕЛЬ 208 - 277 В AC НАБОР БЛОК-КОНТАКТОВ 2HS (1НО+1НЗ) |  |  | 827.62 | 1 | 1 | 1 | 15 | 4011209753518 | LF |  | P360 | 3740 | 113
3VL27121DC360AA0 | 3VL2712-1DC36-0AA0 | Выключатель VL 160N стандартная откл. способность Icu=55кА / 415 В пер. тока, 3 полюсн., защита линии расцепитель макс. тока TM, LI In=125A, номинальный ток Ir=100-125A, защита от тока перегрузки Ii=625-1250A, защита от тока кз с винтовым соединением без доп. расцепителя без доп. и сигнальных контактов |  |  | 631.67 | 1 | 1 | 1 | 15 | 4011209609440 | LF |  | P360 | 3740 | 113
3VL27121DC360AB1 | 3VL2712-1DC36-0AB1 | Выключатель VL 160N СТД. ОТКЛ.СПОС. ICU=55KA / 415 В AC 3 ПОЛЮСА, ЗАЩИТА ЛИНИИ МАКС. РАСЦ. TM, LI IN=125A, НОМИН. ТОК IR=100-125A, ПРЕГРУЗКА II=625-1250A, КОР.ЗАМЫК. С ВИНТ.ПОДСОЕДИН.. БЕЗ ДОП.РАСЦЕПИТЕЛЯ НАБОР БЛОК-КОНТАКТОВ 2HS (1НО+1НЗ) |  |  | 694.28 | 1 | 1 | 1 | 15 |  | LF |  | P360 | 3740 | 113
3VL27121DC360AD1 | 3VL2712-1DC36-0AD1 | Выключатель VL 160N СТД. ОТКЛ.СПОС. ICU=55KA / 415 В AC 3 ПОЛЮСА, ЗАЩИТА ЛИНИИ МАКС. РАСЦ. TM, LI IN=125A, НОМИН. ТОК IR=100-125A, ПРЕГРУЗКА II=625-1250A, КОР.ЗАМЫК. С ВИНТ.ПОДСОЕДИН.. БЕЗ ДОП.РАСЦЕПИТЕЛЯ НАБОР СИГНАЛЬНЫХ/АВАРИЙНЫХ КОНТАКТОВ 2HS(1НО+1НЗ)+1AS(1НО) |  |  | 711.23 | 1 | 1 | 1 | 15 | 4011209753549 | LF |  | P360 | 3740 | 113
3VL27121DC368TD1 | 3VL2712-1DC36-8TD1 | Выключатель VL 160N СТД. ОТКЛ.СПОС. ICU=55KA / 415 В AC 3 ПОЛЮСА, ЗАЩИТА ЛИНИИ МАКС. РАСЦ. TM, LI IN=125A, НОМИН. ТОК IR=100-125A, ПРЕГРУЗКА II=625-1250A, КОР.ЗАМЫК. С ВИНТ.ПОДСОЕДИН.. НЕЗАВИСИМЫЙ РАСЦЕПИТЕЛЬ 208 - 277 В AC НАБОР СИГНАЛЬНЫХ/АВАРИЙНЫХ КОНТАКТОВ 2HS(1НО+1НЗ)+1AS(1НО) |  |  | 831.01 | 1 | 1 | 1 | 15 |  | LF |  | P360 | 3740 | 113
3VL27121EC430AA0 | 3VL2712-1EC43-0AA0 | Выключатель VL 160N стандартная откл. способность Icu=55кА / 415 В пер. тока, 4 полюсн., защита линии расцепитель макс. тока TM, LI In=125A, номинальный ток Ir=100-125A, защита от тока перегрузки Ii=625-1250A, защита от тока кз с защитой нейтрали без доп. расцепителя без доп. и сигнальных контактов |  |  | 908.52 | 1 | 1 | 1 | 15 | 4011209481732 | LF |  | P360 | 3740 | 113
3VL27121EC460AA0 | 3VL2712-1EC46-0AA0 | Выключатель VL 160N стандартная откл. способность Icu=55кА / 415 В пер. тока, 4 полюсн., защита линии расцепитель макс. тока TM, LI In=125A, номинальный ток Ir=100-125A, защита от тока перегрузки Ii=625-1250A, защита от тока кз с защитой нейтрали с винтовым соединением без доп. расцепителя без доп. и сигнальных контактов |  |  | 890.44 | 1 | 1 | 1 | 15 | 4011209606852 | LF |  | P360 | 3740 | 113
3VL27121EJ430AA0 | 3VL2712-1EJ43-0AA0 | Выключатель VL 160N стандартная откл. способность Icu=55кА / 415 В пер. тока, 4 полюсн., защита линии расцепитель макс. тока TM, LI In=125A, номинальный ток Ir=100-125A, защита от тока перегрузки Ii=625-1250A, защита от тока кз без защиты нейтрали без доп. расцепителя без доп. и сигнальных контактов |  |  | 835.07 | 1 | 1 | 1 | 15 | 4011209481749 | LF |  | P360 | 3740 | 113
3VL27121EJ460AA0 | 3VL2712-1EJ46-0AA0 | Выключатель VL 160N стандартная откл. способность Icu=55кА / 415 В пер. тока, 4 полюсн., защита линии расцепитель макс. тока TM, LI In=125A, номинальный ток Ir=100-125A, защита от тока перегрузки Ii=625-1250A, защита от тока кз без защиты нейтрали с винтовым соединением без доп. расцепителя без доп. и сигнальных контактов |  |  | 816.99 | 1 | 1 | 1 | 15 | 4011209648241 | LF |  | P360 | 3740 | 113
3VL27121EM430AA0 | 3VL2712-1EM43-0AA0 | Выключатель VL 160N стандартная откл. способность Icu= 55кА, 415В пер. тока, 4 полюсн., защита линии расцепитель макс. тока TM, LI In= 125A, номинальный ток Ir= 100...125A, защита от тока перегрузки Ii= 625...1250A, защита от тока кз с защитой нейтрали (100%) без доп. расцепителя без доп. и сигнальных контактов |  |  | 908.52 | 1 | 1 | 1 | 15 | 4011209700536 | LF |  | P360 | 3740 | 113
3VL27121EM460AA0 | 3VL2712-1EM46-0AA0 | Выключатель VL 160N стандартная откл. способность Icu=55кА / 415 В пер. тока, 4 полюсн., защита линии расцепитель макс. тока TM, LI In=125A, номинальный ток Ir=100-125A, защита от тока перегрузки Ii=625-1250A, защита от тока кз с защитой нейтрали с винтовым соединением без доп. расцепителя без доп. и сигнальных контактов |  |  | 890.44 | 1 | 1 | 1 | 15 | 4011209735651 | LF |  | P360 | 3740 | 113
3VL27121EM460AD1 | 3VL2712-1EM46-0AD1 | Выключатель VL 160N СТД. ОТКЛ.СПОС. ICU=55KA / 415 В AC 4 ПОЛЮСА, ЗАЩИТА ЛИНИИ МАКС. РАСЦ. TM, LI IN=125A, НОМИН. ТОК IR=100-125A, ПРЕГРУЗКА II=625-1250A, КОР.ЗАМЫК. N ЗАЩИЩЕНАС ВИНТ.ПОДСОЕДИН.. БЕЗ ДОП.РАСЦЕПИТЕЛЯ НАБОР СИГНАЛЬНЫХ/АВАРИЙНЫХ КОНТАКТОВ 2HS(1НО+1НЗ)+1AS(1НО) |  |  | 970 | 1 | 1 | 1 | 15 |  | LF |  | P360 | 3740 | 113
3VL27122DC330AA0 | 3VL2712-2DC33-0AA0 | Выключатель VL 160H высокая откл. способность Icu=70кА / 415 В пер. тока, 3 полюсн., защита линии расцепитель макс. тока TM, LI In=125A, номинальный ток Ir=100-125A, защита от тока перегрузки Ii=625-1250A, защита от тока кз без доп. расцепителя без доп. и сигнальных контактов |  |  | 716.42 | 1 | 1 | 1 | 15 | 4011209481985 | LF |  | P360 | 3740 | 113
3VL27122DC330AD1 | 3VL2712-2DC33-0AD1 | Выключатель VL 160 H ВЫСОКАЯ ОТКЛЮЧАЮЩАЯ СПОСОБНОСТЬ ICU=70KA/415 В AC 3-ПОЛЮСА, ЗАЩИТА УСТАНОВОК, РАСЦЕПИТЕЛЬ МАКСИМАЛЬНОГО ТОКА TM, LI IN=125A, НОМИНАЛЬНЫЙ ТОК IR=100-125A, ПЕРЕГРУЗКА II=625-1250A, К.З. БЕЗ ДОП.РАСЦЕПИТЕЛЯ НАБОР СИГНАЛЬНЫХ/АВАРИЙНЫХ КОНТАКТОВ 2HS(1НО+1НЗ)+1AS(1НО) |  |  | 795.98 | 1 | 1 | 1 | 15 | 4011209753617 | LF |  | P360 | 3740 | 113
3VL27122DC360AA0 | 3VL2712-2DC36-0AA0 | Выключатель VL 160H высокая откл. способность Icu=70кА / 415 В пер. тока, 3 полюсн., защита линии расцепитель макс. тока TM, LI In=125A, номинальный ток Ir=100-125A, защита от тока перегрузки Ii=625-1250A, защита от тока кз с винтовым соединением без доп. расцепителя без доп. и сигнальных контактов |  |  | 703.99 | 1 | 1 | 1 | 15 | 4011209632967 | LF |  | P360 | 3740 | 113
3VL27122DC360AD1 | 3VL2712-2DC36-0AD1 | Выключатель VL 160H ВЫСОКАЯ ОТКЛ.СПОСОБНОСТЬ ICU=70KA / 415 В AC 3 ПОЛЮСА, ЗАЩИТА ЛИНИИ МАКС.РАСЦ. TM, LI IN=125A, НОМИН.ТОК IR=100-125A, ПРЕГРУЗКА II=625-1250A, КОР. ЗАМЫК. С ВИНТ.ПОДСОЕДИН.. БЕЗ ДОП.РАСЦЕПИТЕЛЯ НАБОР СИГНАЛЬНЫХ/АВАРИЙНЫХ КОНТАКТОВ 2HS(1НО+1НЗ)+1AS(1НО) |  |  | 783.55 | 1 | 1 | 1 | 15 |  | LF |  | P360 | 3740 | 113
3VL27122EC430AA0 | 3VL2712-2EC43-0AA0 | Выключатель VL 160H высокая откл. способность Icu=70кА / 415 В пер. тока, 4 полюсн., защита линии расцепитель макс. тока TM, LI In=125A, номинальный ток Ir=100-125A, защита от тока перегрузки Ii=625-1250A, защита от тока кз с защитой нейтрали без доп. расцепителя без доп. и сигнальных контактов |  |  | 1001.18 | 1 | 1 | 1 | 15 | 4011209481992 | LF |  | P360 | 3740 | 113
3VL27122EC460AA0 | 3VL2712-2EC46-0AA0 | Выключатель VL 160H высокая откл. способность Icu=70кА / 415 В пер. тока, 4 полюсн., защита линии расцепитель макс. тока TM, LI In=125A, номинальный ток Ir=100-125A, защита от тока перегрузки Ii=625-1250A, защита от тока кз с защитой нейтрали с винтовым соединением без доп. расцепителя без доп. и сигнальных контактов |  |  | 983.1 | 1 | 1 | 1 | 15 | 4011209606982 | LF |  | P360 | 3740 | 113
3VL27122EJ430AA0 | 3VL2712-2EJ43-0AA0 | Выключатель VL 160H высокая откл. способность Icu=70кА / 415 В пер. тока, 4 полюсн., защита линии расцепитель макс. тока TM, LI In=125A, номинальный ток Ir=100-125A, защита от тока перегрузки Ii=625-1250A, защита от тока кз без защиты нейтрали без доп. расцепителя без доп. и сигнальных контактов |  |  | 929.99 | 1 | 1 | 1 | 15 | 4011209482005 | LF |  | P360 | 3740 | 113
3VL27122EJ460AA0 | 3VL2712-2EJ46-0AA0 | Выключатель VL 160H высокая откл. способность Icu=70кА / 415 В пер. тока, 4 полюсн., защита линии расцепитель макс. тока TM, LI In=125A, номинальный ток Ir=100-125A, защита от тока перегрузки Ii=625-1250A, защита от тока кз без защиты нейтрали с винтовым соединением без доп. расцепителя без доп. и сигнальных контактов |  |  | 911.91 | 1 | 1 | 1 | 15 | 4011209648234 | LF |  | P360 | 3740 | 113
3VL27122EM430AA0 | 3VL2712-2EM43-0AA0 | Выключатель VL 160H высокая откл. способность Icu= 70кА, 415В пер. тока, 4 полюсн., защита линии расцепитель макс. тока TM, LI In= 125A, номинальный ток Ir= 100...125A, защита от тока перегрузки Ii= 625...1250A, защита от тока кз с защитой нейтрали (100%) без доп. расцепителя без доп. и сигнальных контактов |  |  | 1001.18 | 1 | 1 | 1 | 15 | 4011209735668 | LF |  | P360 | 3740 | 113
3VL27122EM460AA0 | 3VL2712-2EM46-0AA0 | Выключатель VL 160H высокая откл. способность Icu=70кА / 415 В пер. тока, 4 полюсн., защита линии расцепитель макс. тока TM, LI In=125A, номинальный ток Ir=100-125A, защита от тока перегрузки Ii=625-1250A, защита от тока кз с защитой нейтрали с винтовым соединением без доп. расцепителя без доп. и сигнальных контактов |  |  | 983.1 | 1 | 1 | 1 | 15 | 4011209735675 | LF |  | P360 | 3740 | 113
3VL27123DC330AA0 | 3VL2712-3DC33-0AA0 | Выключатель VL 160L очень высокая откл. способность Icu=100кА / 415 В пер. тока, 3 полюсн., защита линии расцепитель макс. тока TM, LI In=125A, номинальный ток Ir=100-125A, защита от тока перегрузки Ii=625-1250A, защита от тока кз без доп. расцепителя без доп. и сигнальных контактов |  |  | 878.01 | 1 | 1 | 1 | 15 | 4011209482241 | LF |  | P360 | 3740 | 113
3VL27123DC360AA0 | 3VL2712-3DC36-0AA0 | Выключатель VL 160L очень высокая откл. способность Icu=100кА / 415 В пер. тока, 3 полюсн., защита линии расцепитель макс. тока TM, LI In=125A, номинальный ток Ir=100-125A, защита от тока перегрузки Ii=625-1250A, защита от тока кз с винтовым соединением без доп. расцепителя без доп. и сигнальных контактов |  |  | 865.58 | 1 | 1 | 1 | 15 | 4011209735682 | LF |  | P360 | 3740 | 113
3VL27123EC430AA0 | 3VL2712-3EC43-0AA0 | Выключатель VL 160L очень высокая откл. способность Icu=100кА / 415 В пер. тока, 4 полюсн., защита линии расцепитель макс. тока TM, LI In=125A, номинальный ток Ir=100-125A, защита от тока перегрузки Ii=625-1250A, защита от тока кз с защитой нейтрали без доп. расцепителя без доп. и сигнальных контактов |  |  | 1215.88 | 1 | 1 | 1 | 15 | 4011209482258 | LF |  | P360 | 3740 | 113
3VL27123EC460AA0 | 3VL2712-3EC46-0AA0 | Выключатель VL 160L очень высокая откл. способность Icu=100кА / 415 В пер. тока, 4 полюсн., защита линии расцепитель макс. тока TM, LI In=125A, номинальный ток Ir=100-125A, защита от тока перегрузки Ii=625-1250A, защита от тока кз с защитой нейтрали с винтовым соединением без доп. расцепителя без доп. и сигнальных контактов |  |  | 1197.8 | 1 | 1 | 1 | 15 | 4011209949126 | LF |  | P360 | 3740 | 113
3VL27123EJ430AA0 | 3VL2712-3EJ43-0AA0 | Выключатель VL 160L очень высокая откл. способность Icu=100кА / 415 В пер. тока, 4 полюсн., защита линии расцепитель макс. тока TM, LI In=125A, номинальный ток Ir=100-125A, защита от тока перегрузки Ii=625-1250A, защита от тока кз без защиты нейтрали без доп. расцепителя без доп. и сигнальных контактов |  |  | 1140.17 | 1 | 1 | 1 | 15 | 4011209482265 | LF |  | P360 | 3740 | 113
3VL27123EJ460AA0 | 3VL2712-3EJ46-0AA0 | Выключатель VL 160L очень высокая откл. способность Icu=100кА / 415 В пер. тока, 4 полюсн., защита линии расцепитель макс. тока TM, LI In=125A, номинальный ток Ir=100-125A, защита от тока перегрузки Ii=625-1250A, защита от тока кз без защиты нейтрали с винтовым соединением без доп. расцепителя без доп. и сигнальных контактов |  |  | 1122.09 | 1 | 1 | 1 | 15 | 4011209735699 | LF |  | P360 | 3740 | 113
3VL27123EM430AA0 | 3VL2712-3EM43-0AA0 | Выключатель VL 160L очень высокая откл. способность Icu= 100кА, 415В пер. тока, 4 полюсн., защита линии расцепитель макс. тока TM, LI In= 125A, номинальный ток Ir= 100...125A, защита от тока перегрузки Ii= 625...1250A, защита от тока кз с защитой нейтрали (100%) без доп. расцепителя без доп. и сигнальных контактов |  |  | 1215.88 | 1 | 1 | 1 | 15 | 4011209776395 | LF |  | P360 | 3740 | 113
3VL27123EM460AA0 | 3VL2712-3EM46-0AA0 | Выключатель VL 160L очень высокая откл. способность Icu=100кА / 415 В пер. тока, 4 полюсн., защита линии расцепитель макс. тока TM, LI In=125A, номинальный ток Ir=100-125A, защита от тока перегрузки Ii=625-1250A, защита от тока кз с защитой нейтрали с винтовым соединением без доп. расцепителя без доп. и сигнальных контактов |  |  | 1197.8 | 1 | 1 | 1 | 15 | 4011209951105 | LF |  | P360 | 3740 | 113
3VL27161AA330AA0 | 3VL2716-1AA33-0AA0 | Выключатель VL 160N без расцепителя стандартная откл. способность Icu= 55кА / 415 В пер. тока, 3-полюсн. In= < 160 A, номинальный ток без доп. расцепителя с рамочными зажимами |  |  | 271.2 | 1 | 1 | 1 | 15 | 4011209651982 | LF |  | P360 | 3740 | 113
3VL27161AA360AA0 | 3VL2716-1AA36-0AA0 | Выключатель VL 160N без расцепителя стандартная откл. способность Icu= 55кА / 415 В пер. тока, 3-полюсн. In= < 160 A, номинальный ток без доп. расцепителя с винтовым соединениемS |  |  | 264.42 | 1 | 1 | 1 | 15 | 4011209651999 | LF |  | P360 | 3740 | 113
3VL27161AA430AA0 | 3VL2716-1AA43-0AA0 | Выключатель VL 160N без расцепителя стандартная откл. способность Icu= 55кА / 415 В пер. тока, 4-полюсн. In= < 160 A, номинальный ток без доп. расцепителя с рамочными зажимами |  |  | 350.3 | 1 | 1 | 1 | 15 | 4011209651968 | LF |  | P360 | 3740 | 113
3VL27161AA460AA0 | 3VL2716-1AA46-0AA0 | Выключатель VL 160N без расцепителя стандартная откл. способность Icu= 55кА / 415 В пер. тока, 4-полюсн. In= < 160 A, номинальный ток без доп. расцепителя с винтовым соединениемS |  |  | 341.26 | 1 | 1 | 1 | 15 | 4011209652002 | LF |  | P360 | 3740 | 113
3VL27161DC330AA0 | 3VL2716-1DC33-0AA0 | Выключатель VL 160N стандартная откл. способность Icu=55кА / 415 В пер. тока, 3 полюсн., защита линии расцепитель макс. тока TM, LI In=160A, номинальный ток Ir=125-160A, защита от тока перегрузки Ii=800-1600A, защита от тока кз без доп. расцепителя без доп. и сигнальных контактов |  |  | 743.54 | 1 | 1 | 1 | 15 | 4011209482494 | LF |  | P360 | 3740 | 113
3VL27161DC330AB1 | 3VL2716-1DC33-0AB1 | Выключатель VL 160N СТАНДАРТНАЯ ОТКЛЮЧАЮЩАЯ СПОСОБНОСТЬ ICU=55KA/415 В AC 3-ПОЛЮСА, ЗАЩИТА УСТАНОВОК, РАСЦЕПИТЕЛЬ МАКСИМАЛЬНОГО ТОКА TM, LI IN=160A, НОМИНАЛЬНЫЙ ТОК IR=125-160A, ПЕРЕГРУЗКА II=800-1600A, К.З. БЕЗ ДОП.РАСЦЕПИТЕЛЯ НАБОР БЛОК-КОНТАКТОВ 2HS (1НО+1НЗ) |  |  | 806.15 | 1 | 1 | 1 | 15 | 4011209753945 | LF |  | P360 | 3740 | 113
3VL27161DC330AD1 | 3VL2716-1DC33-0AD1 | Выключатель VL 160N СТАНДАРТНАЯ ОТКЛЮЧАЮЩАЯ СПОСОБНОСТЬ ICU=55KA/415 В AC 3-ПОЛЮСА, ЗАЩИТА УСТАНОВОК, РАСЦЕПИТЕЛЬ МАКСИМАЛЬНОГО ТОКА TM, LI IN=160A, НОМИНАЛЬНЫЙ ТОК IR=125-160A, ПЕРЕГРУЗКА II=800-1600A, К.З. БЕЗ ДОП.РАСЦЕПИТЕЛЯ НАБОР СИГНАЛЬНЫХ/АВАРИЙНЫХ КОНТАКТОВ 2HS(1НО+1НЗ)+1AS(1НО) |  |  | 823.1 | 1 | 1 | 1 | 15 | 4011209753952 | LF |  | P360 | 3740 | 113
3VL27161DC332HD1 | 3VL2716-1DC33-2HD1 | Выключатель VL 160N СТАНДАРТНАЯ ОТКЛЮЧАЮЩАЯ СПОСОБНОСТЬ ICU=55KA/415 В AC 3-ПОЛЮСА, ЗАЩИТА УСТАНОВОК, РАСЦЕПИТЕЛЬ МАКСИМАЛЬНОГО ТОКА TM, LI IN=160A, НОМИНАЛЬНЫЙ ТОК IR=125-160A, ПЕРЕГРУЗКА II=800-1600A, К.З. МИНИМАЛЬНЫЙ РАСЦЕПИТЕЛЬ 220 - 250 В AC НАБОР СИГНАЛЬНЫХ/АВАРИЙНЫХ КОНТАКТОВ 2HS(1НО+1НЗ)+1AS(1НО) |  |  | 981.3 | 1 | 1 | 1 | 15 |  | LF |  | P360 | 3740 | 113
3VL27161DC338QD1 | 3VL2716-1DC33-8QD1 | Выключатель VL 160N СТАНДАРТНАЯ ОТКЛЮЧАЮЩАЯ СПОСОБНОСТЬ ICU=55KA/415 В AC 3-ПОЛЮСА, ЗАЩИТА УСТАНОВОК, РАСЦЕПИТЕЛЬ МАКСИМАЛЬНОГО ТОКА TM, LI IN=160A, НОМИНАЛЬНЫЙ ТОК IR=125-160A, ПЕРЕГРУЗКА II=800-1600A, К.З. НЕЗАВИСИМЫЙ РАСЦЕПИТЕЛЬ 220 - 250 В DC НАБОР СИГНАЛЬНЫХ/АВАРИЙНЫХ КОНТАКТОВ 2HS(1НО+1НЗ)+1AS(1НО) |  |  | 942.88 | 1 | 1 | 1 | 15 | 4011209754010 | LF |  | P360 | 3740 | 113
3VL27161DC360AA0 | 3VL2716-1DC36-0AA0 | Выключатель VL 160N стандартная откл. способность Icu=55кА / 415 В пер. тока, 3 полюсн., защита линии расцепитель макс. тока TM, LI In=160A, номинальный ток Ir=125-160A, защита от тока перегрузки Ii=800-1600A, защита от тока кз с винтовым соединением без доп. расцепителя без доп. и сигнальных контактов |  |  | 729.98 | 1 | 1 | 1 | 15 | 4011209607149 | LF |  | P360 | 3740 | 113
3VL27161DC360AB1 | 3VL2716-1DC36-0AB1 | Выключатель VL 160N СТД. ОТКЛ.СПОС. ICU=55KA / 415 В AC 3 ПОЛЮСА, ЗАЩИТА ЛИНИИ МАКС. РАСЦ. TM, LI IN=160A, НОМИН. ТОК IR=125-160A, ПРЕГРУЗКА II=800-1600A, КОР.ЗАМЫК. С ВИНТ.ПОДСОЕДИН.. БЕЗ ДОП.РАСЦЕПИТЕЛЯ НАБОР БЛОК-КОНТАКТОВ 2HS (1НО+1НЗ) |  |  | 792.59 | 1 | 1 | 1 | 15 | 4011209754058 | LF |  | P360 | 3740 | 113
3VL27161DC360AD1 | 3VL2716-1DC36-0AD1 | Выключатель VL 160N СТД. ОТКЛ.СПОС. ICU=55KA / 415 В AC 3 ПОЛЮСА, ЗАЩИТА ЛИНИИ МАКС. РАСЦ. TM, LI IN=160A, НОМИН. ТОК IR=125-160A, ПРЕГРУЗКА II=800-1600A, КОР.ЗАМЫК. С ВИНТ.ПОДСОЕДИН.. БЕЗ ДОП.РАСЦЕПИТЕЛЯ НАБОР СИГНАЛЬНЫХ/АВАРИЙНЫХ КОНТАКТОВ 2HS(1НО+1НЗ)+1AS(1НО) |  |  | 809.54 | 1 | 1 | 1 | 15 |  | LF |  | P360 | 3740 | 113
3VL27161DC368TD1 | 3VL2716-1DC36-8TD1 | Выключатель VL 160N СТД. ОТКЛ.СПОС. ICU=55KA / 415 В AC 3 ПОЛЮСА, ЗАЩИТА ЛИНИИ МАКС. РАСЦ. TM, LI IN=160A, НОМИН. ТОК IR=125-160A, ПРЕГРУЗКА II=800-1600A, КОР.ЗАМЫК. С ВИНТ.ПОДСОЕДИН.. НЕЗАВИСИМЫЙ РАСЦЕПИТЕЛЬ 208 - 277 В AC НАБОР СИГНАЛЬНЫХ/АВАРИЙНЫХ КОНТАКТОВ 2HS(1НО+1НЗ)+1AS(1НО) |  |  | 929.32 | 1 | 1 | 1 | 15 |  | LF |  | P360 | 3740 | 113
3VL27161DC368VD1 | 3VL2716-1DC36-8VD1 | Выключатель VL 160N СТД. ОТКЛ.СПОС. ICU=55KA / 415 В AC 3 ПОЛЮСА, ЗАЩИТА ЛИНИИ МАКС. РАСЦ. TM, LI IN=160A, НОМИН. ТОК IR=125-160A, ПРЕГРУЗКА II=800-1600A, КОР.ЗАМЫК. С ВИНТ.ПОДСОЕДИН.. НЕЗАВИСИМЫЙ РАСЦЕПИТЕЛЬ 380 - 600 V AC НАБОР СИГНАЛЬНЫХ/АВАРИЙНЫХ КОНТАКТОВ 2HS(1НО+1НЗ)+1AS(1НО) |  |  | 929.32 | 1 | 1 | 1 | 15 |  | LF |  | P360 | 3740 | 113
3VL27161DE330AA0 | 3VL2716-1DE33-0AA0 | Выключатель VL 160N стандартная откл. способность Icu=55кА / 415 В пер. тока, 3 полюсн., не расцепитель макс. тока магнитный In=160A, номинальный ток Ii=2500A, защита от тока кз без доп. расцепителя без доп. и сигнальных контактов |  |  | 549.18 | 1 | 1 | 1 | 15 | 4011209474239 | LF |  | P360 | 3740 | 113
3VL27161DE330AD1 | 3VL2716-1DE33-0AD1 | Выключатель VL 160N СТАНДАРТНАЯ ОТКЛЮЧАЮЩАЯ СПОСОБНОСТЬ ICU=55KA/415 В AC 3-ПОЛЮСА, РАСЦЕПИТЕЛЬ МАКСИМАЛЬНОГО ТОКА БЕЗ ЗАЩИТЫ В ДИАПАЗОНЕ ПЕРЕГРУЗОК МАГНИТНЫЙ IN=160A, НОМИНАЛЬНЫЙ ТОК II=2500A, К.З. БЕЗ ДОП.РАСЦЕПИТЕЛЯ НАБОР СИГНАЛЬНЫХ/АВАРИЙНЫХ КОНТАКТОВ 2HS(1НО+1НЗ)+1AS(1НО) |  |  | 628.74 | 1 | 1 | 1 | 15 | 4011209754072 | LF |  | P360 | 3740 | 113
3VL27161DE338CB1 | 3VL2716-1DE33-8CB1 | Выключатель VL 160N СТАНДАРТНАЯ ОТКЛЮЧАЮЩАЯ СПОСОБНОСТЬ ICU=55KA/415 В AC 3-ПОЛЮСА, РАСЦЕПИТЕЛЬ МАКСИМАЛЬНОГО ТОКА БЕЗ ЗАЩИТЫ В ДИАПАЗОНЕ ПЕРЕГРУЗОК МАГНИТНЫЙ IN=160A, НОМИНАЛЬНЫЙ ТОК II=2500A, К.З. НЕЗАВИСИМЫЙ РАСЦЕПИТЕЛЬ 24 В DC НАБОР БЛОК-КОНТАКТОВ 2HS (1НО+1НЗ) |  |  | 731.57 | 1 | 1 | 1 | 15 |  | LF |  | P360 | 3740 | 113
3VL27161DE360AA0 | 3VL2716-1DE36-0AA0 | Выключатель VL 160N стандартная откл. способность Icu=55кА / 415 В пер. тока, 3 полюсн., не расцепитель макс. тока магнитный In=160A, номинальный ток Ii=2500A, защита от тока кз с винтовым соединением без доп. расцепителя без доп. и сигнальных контактов |  |  | 535.62 | 1 | 1 | 1 | 15 | 4011209636705 | LF |  | P360 | 3740 | 113
3VL27161DK330AA0 | 3VL2716-1DK33-0AA0 | Выключатель VL 160N стандартная откл. способность Icu=55кА / 415 В пер. тока, 3 полюсн., защита пусковых сборок расцепитель макс. тока магнитный In=160A, номинальный ток Ii=1250-2500A, защита от тока кз без доп. расцепителя без доп. и сигнальных контактов |  |  | 710.77 | 1 | 1 | 1 | 15 | 4011209482500 | LF |  | P360 | 3740 | 113
3VL27161DK330AB1 | 3VL2716-1DK33-0AB1 | Выключатель VL 160N СТАНДАРТНАЯ ОТКЛЮЧАЮЩАЯ СПОСОБНОСТЬ ICU=55KA/415 В AC 3-ПОЛЮСА, РАСЦЕПИТЕЛЬ МАКСИМАЛЬНОГО ТОКА ДЛЯ ЗАЩИТЫ ПУСКОВЫХ СБОРОК МАГНИТНЫЙ IN=160A, НОМИНАЛЬНЫЙ ТОК II=1250-2500A, К.З. БЕЗ ДОП.РАСЦЕПИТЕЛЯ НАБОР БЛОК-КОНТАКТОВ 2HS (1НО+1НЗ) |  |  | 773.38 | 1 | 1 | 1 | 15 | 4011209754133 | LF |  | P360 | 3740 | 113
3VL27161DK338VD1 | 3VL2716-1DK33-8VD1 | Выключатель VL 160N СТАНДАРТНАЯ ОТКЛЮЧАЮЩАЯ СПОСОБНОСТЬ ICU=55KA/415 В AC 3-ПОЛЮСА, РАСЦЕПИТЕЛЬ МАКСИМАЛЬНОГО ТОКА ДЛЯ ЗАЩИТЫ ПУСКОВЫХ СБОРОК МАГНИТНЫЙ IN=160A, НОМИНАЛЬНЫЙ ТОК II=1250-2500A, К.З. НЕЗАВИСИМЫЙ РАСЦЕПИТЕЛЬ 380 - 600 V AC НАБОР СИГНАЛЬНЫХ/АВАРИЙНЫХ КОНТАКТОВ 2HS(1НО+1НЗ)+1AS(1НО) |  |  | 910.11 | 1 | 1 | 1 | 15 |  | LF |  | P360 | 3740 | 113
3VL27161DK360AA0 | 3VL2716-1DK36-0AA0 | Выключатель VL 160N стандартная откл. способность Icu=55кА / 415 В пер. тока, 3 полюсн., защита пусковых сборок расцепитель макс. тока магнитный In=160A, номинальный ток Ii=1250-2500A, защита от тока кз с винтовым соединением без доп. расцепителя без доп. и сигнальных контактов |  |  | 697.21 | 1 | 1 | 1 | 15 | 4011209677661 | LF |  | P360 | 3740 | 113
3VL27161DK368TD1 | 3VL2716-1DK36-8TD1 | Выключатель VL 160N СТД. ОТКЛ.СПОС. ICU=55KA / 415 В AC 3 ПОЛЮСА, ЗАЩИТА ПУСКОВЫХ СБОРОК МАКС. РАСЦ. MAGNETIC IN=160A, НОМИН. ТОК II=1250-2500A, КОР.ЗАМЫК. С ВИНТ.ПОДСОЕДИН.. НЕЗАВИСИМЫЙ РАСЦЕПИТЕЛЬ 208 - 277 В AC НАБОР СИГНАЛЬНЫХ/АВАРИЙНЫХ КОНТАКТОВ 2HS(1НО+1НЗ)+1AS(1НО) |  |  | 896.55 | 1 | 1 | 1 | 15 |  | LF |  | P360 | 3740 | 113
3VL27161EC430AA0 | 3VL2716-1EC43-0AA0 | Выключатель VL 160N стандартная откл. способность Icu=55кА / 415 В пер. тока, 4 полюсн., защита линии расцепитель макс. тока TM, LI In=160A, номинальный ток Ir=125-160A, защита от тока перегрузки Ii=800-1600A, защита от тока кз с защитой нейтрали без доп. расцепителя без доп. и сигнальных контактов |  |  | 1055.42 | 1 | 1 | 1 | 15 | 4011209482517 | LF |  | P360 | 3740 | 113
3VL27161EC460AA0 | 3VL2716-1EC46-0AA0 | Выключатель VL 160N стандартная откл. способность Icu=55кА / 415 В пер. тока, 4 полюсн., защита линии расцепитель макс. тока TM, LI In=160A, номинальный ток Ir=125-160A, защита от тока перегрузки Ii=800-1600A, защита от тока кз с защитой нейтрали с винтовым соединением без доп. расцепителя без доп. и сигнальных контактов |  |  | 1037.34 | 1 | 1 | 1 | 15 | 4011209606777 | LF |  | P360 | 3740 | 113
3VL27161EE430AA0 | 3VL2716-1EE43-0AA0 | Выключатель VL 160N стандартная откл. способность Icu=55кА / 415 В пер. тока, 4 полюсн., не расцепитель макс. тока магнитный In=160A, номинальный ток Ii=2500A, защита от тока кз без доп. расцепителя без доп. и сигнальных контактов |  |  | 717.55 | 1 | 1 | 1 | 15 | 4011209474222 | LF |  | P360 | 3740 | 113
3VL27161EE460AA0 | 3VL2716-1EE46-0AA0 | Выключатель VL 160N стандартная откл. способность Icu=55кА / 415 В пер. тока, 4 полюсн., не расцепитель макс. тока магнитный In=160A, номинальный ток Ii=2500A, защита от тока кз с винтовым соединением без доп. расцепителя без доп. и сигнальных контактов |  |  | 698.34 | 1 | 1 | 1 | 15 | 4011209776401 | LF |  | P360 | 3740 | 113
3VL27161EJ430AA0 | 3VL2716-1EJ43-0AA0 | Выключатель VL 160N стандартная откл. способность Icu=55кА / 415 В пер. тока, 4 полюсн., защита линии расцепитель макс. тока TM, LI In=160A, номинальный ток Ir=125-160A, защита от тока перегрузки Ii=800-1600A, защита от тока кз без защиты нейтрали без доп. расцепителя без доп. и сигнальных контактов |  |  | 966.15 | 1 | 1 | 1 | 15 | 4011209482524 | LF |  | P360 | 3740 | 113
3VL27161EJ460AA0 | 3VL2716-1EJ46-0AA0 | Выключатель VL 160N стандартная откл. способность Icu=55кА / 415 В пер. тока, 4 полюсн., защита линии расцепитель макс. тока TM, LI In=160A, номинальный ток Ir=125-160A, защита от тока перегрузки Ii=800-1600A, защита от тока кз без защиты нейтрали с винтовым соединением без доп. расцепителя без доп. и сигнальных контактов |  |  | 948.07 | 1 | 1 | 1 | 15 | 4011209611436 | LF |  | P360 | 3740 | 113
3VL27161EM430AA0 | 3VL2716-1EM43-0AA0 | Выключатель VL 160N стандартная откл. способность Icu= 55кА, 415В пер. тока, 4 полюсн., защита линии расцепитель макс. тока TM, LI In= 160A, номинальный ток Ir= 125...160A, защита от тока перегрузки Ii= 800...1600A, защита от тока кз с защитой нейтрали (100%) без доп. расцепителя без доп. и сигнальных контактов |  |  | 1055.42 | 1 | 1 | 1 | 15 | 4011209660137 | LF |  | P360 | 3740 | 113
3VL27161EM460AA0 | 3VL2716-1EM46-0AA0 | Выключатель VL 160N стандартная откл. способность Icu=55кА / 415 В пер. тока, 4 полюсн., защита линии расцепитель макс. тока TM, LI In=160A, номинальный ток Ir=125-160A, защита от тока перегрузки Ii=800-1600A, защита от тока кз с защитой нейтрали с винтовым соединением без доп. расцепителя без доп. и сигнальных контактов |  |  | 1037.34 | 1 | 1 | 1 | 15 | 4011209735743 | LF |  | P360 | 3740 | 113
3VL27161LA430AA0 | 3VL2716-1LA43-0AA0 | Выключатель VL 160N стандартная откл. способность Icu= 55кА, 415В пер. тока, 4-полюсн., защита электроустановок электронный расцепитель ETU10, LI In= 160A, номинальный ток Ir= 64...160A, защита от тока перегрузки , Ii= 1.25 до 11 x In, защита от тока кз с защитой нейтрали без доп. расцепителя морской регистр LRS, DNV и GL без доп. и сигнальных контактов |  |  | 1413.63 | 1 | 1 | 1 | 15 | 4011209873025 | LF |  | P360 | 3740 | 113
3VL27161LA460AA0 | 3VL2716-1LA46-0AA0 | Выключатель VL 160N стандартная откл. способность Icu= 55кА, 415В пер. тока, 4-полюсн., защита электроустановок электронный расцепитель ETU10, LI In= 160A, номинальный ток Ir= 64...160A, защита от тока перегрузки , Ii= 1.25 до 11 x In, защита от тока кз с защитой нейтрали с виновым креплением без доп. расцепителя морской регистр LRS, DNV и GL без доп. и сигнальных контактов |  |  | 1389.9 | 1 | 1 | 1 | 15 | 4011209873056 | LF |  | P360 | 3740 | 113
3VL27161LB330AA0 | 3VL2716-1LB33-0AA0 | Выключатель VL 160N стандартная откл. способность Icu= 55кА, 415В пер. тока, 3-полюсн., защита электроустановок электронный расцепитель ETU10, LI In= 160A, номинальный ток Ir= 64...160A, защита от тока перегрузки , Ii= 1.25 до 11 x In, защита от тока кз без доп. расцепителя морской регистр LRS, DNV и GL без доп. и сигнальных контактов |  |  | 1013.61 | 1 | 1 | 1 | 15 | 4011209872134 | LF |  | P360 | 3740 | 113
3VL27161LB360AA0 | 3VL2716-1LB36-0AA0 | Выключатель VL 160N стандартная откл. способность Icu= 55кА, 415В пер. тока, 3-полюсн., защита электроустановок электронный расцепитель ETU10, LI In= 160A, номинальный ток Ir= 64...160A, защита от тока перегрузки , Ii= 1.25 до 11 x In, защита от тока кз с виновым креплением без доп. расцепителя морской регистр LRS, DNV и GL без доп. и сигнальных контактов |  |  | 1000.05 | 1 | 1 | 1 | 15 | 4011209872165 | LF |  | P360 | 3740 | 113
3VL27161LB360AB1 | 3VL2716-1LB36-0AB1 | Выключатель VL 160N СТД. ОТКЛ.СПОС. ICU= 55KA, 415 В AC 3-ПОЛ., ЗАЩИТА ЭЛЕКТРОУСТАНОВОК РАСЦЕПИТЕЛЬ ETU10, LI IN= 160A, НОМИН. ТОК IR= 64...160A, ЗАЩИТА ОТ ПЕРЕГРУЗКИ II= 1.25 ДО 11 X IN, ЗАЩИТА ОТ КЗ W. SCREW TERMINAL БЕЗ ДОПОЛНИТЕЛЬНОГО РАСЦЕПИТЕЛЯ НАБОР БЛОК-КОНТАКТОВ 2HS (1НО+1НЗ) |  |  | 1062.66 | 1 | 1 | 1 | 15 |  | LF |  | P360 | 3740 | 113
3VL27161LE330AA0 | 3VL2716-1LE33-0AA0 | Выключатель VL 160N стандартная откл. способность Icu= 55кА, 415В пер. тока, 3-полюсн., защита электроустановок электронный расцепитель ETU20, LSI In= 160A, номинальный ток Ir= 64...160A, защита от тока перегрузки , Isd=1.5 до 10 x Ir, Ii=11 x In защита от тока кз без доп. расцепителя морской регистр LRS, DNV и GL без доп. и сигнальных контактов |  |  | 1101.75 | 1 | 1 | 1 | 15 | 4011209872301 | LF |  | P360 | 3740 | 113
3VL27161LE360AA0 | 3VL2716-1LE36-0AA0 | Выключатель VL 160N стандартная откл. способность Icu= 55кА, 415В пер. тока, 3-полюсн., защита электроустановок электронный расцепитель ETU20, LSI In= 160A, номинальный ток Ir= 64...160A, защита от тока перегрузки , Isd=1.5 до 10 x Ir, Ii=11 x In защита от тока кз с виновым креплением без доп. расцепителя морской регистр LRS, DNV и GL без доп. и сигнальных контактов |  |  | 1088.19 | 1 | 1 | 1 | 15 | 4011209872332 | LF |  | P360 | 3740 | 113
3VL27161LF430AA0 | 3VL2716-1LF43-0AA0 | Выключатель VL 160N стандартная откл. способность Icu= 55кА, 415В пер. тока, 4-полюсн., защита электроустановок электронный расцепитель ETU20, LSI In= 160A, номинальный ток Ir= 64...160A, защита от тока перегрузки , Isd=1.5 до 10 x Ir, Ii=11 x In защита от тока кз с защитой нейтрали без доп. расцепителя морской регистр LRS, DNV и GL без доп. и сигнальных контактов |  |  | 1541.32 | 1 | 1 | 1 | 15 | 4011209873193 | LF |  | P360 | 3740 | 113
3VL27161LF460AA0 | 3VL2716-1LF46-0AA0 | Выключатель VL 160N стандартная откл. способность Icu= 55кА, 415В пер. тока, 4-полюсн., защита электроустановок электронный расцепитель ETU20, LSI In= 160A, номинальный ток Ir= 64...160A, защита от тока перегрузки , Isd=1.5 до 10 x Ir, Ii=11 x In защита от тока кз с защитой нейтрали с виновым креплением без доп. расцепителя морской регистр LRS, DNV и GL без доп. и сигнальных контактов |  |  | 1525.5 | 1 | 1 | 1 | 15 | 4011209873223 | LF |  | P360 | 3740 | 113
3VL27161LS330AA0 | 3VL2716-1LS33-0AA0 | Выключатель VL 160N стандартная откл. способность Icu= 55кА, 415В пер. тока, 3-полюсн., защита электродвигателей электронный расцепитель ETU30M, LI Ir= 63...160A, защита от тока перегрузки TC= 10A ... 30, Ii= 6 / 8 / 11 x In, защита от тока кз без доп. расцепителя морской регистр LRS, DNV и GL без доп. и сигнальных контактов |  |  | 1035.08 | 1 | 1 | 1 | 15 |  | LF |  | P360 | 3740 | 113
3VL27161LS360AA0 | 3VL2716-1LS36-0AA0 | Выключатель VL 160N стандартная откл. способность Icu= 55кА, 415В пер. тока, 3-полюсн., защита электродвигателей электронный расцепитель ETU30M, LI Ir= 63...160A, защита от тока перегрузки TC= 10A ... 30, Ii= 6 / 8 / 11 x In, защита от тока кз с виновым креплением без доп. расцепителя морской регистр LRS, DNV и GL без доп. и сигнальных контактов |  |  | 1021.52 | 1 | 1 | 1 | 15 | 4011209872516 | LF |  | P360 | 3740 | 113
3VL27161MB330AA0 | 3VL2716-1MB33-0AA0 | Выключатель VL 160N стандартная откл. способность Icu=55кА / 415 В пер. тока, 3 полюсн., защита линии электронный расцепитель ETU10, LI In=160A, номинальный ток Ir=64-160A, защита от тока перегрузки Ii=1.25 до 11 x In, защита от тока кз без доп. расцепителя ETU с функцией коммуникации без доп. и сигнальных контактов |  |  | 953.72 | 1 | 1 | 1 | 15 | 4011209803213 | LF |  | P360 | 3740 | 113
3VL27161MB360AA0 | 3VL2716-1MB36-0AA0 | Выключатель VL 160N стандартная откл. способность Icu=55кА / 415 В пер. тока, 3 полюсн., защита линии электронный расцепитель ETU10, LI In=160A, номинальный ток Ir=64-160A, защита от тока перегрузки Ii=1.25 до 11 x In, защита от тока кз с винтовым соединением без доп. расцепителя ETU с функцией коммуникации без доп. и сигнальных контактов |  |  | 940.16 | 1 | 1 | 1 | 15 | 4011209804050 | LF |  | P360 | 3740 | 113
3VL27161MB360AD1 | 3VL2716-1MB36-0AD1 | Выключатель VL 160N СТД. ОТКЛ.СПОС. ICU=55KA / 415 В AC 3 ПОЛ., ЗАЩИТА ЛИНИЙ РАСЦЕПИТЕЛЬ ETU10, LI IN=160A, НОМИН. ТОК IR=64-160A, ЗАЩИТА ОТ ПЕРЕГРУЗКИ II=1,25 ДО 11XIN, ЗАЩИТА ОТ КЗ С ВИНТОВЫМ СОЕДИНЕНИЕМ БЕЗ ДОП. РАСЦЕПИТЕЛЯ НАБОР СИГНАЛЬНЫХ/АВАРИЙНЫХ КОНТАКТОВ 2HS(1НО+1НЗ)+1AS(1НО) |  |  | 1019.72 | 1 | 1 | 1 | 15 |  | LF |  | P360 | 3740 | 113
3VL27161ME330AA0 | 3VL2716-1ME33-0AA0 | Выключатель VL 160N стандартная откл. способность Icu=55кА / 415 В пер. тока, 3 полюсн., защита линии электронный расцепитель ETU20, LSI In=160A, номинальный ток Ir=64-160A, защита от тока перегрузки Isd=1.5 до 10 x Ir, Ii=11 x In защита от тока кз без доп. расцепителя ETU с функцией коммуникации без доп. и сигнальных контактов |  |  | 1030.56 | 1 | 1 | 1 | 15 | 4011209803244 | LF |  | P360 | 3740 | 113
3VL27161ME330AD1 | 3VL2716-1ME33-0AD1 | Выключатель VL 160N СТД. ОТКЛ.СПОС. ICU=55KA / 415 В AC 3 ПОЛ., ЗАЩИТА ЛИНИЙ РАСЦЕПИТЕЛЬ ETU20, LSI IN=160A, НОМИН. ТОК IR=64-160A, ЗАЩИТА ОТ ПЕРЕГРУЗКИ ISD=1,5 ДО 10XIR, II=11XIN ЗАЩИТА ОТ КЗ БЕЗ ДОП. РАСЦЕПИТЕЛЯ НАБОР СИГНАЛЬНЫХ/АВАРИЙНЫХ КОНТАКТОВ 2HS(1НО+1НЗ)+1AS(1НО) |  |  | 1110.12 | 1 | 1 | 1 | 15 |  | LF |  | P360 | 3740 | 113
3VL27161ME360AA0 | 3VL2716-1ME36-0AA0 | Выключатель VL 160N стандартная откл. способность Icu=55кА / 415 В пер. тока, 3 полюсн., защита линии электронный расцепитель ETU20, LSI In=160A, номинальный ток Ir=64-160A, защита от тока перегрузки Isd=1.5 до 10 x Ir, Ii=11 x In защита от тока кз с винтовым соединением без доп. расцепителя ETU с функцией коммуникации без доп. и сигнальных контактов |  |  | 1017 | 1 | 1 | 1 | 15 | 4011209804081 | LF |  | P360 | 3740 | 113
3VL27161ME360AD1 | 3VL2716-1ME36-0AD1 | Выключатель VL 160N СТД. ОТКЛ.СПОС. ICU=55KA / 415 В AC 3 ПОЛ., ЗАЩИТА ЛИНИЙ РАСЦЕПИТЕЛЬ ETU20, LSI IN=160A, НОМИН. ТОК IR=64-160A, ЗАЩИТА ОТ ПЕРЕГРУЗКИ ISD=1,5 ДО 10XIR, II=11XIN ЗАЩИТА ОТ КЗ С ВИНТОВЫМ СОЕДИНЕНИЕМ БЕЗ ДОП. РАСЦЕПИТЕЛЯ НАБОР СИГНАЛЬНЫХ/АВАРИЙНЫХ КОНТАКТОВ 2HS(1НО+1НЗ)+1AS(1НО) |  |  | 1096.56 | 1 | 1 | 1 | 15 |  | LF |  | P360 | 3740 | 113
3VL27161MF330AA0 | 3VL2716-1MF33-0AA0 | Выключатель VL 160N стандартная откл. способность Icu=55кА / 415 В пер. тока, 3 полюсн., защита линии электронный расцепитель ETU12, LIG 3 фазы/3 проводника In=160A, номинальный ток Ir=64-160A, защита от тока перегрузки Ii=1.25 до 11 x In, защита от тока кз без доп. расцепителя ETU с функцией коммуникации без доп. и сигнальных контактов |  |  | 1350.35 | 1 | 1 | 1 | 15 | 4011209803275 | LF |  | P360 | 3740 | 113
3VL27161MF360AA0 | 3VL2716-1MF36-0AA0 | Выключатель VL 160N стандартная откл. способность Icu=55кА / 415 В пер. тока, 3 полюсн., защита линии электронный расцепитель ETU12, LIG 3 фазы/3 проводника In=160A, номинальный ток Ir=64-160A, защита от тока перегрузки Ii=1.25 до 11 x In, защита от тока кз с винтовым соединением без доп. расцепителя ETU с функцией коммуникации без доп. и сигнальных контактов |  |  | 1333.4 | 1 | 1 | 1 | 15 | 4011209804111 | LF |  | P360 | 3740 | 113
3VL27161MG330AA0 | 3VL2716-1MG33-0AA0 | Выключатель VL 160N стандартная откл. способность Icu=55кА / 415 В пер. тока, 3 полюсн., защита линии электронный расцепитель ETU22, LSIG 3 фазы/3 проводника In=160A, номинальный ток Ir=64-160A, защита от тока перегрузки Isd=1.5 до 10 x Ir, Ii=11 x In защита от тока кз без доп. расцепителя ETU с функцией коммуникации без доп. и сигнальных контактов |  |  | 1268.99 | 1 | 1 | 1 | 15 | 4011209803305 | LF |  | P360 | 3740 | 113
3VL27161MG330AD1 | 3VL2716-1MG33-0AD1 | Выключатель VL 160N СТД. ОТКЛ.СПОС. ICU=55KA / 415 В AC 3 ПОЛ., ЗАЩИТА ЛИНИЙ РАСЦЕПИТЕЛЬ ETU22, LSIG 3ФАЗН. S/3WIRES IN=160A, НОМИН. ТОК IR=64-160A, ЗАЩИТА ОТ ПЕРЕГРУЗКИ ISD=1,5 ДО 10XIR, II=11XIN ЗАЩИТА ОТ КЗ БЕЗ ДОП. РАСЦЕПИТЕЛЯ НАБОР СИГНАЛЬНЫХ/АВАРИЙНЫХ КОНТАКТОВ 2HS(1НО+1НЗ)+1AS(1НО) |  |  | 1348.55 | 1 | 1 | 1 | 15 |  | LF |  | P360 | 3740 | 113
3VL27161MG360AA0 | 3VL2716-1MG36-0AA0 | Выключатель VL 160N стандартная откл. способность Icu=55кА / 415 В пер. тока, 3 полюсн., защита линии электронный расцепитель ETU22, LSIG 3 фазы/3 проводника In=160A, номинальный ток Ir=64-160A, защита от тока перегрузки Isd=1.5 до 10 x Ir, Ii=11 x In защита от тока кз с винтовым соединением без доп. расцепителя ETU с функцией коммуникации без доп. и сигнальных контактов |  |  | 1254.3 | 1 | 1 | 1 | 15 | 4011209804142 | LF |  | P360 | 3740 | 113
3VL27161MH330AA0 | 3VL2716-1MH33-0AA0 | Выключатель VL 160N стандартная откл. способность Icu=55кА / 415 В пер. тока, 3 полюсн., защита линии электронный расцепитель ETU22, LSIG 3 фазы/4 проводника In=160A, номинальный ток Ir=64-160A, защита от тока перегрузки Isd=1.5 до 10 x Ir, Ii=11 x In защита от тока кз без доп. расцепителя ETU с функцией коммуникации без доп. и сигнальных контактов |  |  | 1268.99 | 1 | 1 | 1 | 15 | 4011209803336 | LF |  | P360 | 3740 | 113
3VL27161MH360AA0 | 3VL2716-1MH36-0AA0 | Выключатель VL 160N стандартная откл. способность Icu=55кА / 415 В пер. тока, 3 полюсн., защита линии электронный расцепитель ETU22, LSIG 3 фазы/4 проводника In=160A, номинальный ток Ir=64-160A, защита от тока перегрузки Isd=1.5 до 10 x Ir, Ii=11 x In защита от тока кз с винтовым соединением без доп. расцепителя ETU с функцией коммуникации без доп. и сигнальных контактов |  |  | 1254.3 | 1 | 1 | 1 | 15 | 4011209804173 | LF |  | P360 | 3740 | 113
3VL27161ML330AA0 | 3VL2716-1ML33-0AA0 | Выключатель VL 160N стандартная откл. способность Icu=55кА / 415 В пер. тока, 3 полюсн., защита линии электронный расцепитель ETU12, LIG 3 фазы/3 проводника In=160A, номинальный ток Ir=64-160A, защита от тока перегрузки Ii=1.25 до 11 x In, защита от тока кз без доп. расцепителя ETU с функцией коммуникации без доп. и сигнальных контактов |  |  | 1233.96 | 1 | 1 | 1 | 15 | 4011209803367 | LF |  | P360 | 3740 | 113
3VL27161ML360AA0 | 3VL2716-1ML36-0AA0 | Выключатель VL 160N стандартная откл. способность Icu=55кА / 415 В пер. тока, 3 полюсн., защита линии электронный расцепитель ETU12, LIG 3 фазы/3 проводника In=160A, номинальный ток Ir=64-160A, защита от тока перегрузки Ii=1.25 до 11 x In, защита от тока кз с винтовым соединением без доп. расцепителя ETU с функцией коммуникации без доп. и сигнальных контактов |  |  | 1220.4 | 1 | 1 | 1 | 15 | 4011209804203 | LF |  | P360 | 3740 | 113
3VL27161MP330AA0 | 3VL2716-1MP33-0AA0 | Выключатель VL 160N стандартная откл. способность Icu=55кА / 415 В пер. тока, 3 полюсн., защита электродвигателя/генератора электронный расцепитель ETU10M, LI In=160A, номинальный ток Ir=64-160A, защита от тока перегрузки Ii=1.25 до 11 x In, защита от тока кз без доп. расцепителя ETU с функцией коммуникации без доп. и сигнальных контактов |  |  | 889.31 | 1 | 1 | 1 | 15 | 4011209803398 | LF |  | P360 | 3740 | 113
3VL27161MP360AA0 | 3VL2716-1MP36-0AA0 | Выключатель VL 160N стандартная откл. способность Icu=55кА / 415 В пер. тока, 3 полюсн., защита электродвигателя/генератора электронный расцепитель ETU10M, LI In=160A, номинальный ток Ir=64-160A, защита от тока перегрузки Ii=1.25 до 11 x In, защита от тока кз с винтовым соединением без доп. расцепителя ETU с функцией коммуникации без доп. и сигнальных контактов |  |  | 875.75 | 1 | 1 | 1 | 15 | 4011209804234 | LF |  | P360 | 3740 | 113
3VL27161MS330AA0 | 3VL2716-1MS33-0AA0 | Выключатель VL 160N стандартная откл. способность 55кА, 415 В пер. тока, 3-полюсн., защита электродвигателей электронный расцепитель ETU30M, LI In=160A, номинальный ток TC= 10A ... 30, класс задержки Ii= 6 ... 11 x In, защита от тока кз без доп. расцепителя ETU с функцией коммуникации без доп. и сигнальных контактов |  |  | 974.06 | 1 | 1 | 1 | 15 | 4011209803428 | LF |  | P360 | 3740 | 113
3VL27161MS360AA0 | 3VL2716-1MS36-0AA0 | Выключатель VL 160N стандартная откл. способность Icu= 55кА, 415 В пер. тока, 3-полюсн., защита электродвигателей ETU30M, LI In=160 A, TC= 10 A ... 30, класс инерции Ii= 6 ... 11 x In, защита от тока кз без доп. расцепителя ETU с функцией коммуникации без доп. и сигнальных контактов |  |  | 960.5 | 1 | 1 | 1 | 15 | 4011209804265 | LF |  | P360 | 3740 | 113
3VL27161NA430AA0 | 3VL2716-1NA43-0AA0 | Выключатель VL 160N стандартная откл. способность Icu=55кА / 415 В пер. тока, 4 полюсн., защита линии электронный расцепитель ETU10, LI In=160A, номинальный ток Ir=64-160A, защита от тока перегрузки Ii=1.25 до 11 x In, защита от тока кз с защитой нейтрали без доп. расцепителя ETU с функцией коммуникации без доп. и сигнальных контактов |  |  | 1297.24 | 1 | 1 | 1 | 15 | 4011209803633 | LF |  | P360 | 3740 | 113
3VL27161NA460AA0 | 3VL2716-1NA46-0AA0 | Выключатель VL 160N стандартная откл. способность Icu=55кА / 415 В пер. тока, 4 полюсн., защита линии электронный расцепитель ETU10, LI In=160A, номинальный ток Ir=64-160A, защита от тока перегрузки Ii=1.25 до 11 x In, защита от тока кз с защитой нейтрали с винтовым соединением без доп. расцепителя ETU с функцией коммуникации без доп. и сигнальных контактов |  |  | 1276.9 | 1 | 1 | 1 | 15 | 4011209804470 | LF |  | P360 | 3740 | 113
3VL27161NB430AA0 | 3VL2716-1NB43-0AA0 | Выключатель VL 160N стандартная откл. способность Icu=55кА / 415 В пер. тока, 4 полюсн., защита линии электронный расцепитель ETU10, LI In=160A, номинальный ток Ir=64-160A, защита от тока перегрузки Ii=1.25 до 11 x In, защита от тока кз с защитой нейтрали без доп. расцепителя ETU с функцией коммуникации без доп. и сигнальных контактов |  |  | 1215.88 | 1 | 1 | 1 | 15 | 4011209803664 | LF |  | P360 | 3740 | 113
3VL27161NB460AA0 | 3VL2716-1NB46-0AA0 | Выключатель VL 160N стандартная откл. способность Icu=55кА / 415 В пер. тока, 4 полюсн., защита линии электронный расцепитель ETU10, LI In=160A, номинальный ток Ir=64-160A, защита от тока перегрузки Ii=1.25 до 11 x In, защита от тока кз с защитой нейтрали с винтовым соединением без доп. расцепителя ETU с функцией коммуникации без доп. и сигнальных контактов |  |  | 1197.8 | 1 | 1 | 1 | 15 | 4011209804500 | LF |  | P360 | 3740 | 113
3VL27161NE430AA0 | 3VL2716-1NE43-0AA0 | Выключатель VL 160N стандартная откл. способность Icu=55кА / 415 В пер. тока, 4 полюсн., защита линии электронный расцепитель ETU20, LSI In=160A, номинальный ток Ir=64-160A, защита от тока перегрузки Isd=1.5 до 10 x Ir, Ii=11 x In защита от тока кз с защитой нейтрали без доп. расцепителя ETU с функцией коммуникации без доп. и сигнальных контактов |  |  | 1308.54 | 1 | 1 | 1 | 15 | 4011209803695 | LF |  | P360 | 3740 | 113
3VL27161NE460AA0 | 3VL2716-1NE46-0AA0 | Выключатель VL 160N стандартная откл. способность Icu=55кА / 415 В пер. тока, 4 полюсн., защита линии электронный расцепитель ETU20, LSI In=160A, номинальный ток Ir=64-160A, защита от тока перегрузки Isd=1.5 до 10 x Ir, Ii=11 x In защита от тока кз с защитой нейтрали с винтовым соединением ETU с функцией коммуникации без доп. и сигнальных контактов |  |  | 1288.2 | 1 | 1 | 1 | 15 | 4011209804531 | LF |  | P360 | 3740 | 113
3VL27161NF430AA0 | 3VL2716-1NF43-0AA0 | Выключатель VL 160N стандартная откл. способность Icu=55кА / 415 В пер. тока, 4 полюсн., защита линии электронный расцепитель ETU20, LSI In=160A, номинальный ток Ir=64-160A, защита от тока перегрузки Isd=1.5 до 10 x Ir, Ii=11 x In защита от тока кз с защитой нейтрали без доп. расцепителя ETU с функцией коммуникации без доп. и сигнальных контактов |  |  | 1413.63 | 1 | 1 | 1 | 15 | 4011209803725 | LF |  | P360 | 3740 | 113
3VL27161NF460AA0 | 3VL2716-1NF46-0AA0 | Выключатель VL 160N стандартная откл. способность Icu=55кА / 415 В пер. тока, 4 полюсн., защита линии электронный расцепитель ETU20, LSI In=160A, номинальный ток Ir=64-160A, защита от тока перегрузки Isd=1.5 до 10 x Ir, Ii=11 x In защита от тока кз с защитой нейтрали с винтовым соединением ETU с функцией коммуникации без доп. и сигнальных контактов |  |  | 1389.9 | 1 | 1 | 1 | 15 | 4011209804562 | LF |  | P360 | 3740 | 113
3VL27161NH430AA0 | 3VL2716-1NH43-0AA0 | Выключатель VL 160N стандартная откл. способность Icu=55кА / 415 В пер. тока, 4 полюсн., защита линии электронный расцепитель ETU22, LSIG In=160A, номинальный ток Ir=64-160A, защита от тока перегрузки Isd=1.5 до 10 x Ir, Ii=11 x In защита от тока кз с защитой нейтрали без доп. расцепителя ETU с функцией коммуникации без доп. и сигнальных контактов |  |  | 1750.37 | 1 | 1 | 1 | 15 | 4011209803756 | LF |  | P360 | 3740 | 113
3VL27161NH460AA0 | 3VL2716-1NH46-0AA0 | Выключатель VL 160N стандартная откл. способность Icu=55кА / 415 В пер. тока, 4 полюсн., защита линии электронный расцепитель ETU22, LSIG In=160A, номинальный ток Ir=64-160A, защита от тока перегрузки Isd=1.5 до 10 x Ir, Ii=11 x In защита от тока кз с защитой нейтрали с винтовым соединением ETU с функцией коммуникации без доп. и сигнальных контактов |  |  | 1728.9 | 1 | 1 | 1 | 15 | 4011209804593 | LF |  | P360 | 3740 | 113
3VL27161NN430AA0 | 3VL2716-1NN43-0AA0 | Выключатель VL 160N стандартная откл. способность Icu=55кА / 415 В пер. тока, 4 полюсн., защита линии электронный расцепитель ETU12, LIG In=160A, номинальный ток Ir=64-160A, защита от тока перегрузки Ii=1.25 до 11 x In, защита от тока кз с защитой нейтрали без доп. расцепителя ETU с функцией коммуникации без доп. и сигнальных контактов |  |  | 1704.04 | 1 | 1 | 1 | 15 | 4011209803787 | LF |  | P360 | 3740 | 113
3VL27161NN460AA0 | 3VL2716-1NN46-0AA0 | Выключатель VL 160N стандартная откл. способность Icu=55кА / 415 В пер. тока, 4 полюсн., защита линии электронный расцепитель ETU12, LIG In=160A, номинальный ток Ir=64-160A, защита от тока перегрузки Ii=1.25 до 11 x In, защита от тока кз с защитой нейтрали с винтовым соединением без доп. расцепителя ETU с функцией коммуникации без доп. и сигнальных контактов |  |  | 1683.7 | 1 | 1 | 1 | 15 | 4011209804623 | LF |  | P360 | 3740 | 113
3VL27161SB330AA0 | 3VL2716-1SB33-0AA0 | Выключатель VL 160N стандартная откл. способность Icu=55кА / 415 В пер. тока, 3 полюсн., защита линии электронный расцепитель ETU10, LI In=160A, номинальный ток Ir=64-160A, защита от тока перегрузки Ii=1.25 до 11 x In, защита от тока кз без доп. расцепителя без доп. и сигнальных контактов |  |  | 884.79 | 1 | 1 | 1 | 15 | 4011209802971 | LF |  | P360 | 3740 | 113
3VL27161SB330AD1 | 3VL2716-1SB33-0AD1 | Выключатель VL 160N СТД. ОТКЛ.СПОС. ICU=55KA / 415 В AC 3 ПОЛ., ЗАЩИТА ЛИНИЙ РАСЦЕПИТЕЛЬ ETU10, LI IN=160A, НОМИН. ТОК IR=64-160A, ЗАЩИТА ОТ ПЕРЕГРУЗКИ II=1,25 ДО 11XIN, ЗАЩИТА ОТ КЗ БЕЗ ДОП. РАСЦЕПИТЕЛЯ НАБОР СИГНАЛЬНЫХ/АВАРИЙНЫХ КОНТАКТОВ 2HS(1НО+1НЗ)+1AS(1НО) |  |  | 964.35 | 1 | 1 | 1 | 15 |  | LF |  | P360 | 3740 | 113
3VL27161SB338TD1 | 3VL2716-1SB33-8TD1 | Выключатель VL 160N СТД. ОТКЛ.СПОС. ICU=55KA / 415 В AC 3 ПОЛ., ЗАЩИТА ЛИНИЙ РАСЦЕПИТЕЛЬ ETU10, LI IN=160A, НОМИН. ТОК IR=64-160A, ЗАЩИТА ОТ ПЕРЕГРУЗКИ II=1,25 ДО 11XIN, ЗАЩИТА ОТ КЗ НЕЗАВИСИМЫЙ РАСЦЕПИТЕЛЬ 208 - 277 В AC |  |  | 1084.13 | 1 | 1 | 1 | 15 |  | LF |  | P360 | 3740 | 113
3VL27161SB360AA0 | 3VL2716-1SB36-0AA0 | Выключатель VL 160N стандартная откл. способность Icu=55кА / 415 В пер. тока, 3 полюсн., защита линии электронный расцепитель ETU10, LI In=160A, номинальный ток Ir=64-160A, защита от тока перегрузки Ii=1.25 до 11 x In, защита от тока кз с винтовым соединением без доп. расцепителя без доп. и сигнальных контактов |  |  | 871.23 | 1 | 1 | 1 | 15 | 4011209803817 | LF |  | P360 | 3740 | 113
3VL27161SB360AD1 | 3VL2716-1SB36-0AD1 | Выключатель VL 160N СТД. ОТКЛ.СПОС. ICU=55KA / 415 В AC 3 ПОЛ., ЗАЩИТА ЛИНИЙ РАСЦЕПИТЕЛЬ ETU10, LI IN=160A, НОМИН. ТОК IR=64-160A, ЗАЩИТА ОТ ПЕРЕГРУЗКИ II=1,25 ДО 11XIN, ЗАЩИТА ОТ КЗ С ВИНТОВЫМ СОЕДИНЕНИЕМ БЕЗ ДОП. РАСЦЕПИТЕЛЯ НАБОР СИГНАЛЬНЫХ/АВАРИЙНЫХ КОНТАКТОВ 2HS(1НО+1НЗ)+1AS(1НО) |  |  | 950.79 | 1 | 1 | 1 | 15 |  | LF |  | P360 | 3740 | 113
3VL27161SE330AA0 | 3VL2716-1SE33-0AA0 | Выключатель VL 160N стандартная откл. способность Icu=55кА / 415 В пер. тока, 3 полюсн., защита линии электронный расцепитель ETU20, LSI In=160A, номинальный ток Ir=64-160A, защита от тока перегрузки Isd=1.5 до 10 x Ir, Ii=11 x In защита от тока кз без доп. расцепителя без доп. и сигнальных контактов |  |  | 958.24 | 1 | 1 | 1 | 15 | 4011209803008 | LF |  | P360 | 3740 | 113
3VL27161SE330AB1 | 3VL2716-1SE33-0AB1 | Выключатель VL 160N СТД. ОТКЛ.СПОС. ICU=55KA / 415 В AC 3 ПОЛ., ЗАЩИТА ЛИНИЙ РАСЦЕПИТЕЛЬ ETU20, LSI IN=160A, НОМИН. ТОК IR=64-160A, ЗАЩИТА ОТ ПЕРЕГРУЗКИ ISD=1,5 ДО 10XIR, II=11XIN ЗАЩИТА ОТ КЗ БЕЗ ДОП. РАСЦЕПИТЕЛЯ НАБОР БЛОК-КОНТАКТОВ 2HS (1НО+1НЗ) |  |  | 1020.85 | 1 | 1 | 1 | 15 |  | LF |  | P360 | 3740 | 113
3VL27161SE330AD1 | 3VL2716-1SE33-0AD1 | Выключатель VL 160N СТД. ОТКЛ.СПОС. ICU=55KA / 415 В AC 3 ПОЛ., ЗАЩИТА ЛИНИЙ РАСЦЕПИТЕЛЬ ETU20, LSI IN=160A, НОМИН. ТОК IR=64-160A, ЗАЩИТА ОТ ПЕРЕГРУЗКИ ISD=1,5 ДО 10XIR, II=11XIN ЗАЩИТА ОТ КЗ БЕЗ ДОП. РАСЦЕПИТЕЛЯ НАБОР СИГНАЛЬНЫХ/АВАРИЙНЫХ КОНТАКТОВ 2HS(1НО+1НЗ)+1AS(1НО) |  |  | 1037.8 | 1 | 1 | 1 | 15 |  | LF |  | P360 | 3740 | 113
3VL27161SE338QD1 | 3VL2716-1SE33-8QD1 | Выключатель VL 160N СТД. ОТКЛ.СПОС. ICU=55KA / 415 В AC 3 ПОЛ., ЗАЩИТА ЛИНИЙ РАСЦЕПИТЕЛЬ ETU20, LSI IN=160A, НОМИН. ТОК IR=64-160A, ЗАЩИТА ОТ ПЕРЕГРУЗКИ ISD=1,5 ДО 10XIR, II=11XIN ЗАЩИТА ОТ КЗ НЕЗАВИСИМЫЙ РАСЦЕПИТЕЛЬ 220 - 250 В DC |  |  | 1157.58 | 1 | 1 | 1 | 15 |  | LF |  | P360 | 3740 | 113
3VL27161SE338TD1 | 3VL2716-1SE33-8TD1 | Выключатель VL 160N СТД. ОТКЛ.СПОС. ICU=55KA / 415 В AC 3 ПОЛ., ЗАЩИТА ЛИНИЙ РАСЦЕПИТЕЛЬ ETU20, LSI IN=160A, НОМИН. ТОК IR=64-160A, ЗАЩИТА ОТ ПЕРЕГРУЗКИ ISD=1,5 ДО 10XIR, II=11XIN ЗАЩИТА ОТ КЗ НЕЗАВИСИМЫЙ РАСЦЕПИТЕЛЬ 208 - 277 В AC |  |  | 1157.58 | 1 | 1 | 1 | 15 |  | LF |  | P360 | 3740 | 113
3VL27161SE360AA0 | 3VL2716-1SE36-0AA0 | Выключатель VL 160N стандартная откл. способность Icu=55кА / 415 В пер. тока, 3 полюсн., защита линии электронный расцепитель ETU20, LSI In=160A, номинальный ток Ir=64-160A, защита от тока перегрузки Isd=1.5 до 10 x Ir, Ii=11 x In защита от тока кз с винтовым соединением без доп. расцепителя без доп. и сигнальных контактов |  |  | 945.81 | 1 | 1 | 1 | 15 | 4011209803848 | LF |  | P360 | 3740 | 113
3VL27161SE360AD1 | 3VL2716-1SE36-0AD1 | Выключатель VL 160N СТД. ОТКЛ.СПОС. ICU=55KA / 415 В AC 3 ПОЛ., ЗАЩИТА ЛИНИЙ РАСЦЕПИТЕЛЬ ETU20, LSI IN=160A, НОМИН. ТОК IR=64-160A, ЗАЩИТА ОТ ПЕРЕГРУЗКИ ISD=1,5 ДО 10XIR, II=11XIN ЗАЩИТА ОТ КЗ С ВИНТОВЫМ СОЕДИНЕНИЕМ БЕЗ ДОП. РАСЦЕПИТЕЛЯ НАБОР СИГНАЛЬНЫХ/АВАРИЙНЫХ КОНТАКТОВ 2HS(1НО+1НЗ)+1AS(1НО) |  |  | 1025.37 | 1 | 1 | 1 | 15 |  | LF |  | P360 | 3740 | 113
3VL27161SE368TD1 | 3VL2716-1SE36-8TD1 | Выключатель VL 160N СТД. ОТКЛ.СПОС. ICU=55KA / 415 В AC 3 ПОЛ., ЗАЩИТА ЛИНИЙ РАСЦЕПИТЕЛЬ ETU20, LSI IN=160A, НОМИН. ТОК IR=64-160A, ЗАЩИТА ОТ ПЕРЕГРУЗКИ ISD=1,5 ДО 10XIR, II=11XIN ЗАЩИТА ОТ КЗ С ВИНТОВЫМ СОЕДИНЕНИЕМ НЕЗАВИСИМЫЙ РАСЦЕПИТЕЛЬ 208 - 277 В AC |  |  | 1145.15 | 1 | 1 | 1 | 15 |  | LF |  | P360 | 3740 | 113
3VL27161SF330AA0 | 3VL2716-1SF33-0AA0 | Выключатель VL 160N стандартная откл. способность Icu=55кА / 415 В пер. тока, 3 полюсн., защита линии электронный расцепитель ETU12, LIG 3 фазы/3 проводника In=160A, номинальный ток Ir=64-160A, защита от тока перегрузки Ii=1.25 до 11 x In, защита от тока кз без доп. расцепителя без доп. и сигнальных контактов |  |  | 1281.42 | 1 | 1 | 1 | 15 | 4011209803039 | LF |  | P360 | 3740 | 113
3VL27161SF360AA0 | 3VL2716-1SF36-0AA0 | Выключатель VL 160N стандартная откл. способность Icu=55кА / 415 В пер. тока, 3 полюсн., защита линии электронный расцепитель ETU12, LIG 3 фазы/3 проводника In=160A, номинальный ток Ir=64-160A, защита от тока перегрузки Ii=1.25 до 11 x In, защита от тока кз с винтовым соединением без доп. расцепителя без доп. и сигнальных контактов |  |  | 1265.6 | 1 | 1 | 1 | 15 | 4011209803879 | LF |  | P360 | 3740 | 113
3VL27161SG330AA0 | 3VL2716-1SG33-0AA0 | Выключатель VL 160N стандартная откл. способность Icu=55кА / 415 В пер. тока, 3 полюсн., защита линии электронный расцепитель ETU22, LSIG 3 фазы/3 проводника In=160A, номинальный ток Ir=64-160A, защита от тока перегрузки Isd=1.5 до 10 x Ir, Ii=11 x In защита от тока кз без доп. расцепителя без доп. и сигнальных контактов |  |  | 1198.93 | 1 | 1 | 1 | 15 | 4011209803060 | LF |  | P360 | 3740 | 113
3VL27161SG360AA0 | 3VL2716-1SG36-0AA0 | Выключатель VL 160N стандартная откл. способность Icu=55кА / 415 В пер. тока, 3 полюсн., защита линии электронный расцепитель ETU22, LSIG 3 фазы/3 проводника In=160A, номинальный ток Ir=64-160A, защита от тока перегрузки Isd=1.5 до 10 x Ir, Ii=11 x In защита от тока кз с винтовым соединением без доп. расцепителя без доп. и сигнальных контактов |  |  | 1186.5 | 1 | 1 | 1 | 15 | 4011209803909 | LF |  | P360 | 3740 | 113
3VL27161SG368TD1 | 3VL2716-1SG36-8TD1 | Выключатель VL 160N СТД. ОТКЛ.СПОС. ICU=55KA / 415 В AC 3 ПОЛ., ЗАЩИТА ЛИНИЙ РАСЦЕПИТЕЛЬ ETU22, LSIG 3ФАЗН. S/3WIRES IN=160A, НОМИН. ТОК IR=64-160A, ЗАЩИТА ОТ ПЕРЕГРУЗКИ ISD=1,5 ДО 10XIR, II=11XIN ЗАЩИТА ОТ КЗ С ВИНТОВЫМ СОЕДИНЕНИЕМ НЕЗАВИСИМЫЙ РАСЦЕПИТЕЛЬ 208 - 277 В AC |  |  | 1385.84 | 1 | 1 | 1 | 15 |  | LF |  | P360 | 3740 | 113
3VL27161SH330AA0 | 3VL2716-1SH33-0AA0 | Выключатель VL 160N стандартная откл. способность Icu=55кА / 415 В пер. тока, 3 полюсн., защита линии электронный расцепитель ETU22, LSIG 3 фазы/4 проводника In=160A, номинальный ток Ir=64-160A, защита от тока перегрузки Isd=1.5 до 10 x Ir, Ii=11 x In защита от тока кз без доп. расцепителя без доп. и сигнальных контактов |  |  | 1198.93 | 1 | 1 | 1 | 15 | 4011209803091 | LF |  | P360 | 3740 | 113
3VL27161SH360AA0 | 3VL2716-1SH36-0AA0 | Выключатель VL 160N стандартная откл. способность Icu=55кА / 415 В пер. тока, 3 полюсн., защита линии электронный расцепитель ETU22, LSIG 3 фазы/4 проводника In=160A, номинальный ток Ir=64-160A, защита от тока перегрузки Isd=1.5 до 10 x Ir, Ii=11 x In защита от тока кз с винтовым соединением без доп. расцепителя без доп. и сигнальных контактов |  |  | 1186.5 | 1 | 1 | 1 | 15 | 4011209803930 | LF |  | P360 | 3740 | 113
3VL27161SL330AA0 | 3VL2716-1SL33-0AA0 | Выключатель VL 160N стандартная откл. способность Icu=55кА / 415 В пер. тока, 3 полюсн., защита линии электронный расцепитель ETU12, LIG 3 фазы/3 проводника In=160A, номинальный ток Ir=64-160A, защита от тока перегрузки Ii=1.25 до 11 x In, защита от тока кз без доп. расцепителя без доп. и сигнальных контактов |  |  | 1163.9 | 1 | 1 | 1 | 15 | 4011209803121 | LF |  | P360 | 3740 | 113
3VL27161SL360AA0 | 3VL2716-1SL36-0AA0 | Выключатель VL 160N стандартная откл. способность Icu=55кА / 415 В пер. тока, 3 полюсн., защита линии электронный расцепитель ETU12, LIG 3 фазы/3 проводника In=160A, номинальный ток Ir=64-160A, защита от тока перегрузки Ii=1.25 до 11 x In, защита от тока кз с винтовым соединением без доп. расцепителя без доп. и сигнальных контактов |  |  | 1152.6 | 1 | 1 | 1 | 15 | 4011209803961 | LF |  | P360 | 3740 | 113
3VL27161SL368TD1 | 3VL2716-1SL36-8TD1 | Выключатель VL 160N СТД. ОТКЛ.СПОС. ICU=55KA / 415 В AC 3 ПОЛ., ЗАЩИТА ЛИНИЙ РАСЦЕПИТЕЛЬ ETU12, LIG 3ФАЗН. S/3WIRES IN=160A, НОМИН. ТОК IR=64-160A, ЗАЩИТА ОТ ПЕРЕГРУЗКИ II=1,25 ДО 11XIN, ЗАЩИТА ОТ КЗ С ВИНТОВЫМ СОЕДИНЕНИЕМ НЕЗАВИСИМЫЙ РАСЦЕПИТЕЛЬ 208 - 277 В AC |  |  | 1351.94 | 1 | 1 | 1 | 15 |  | LF |  | P360 | 3740 | 113
3VL27161SP330AA0 | 3VL2716-1SP33-0AA0 | Выключатель VL 160N стандартная откл. способность Icu=55кА / 415 В пер. тока, 3 полюсн., защита электродвигателя/генератора электронный расцепитель ETU10M, LI In=160A, номинальный ток Ir=64-160A, защита от тока перегрузки Ii=1.25 до 11 x In, защита от тока кз без доп. расцепителя без доп. и сигнальных контактов |  |  | 816.99 | 1 | 1 | 1 | 15 | 4011209803152 | LF |  | P360 | 3740 | 113
3VL27161SP330AB1 | 3VL2716-1SP33-0AB1 | Выключатель VL 160N СТД. ОТКЛ.СПОС. ICU=55KA / 415 В AC 3 ПОЛ., ЗАЩИТА МОТОРА/ГЕНЕРАТОРА РАСЦЕПИТЕЛЬ ETU10M, LI IN=160A, НОМИН. ТОК IR=64-160A, ЗАЩИТА ОТ ПЕРЕГРУЗКИ II=1,25 ДО 11XIN, ЗАЩИТА ОТ КЗ БЕЗ ДОП. РАСЦЕПИТЕЛЯ НАБОР БЛОК-КОНТАКТОВ 2HS (1НО+1НЗ) |  |  | 879.6 | 1 | 1 | 1 | 15 |  | LF |  | P360 | 3740 | 113
3VL27161SP330AD1 | 3VL2716-1SP33-0AD1 | Выключатель VL 160N СТД. ОТКЛ.СПОС. ICU=55KA / 415 В AC 3 ПОЛ., ЗАЩИТА МОТОРА/ГЕНЕРАТОРА РАСЦЕПИТЕЛЬ ETU10M, LI IN=160A, НОМИН. ТОК IR=64-160A, ЗАЩИТА ОТ ПЕРЕГРУЗКИ II=1,25 ДО 11XIN, ЗАЩИТА ОТ КЗ БЕЗ ДОП. РАСЦЕПИТЕЛЯ НАБОР СИГНАЛЬНЫХ/АВАРИЙНЫХ КОНТАКТОВ 2HS(1НО+1НЗ)+1AS(1НО) |  |  | 896.55 | 1 | 1 | 1 | 15 |  | LF |  | P360 | 3740 | 113
3VL27161SP338TD1 | 3VL2716-1SP33-8TD1 | Выключатель VL 160N СТД. ОТКЛ.СПОС. ICU=55KA / 415 В AC 3 ПОЛ., ЗАЩИТА МОТОРА/ГЕНЕРАТОРА РАСЦЕПИТЕЛЬ ETU10M, LI IN=160A, НОМИН. ТОК IR=64-160A, ЗАЩИТА ОТ ПЕРЕГРУЗКИ II=1,25 ДО 11XIN, ЗАЩИТА ОТ КЗ НЕЗАВИСИМЫЙ РАСЦЕПИТЕЛЬ 208 - 277 В AC |  |  | 1016.33 | 1 | 1 | 1 | 15 |  | LF |  | P360 | 3740 | 113
3VL27161SP360AA0 | 3VL2716-1SP36-0AA0 | Выключатель VL 160N стандартная откл. способность Icu=55кА / 415 В пер. тока, 3 полюсн., защита электродвигателя/генератора электронный расцепитель ETU10M, LI In=160A, номинальный ток Ir=64-160A, защита от тока перегрузки Ii=1.25 до 11 x In, защита от тока кз с винтовым соединением без доп. расцепителя без доп. и сигнальных контактов |  |  | 803.43 | 1 | 1 | 1 | 15 | 4011209803992 | LF |  | P360 | 3740 | 113
3VL27161SP360AB1 | 3VL2716-1SP36-0AB1 | Выключатель VL 160N СТД. ОТКЛ.СПОС. ICU=55KA / 415 В AC 3 ПОЛ., ЗАЩИТА МОТОРА/ГЕНЕРАТОРА РАСЦЕПИТЕЛЬ ETU10M, LI IN=160A, НОМИН. ТОК IR=64-160A, ЗАЩИТА ОТ ПЕРЕГРУЗКИ II=1,25 ДО 11XIN, ЗАЩИТА ОТ КЗ С ВИНТОВЫМ СОЕДИНЕНИЕМ БЕЗ ДОП. РАСЦЕПИТЕЛЯ НАБОР БЛОК-КОНТАКТОВ 2HS (1НО+1НЗ) |  |  | 866.04 | 1 | 1 | 1 | 15 |  | LF |  | P360 | 3740 | 113
3VL27161SP360AD1 | 3VL2716-1SP36-0AD1 | Выключатель VL 160N СТД. ОТКЛ.СПОС. ICU=55KA / 415 В AC 3 ПОЛ., ЗАЩИТА МОТОРА/ГЕНЕРАТОРА РАСЦЕПИТЕЛЬ ETU10M, LI IN=160A, НОМИН. ТОК IR=64-160A, ЗАЩИТА ОТ ПЕРЕГРУЗКИ II=1,25 ДО 11XIN, ЗАЩИТА ОТ КЗ С ВИНТОВЫМ СОЕДИНЕНИЕМ БЕЗ ДОП. РАСЦЕПИТЕЛЯ НАБОР СИГНАЛЬНЫХ/АВАРИЙНЫХ КОНТАКТОВ 2HS(1НО+1НЗ)+1AS(1НО) |  |  | 882.99 | 1 | 1 | 1 | 15 |  | LF |  | P360 | 3740 | 113
3VL27161SP368TD1 | 3VL2716-1SP36-8TD1 | Выключатель VL 160N СТД. ОТКЛ.СПОС. ICU=55KA / 415 В AC 3 ПОЛ., ЗАЩИТА МОТОРА/ГЕНЕРАТОРА РАСЦЕПИТЕЛЬ ETU10M, LI IN=160A, НОМИН. ТОК IR=64-160A, ЗАЩИТА ОТ ПЕРЕГРУЗКИ II=1,25 ДО 11XIN, ЗАЩИТА ОТ КЗ С ВИНТОВЫМ СОЕДИНЕНИЕМ НЕЗАВИСИМЫЙ РАСЦЕПИТЕЛЬ 208 - 277 В AC |  |  | 1002.77 | 1 | 1 | 1 | 15 |  | LF |  | P360 | 3740 | 113
3VL27161SS330AA0 | 3VL2716-1SS33-0AA0 | Выключатель VL 160N стандартная откл. способность 55кА, 415 В пер. тока, 3-полюсн., защита электродвигателей электронный расцепитель ETU30M, LI In=160A, номинальный ток TC= 10A ... 30, класс задержки Ii= 6 ... 11 x In, защита от тока кз без доп. расцепителя без доп. и сигнальных контактов |  |  | 902.87 | 1 | 1 | 1 | 15 | 4011209803183 | LF |  | P360 | 3740 | 113
3VL27161SS330AB1 | 3VL2716-1SS33-0AB1 | Выключатель VL 160N СТД. ОТКЛ.СПОС. R.U.S.-C.BR.C.= 40 KA, 415 В AC 3-ПОЛЮСА, ЗАЩИТА МОТОРА РАСЦЕПИТЕЛЬ ETU30M, LI IN=160A, НОМИН. ТОК TC= 10A ... 30, TIME LAG CLASS II= 6 ... 11 X IN, ЗАЩИТА ОТ КЗ БЕЗ ДОП. РАСЦЕПИТЕЛЯ НАБОР БЛОК-КОНТАКТОВ 2HS (1НО+1НЗ) |  |  | 965.48 | 1 | 1 | 1 | 15 |  | LF |  | P360 | 3740 | 113
3VL27161SS360AA0 | 3VL2716-1SS36-0AA0 | Выключатель VL 160N стандартная откл. способность Icu= 55кА, 415 В пер. тока, 3-полюсн., защита электродвигателей ETU30M, LI In=160 A, TC= 10 A ... 30, класс инерции Ii= 6 ... 11 x In, защита от тока кз без доп. расцепителя без доп. и сигнальных контактов |  |  | 889.31 | 1 | 1 | 1 | 15 | 4011209804029 | LF |  | P360 | 3740 | 113
3VL27161SS368TD1 | 3VL2716-1SS36-8TD1 | Выключатель VL 160N СТАНДАРТНАЯ ОТКЛ.СПОСОБНОСТЬ ICU= 40 KA, 415 В AC 3-ПОЛЮСА, ЗАЩИТА МОТОРА OVERCURRENT TRIGGER ETU30M, LI IN=160 A, NOM. CURRENT TC= 10 A ... 30, INERTIA CLASS II= 6 ... 11 X IN, ЗАЩИТА ОТ КЗ НЕЗАВИСИМЫЙ РАСЦЕПИТЕЛЬ 208 - 277 В AC |  |  | 1088.65 | 1 | 1 | 1 | 15 |  | LF |  | P360 | 3740 | 113
3VL27161TA430AA0 | 3VL2716-1TA43-0AA0 | Выключатель VL 160N стандартная откл. способность Icu=55кА / 415 В пер. тока, 4 полюсн., защита линии электронный расцепитель ETU10, LI In=160A, номинальный ток Ir=64-160A, защита от тока перегрузки Ii=1.25 до 11 x In, защита от тока кз с защитой нейтрали без доп. расцепителя без доп. и сигнальных контактов |  |  | 1227.18 | 1 | 1 | 1 | 15 | 4011209803459 | LF |  | P360 | 3740 | 113
3VL27161TA460AA0 | 3VL2716-1TA46-0AA0 | Выключатель VL 160N стандартная откл. способность Icu=55кА / 415 В пер. тока, 4 полюсн., защита линии электронный расцепитель ETU10, LI In=160A, номинальный ток Ir=64-160A, защита от тока перегрузки Ii=1.25 до 11 x In, защита от тока кз с защитой нейтрали с винтовым соединением без доп. расцепителя без доп. и сигнальных контактов |  |  | 1209.1 | 1 | 1 | 1 | 15 | 4011209804296 | LF |  | P360 | 3740 | 113
3VL27161TB430AA0 | 3VL2716-1TB43-0AA0 | Выключатель VL 160N стандартная откл. способность Icu=55кА / 415 В пер. тока, 4 полюсн., защита линии электронный расцепитель ETU10, LI In=160A, номинальный ток Ir=64-160A, защита от тока перегрузки Ii=1.25 до 11 x In, защита от тока кз без доп. расцепителя без доп. и сигнальных контактов |  |  | 1146.95 | 1 | 1 | 1 | 15 | 4011209803480 | LF |  | P360 | 3740 | 113
3VL27161TB460AA0 | 3VL2716-1TB46-0AA0 | Выключатель VL 160N стандартная откл. способность Icu=55кА / 415 В пер. тока, 4 полюсн., защита линии электронный расцепитель ETU10, LI In=160A, номинальный ток Ir=64-160A, защита от тока перегрузки Ii=1.25 до 11 x In, защита от тока кз с винтовым соединением без доп. расцепителя без доп. и сигнальных контактов |  |  | 1128.87 | 1 | 1 | 1 | 15 | 4011209804326 | LF |  | P360 | 3740 | 113
3VL27161TE430AA0 | 3VL2716-1TE43-0AA0 | Выключатель VL 160N стандартная откл. способность Icu=55кА / 415 В пер. тока, 4 полюсн., защита линии электронный расцепитель ETU20, LSI In=160A, номинальный ток Ir=64-160A, защита от тока перегрузки Isd=1.5 до 10 x Ir, Ii=11 x In защита от тока кз без защиты нейтрали без доп. расцепителя без доп. и сигнальных контактов |  |  | 1239.61 | 1 | 1 | 1 | 15 | 4011209803510 | LF |  | P360 | 3740 | 113
3VL27161TE460AA0 | 3VL2716-1TE46-0AA0 | Выключатель VL 160N стандартная откл. способность Icu=55кА / 415 В пер. тока, 4 полюсн., защита линии электронный расцепитель ETU20, LSI In=160A, номинальный ток Ir=64-160A, защита от тока перегрузки Isd=1.5 до 10 x Ir, Ii=11 x In защита от тока кз без защиты нейтрали с винтовым соединением без доп. и сигнальных контактов |  |  | 1220.4 | 1 | 1 | 1 | 15 | 4011209804357 | LF |  | P360 | 3740 | 113
3VL27161TF430AA0 | 3VL2716-1TF43-0AA0 | Выключатель VL 160N стандартная откл. способность Icu=55кА / 415 В пер. тока, 4 полюсн., защита линии электронный расцепитель ETU20, LSI In=160A, номинальный ток Ir=64-160A, защита от тока перегрузки Isd=1.5 до 10 x Ir, Ii=11 x In защита от тока кз с защитой нейтрали без доп. расцепителя без доп. и сигнальных контактов |  |  | 1332.27 | 1 | 1 | 1 | 15 | 4011209803541 | LF |  | P360 | 3740 | 113
3VL27161TF460AA0 | 3VL2716-1TF46-0AA0 | Выключатель VL 160N стандартная откл. способность Icu=55кА / 415 В пер. тока, 4 полюсн., защита линии электронный расцепитель ETU20, LSI In=160A, номинальный ток Ir=64-160A, защита от тока перегрузки Isd=1.5 до 10 x Ir, Ii=11 x In защита от тока кз с защитой нейтрали с винтовым соединением без доп. и сигнальных контактов |  |  | 1310.8 | 1 | 1 | 1 | 15 | 4011209804388 | LF |  | P360 | 3740 | 113
3VL27161TH430AA0 | 3VL2716-1TH43-0AA0 | Выключатель VL 160N стандартная откл. способность Icu=55кА / 415 В пер. тока, 4 полюсн., защита линии электронный расцепитель ETU22, LSIG In=160A, номинальный ток Ir=64-160A, защита от тока перегрузки Isd=1.5 до 10 x Ir, Ii=11 x In защита от тока кз с защитой нейтрали без доп. расцепителя без доп. и сигнальных контактов |  |  | 1692.74 | 1 | 1 | 1 | 15 | 4011209803572 | LF |  | P360 | 3740 | 113
3VL27161TH460AA0 | 3VL2716-1TH46-0AA0 | Выключатель VL 160N стандартная откл. способность Icu=55кА / 415 В пер. тока, 4 полюсн., защита линии электронный расцепитель ETU22, LSIG In=160A, номинальный ток Ir=64-160A, защита от тока перегрузки Isd=1.5 до 10 x Ir, Ii=11 x In защита от тока кз с защитой нейтрали с винтовым соединением без доп. и сигнальных контактов |  |  | 1672.4 | 1 | 1 | 1 | 15 | 4011209804418 | LF |  | P360 | 3740 | 113
3VL27161TN430AA0 | 3VL2716-1TN43-0AA0 | Выключатель VL 160N стандартная откл. способность Icu=55кА / 415 В пер. тока, 4 полюсн., защита линии электронный расцепитель ETU12, LIG In=160A, номинальный ток Ir=64-160A, защита от тока перегрузки Ii=1.25 до 11 x In, защита от тока кз с защитой нейтрали без доп. расцепителя без доп. и сигнальных контактов |  |  | 1646.41 | 1 | 1 | 1 | 15 | 4011209803602 | LF |  | P360 | 3740 | 113
3VL27161TN460AA0 | 3VL2716-1TN46-0AA0 | Выключатель VL 160N стандартная откл. способность Icu=55кА / 415 В пер. тока, 4 полюсн., защита линии электронный расцепитель ETU12, LIG In=160A, номинальный ток Ir=64-160A, защита от тока перегрузки Ii=1.25 до 11 x In, защита от тока кз с защитой нейтрали с винтовым соединением без доп. расцепителя без доп. и сигнальных контактов |  |  | 1627.2 | 1 | 1 | 1 | 15 | 4011209804449 | LF |  | P360 | 3740 | 113
3VL27161UH330AA0 | 3VL2716-1UH33-0AA0 | Выключатель VL 160N стандартная откл. способность Icu=55кА / 415 В пер. тока, 3 полюсн., защита линии электронный расцепитель LCD дисплей ETU40, LI/LS/LSI In=160A, номинальный ток Ir=64-160A, защита от тока перегрузки Isd=1.5 до 10 x Ir, Ii=11 x In защита от тока кз без доп. расцепителя без доп. и сигнальных контактов |  |  | 1327.75 | 1 | 1 | 1 | 15 | 4011209885202 | LF |  | P360 | 3740 | 113
3VL27161UH360AA0 | 3VL2716-1UH36-0AA0 | Выключатель VL 160N стандартная откл. способность Icu=55кА / 415 В пер. тока, 3 полюсн., защита линии электронный расцепитель LCD дисплей ETU40, LI/LS/LSI In=160A, номинальный ток Ir=64-160A, защита от тока перегрузки Isd=1.5 до 10 x Ir, Ii=11 x In защита от тока кз с винтовым соединением без доп. расцепителя без доп. и сигнальных контактов |  |  | 1310.8 | 1 | 1 | 1 | 15 | 4011209885233 | LF |  | P360 | 3740 | 113
3VL27161UJ430AA0 | 3VL2716-1UJ43-0AA0 | Выключатель VL 160N стандартная откл. способность Icu=55кА / 415 В пер. тока, 4 полюсн., защита линии электронный расцепитель LCD дисплей ETU40, LI/LS/LSI In=160A, номинальный ток Ir=64-160A, защита от тока перегрузки Isd=1.5 до 10 x Ir, Ii=11 x In защита от тока кз с защитой нейтрали без доп. расцепителя без доп. и сигнальных контактов |  |  | 1901.79 | 1 | 1 | 1 | 15 | 4011209886230 | LF |  | P360 | 3740 | 113
3VL27161UJ460AA0 | 3VL2716-1UJ46-0AA0 | Выключатель VL 160N стандартная откл. способность Icu=55кА / 415 В пер. тока, 4 полюсн., защита линии электронный расцепитель LCD дисплей ETU40, LI/LS/LSI In=160A, номинальный ток Ir=64-160A, защита от тока перегрузки Isd=1.5 до 10 x Ir, Ii=11 x In защита от тока кз с защитой нейтрали с винтовым соединением без доп. расцепителя без доп. и сигнальных контактов |  |  | 1887.1 | 1 | 1 | 1 | 15 | 4011209886261 | LF |  | P360 | 3740 | 113
3VL27161UL330AA0 | 3VL2716-1UL33-0AA0 | Выключатель VL 160N стандартная откл. способность Icu=55кА / 415 В пер. тока, 3 полюсн., защита линии электронный расцепитель LCD дисплей ETU42, LSIG 3 фазы/3 проводника In=160A, номинальный ток Ir=64-160A, защита от тока перегрузки Isd=1.5 до 10 x Ir, Ii=11 x In защита от тока кз без доп. расцепителя без доп. и сигнальных контактов |  |  | 1490.47 | 1 | 1 | 1 | 15 | 4011209885387 | LF |  | P360 | 3740 | 113
3VL27161UL330AB1 | 3VL2716-1UL33-0AB1 | Выключатель VL 160N СТАНДАРТНАЯ ОТКЛЮЧАЮЩАЯ СПОСОБНОСТЬ ICU=55KA / 415 В AC 3 ПОЛЮСА, ЗАЩИТА ЭЛЕКТРОУСТАНОВОК РАСЦЕПИТЕЛЬ LCD ETU42, LSIG 3PHASES/3WIRES IN=160A, НОМИН. ТОК IR=64-160A, ЗАЩИТА ОТ ПЕРЕГРУЗКИ ISD=1,5 ДО 10XIR, II=11XIN ЗАЩМТА ОТ КЗ НАБОР БЛОК-КОНТАКТОВ 2HS (1НО+1НЗ) |  |  | 1553.08 | 1 | 1 | 1 | 15 |  | LF |  | P360 | 3740 | 113
3VL27161UL360AA0 | 3VL2716-1UL36-0AA0 | Выключатель VL 160N стандартная откл. способность Icu=55кА / 415 В пер. тока, 3 полюсн., защита линии электронный расцепитель LCD дисплей ETU42, LSIG 3 фазы/3 проводника In=160A, номинальный ток Ir=64-160A, защита от тока перегрузки Isd=1.5 до 10 x Ir, Ii=11 x In защита от тока кз с винтовым соединением без доп. расцепителя без доп. и сигнальных контактов |  |  | 1480.3 | 1 | 1 | 1 | 15 | 4011209885417 | LF |  | P360 | 3740 | 113
3VL27161UM330AA0 | 3VL2716-1UM33-0AA0 | Выключатель VL 160N стандартная откл. способность Icu=55кА / 415 В пер. тока, 3 полюсн., защита линии электронный расцепитель LCD дисплей ETU42, LSIG 3 фазы/4 проводника In=160A, номинальный ток Ir=64-160A, защита от тока перегрузки Isd=1.5 до 10 x Ir, Ii=11 x In защита от тока кз без доп. расцепителя без доп. и сигнальных контактов |  |  | 1490.47 | 1 | 1 | 1 | 15 | 4011209885561 | LF |  | P360 | 3740 | 113
3VL27161UM360AA0 | 3VL2716-1UM36-0AA0 | Выключатель VL 160N стандартная откл. способность Icu=55кА / 415 В пер. тока, 3 полюсн., защита линии электронный расцепитель LCD дисплей ETU42, LSIG 3 фазы/4 проводника In=160A, номинальный ток Ir=64-160A, защита от тока перегрузки Isd=1.5 до 10 x Ir, Ii=11 x In защита от тока кз с винтовым соединением без доп. расцепителя без доп. и сигнальных контактов |  |  | 1480.3 | 1 | 1 | 1 | 15 | 4011209885592 | LF |  | P360 | 3740 | 113
3VL27161UN430AA0 | 3VL2716-1UN43-0AA0 | Выключатель VL 160N стандартная откл. способность Icu=55кА / 415 В пер. тока, 4 полюсн., защита линии электронный расцепитель LCD дисплей ETU42, LSIG In=160A, номинальный ток Ir=64-160A, защита от тока перегрузки Isd=1.5 до 10 x Ir, Ii=11 x In защита от тока кз с защитой нейтрали защита от утечки на землю без доп. расцепителя без доп. и сигнальных контактов |  |  | 1901.79 | 1 | 1 | 1 | 15 | 4011209886414 | LF |  | P360 | 3740 | 113
3VL27161UN460AA0 | 3VL2716-1UN46-0AA0 | Выключатель VL 160N стандартная откл. способность Icu=55кА / 415 В пер. тока, 4 полюсн., защита линии электронный расцепитель LCD дисплей ETU42, LSIG In=160A, номинальный ток Ir=64-160A, защита от тока перегрузки Isd=1.5 до 10 x Ir, Ii=11 x In защита от тока кз с защитой нейтрали защита от утечки на землю с винтовым соединением без доп. расцепителя без доп. и сигнальных контактов |  |  | 1887.1 | 1 | 1 | 1 | 15 | 4011209886445 | LF |  | P360 | 3740 | 113
3VL27161UP330AA0 | 3VL2716-1UP33-0AA0 | Выключатель VL 160N стандартная откл. способность Icu=55кА / 415 В пер. тока, 3 полюсн., защита электродвигателя/генератора электронный расцепитель LCD дисплей ETU40M, LI In=160A, номинальный ток Ir=64-160A, защита от тока перегрузки Ii=1.25 до 11 x In, защита от тока кз без доп. расцепителя без доп. и сигнальных контактов |  |  | 1327.75 | 1 | 1 | 1 | 15 | 4011209885028 | LF |  | P360 | 3740 | 113
3VL27161UP360AA0 | 3VL2716-1UP36-0AA0 | Выключатель VL 160N стандартная откл. способность Icu=55кА / 415 В пер. тока, 3 полюсн., защита электродвигателя/генератора электронный расцепитель LCD дисплей ETU40M, LI In=160A, номинальный ток Ir=64-160A, защита от тока перегрузки Ii=1.25 до 11 x In, защита от тока кз с винтовым соединением без доп. расцепителя без доп. и сигнальных контактов |  |  | 1310.8 | 1 | 1 | 1 | 15 | 4011209885059 | LF |  | P360 | 3740 | 113
3VL27162AA330AA0 | 3VL2716-2AA33-0AA0 | Выключатель VL 160H без расцепителя высокая откл. способность Icu= 70 кА / 415 В пер. тока, 3-полюсн. In= < 160 A, номинальный ток без доп. расцепителя с рамочными зажимами |  |  | 344.65 | 1 | 1 | 1 | 15 | 4011209652019 | LF |  | P360 | 3740 | 113
3VL27162AA360AA0 | 3VL2716-2AA36-0AA0 | Выключатель VL 160N без расцепителя стандартная откл. способность Icu= 40 кА / 415 В пер. тока, 3-полюсн. In= < 160 A, номинальный ток без доп. расцепителя с винтовым соединениемS |  |  | 337.87 | 1 | 1 | 1 | 15 | 4011209652026 | LF |  | P360 | 3740 | 113
3VL27162AA430AA0 | 3VL2716-2AA43-0AA0 | Выключатель VL 160H без расцепителя высокая откл. способность Icu= 70 кА / 415 В пер. тока, 4-полюсн. In= < 160 A, номинальный ток без доп. расцепителя с рамочными зажимами |  |  | 446.35 | 1 | 1 | 1 | 15 | 4011209652033 | LF |  | P360 | 3740 | 113
3VL27162AA460AA0 | 3VL2716-2AA46-0AA0 | Выключатель VL 160H без расцепителя высокая откл. способность Icu= /0 кА / 415 В пер. тока, 4-полюсн. In= < 160 A, номинальный ток без доп. расцепителя с винтовым соединениемS |  |  | 437.31 | 1 | 1 | 1 | 15 | 4011209652040 | LF |  | P360 | 3740 | 113
3VL27162DC330AA0 | 3VL2716-2DC33-0AA0 | Выключатель VL 160H высокая откл. способность Icu=70кА / 415 В пер. тока, 3 полюсн., защита линии расцепитель макс. тока TM, LI In=160A, номинальный ток Ir=125-160A, защита от тока перегрузки Ii=800-1600A, защита от тока кз без доп. расцепителя без доп. и сигнальных контактов |  |  | 815.86 | 1 | 1 | 1 | 15 | 4011209482760 | LF |  | P360 | 3740 | 113
3VL27162DC330AD1 | 3VL2716-2DC33-0AD1 | Выключатель VL 160 H ВЫСОКАЯ ОТКЛЮЧАЮЩАЯ СПОСОБНОСТЬ ICU=70KA/415 В AC 3-ПОЛЮСА, ЗАЩИТА УСТАНОВОК, РАСЦЕПИТЕЛЬ МАКСИМАЛЬНОГО ТОКА TM, LI IN=160A, НОМИНАЛЬНЫЙ ТОК IR=125-160A, ПЕРЕГРУЗКА II=800-1600A, К.З. БЕЗ ДОП.РАСЦЕПИТЕЛЯ НАБОР СИГНАЛЬНЫХ/АВАРИЙНЫХ КОНТАКТОВ 2HS(1НО+1НЗ)+1AS(1НО) |  |  | 895.42 | 1 | 1 | 1 | 15 | 4011209754409 | LF |  | P360 | 3740 | 113
3VL27162DC360AA0 | 3VL2716-2DC36-0AA0 | Выключатель VL 160H высокая откл. способность Icu=70кА / 415 В пер. тока, 3 полюсн., защита линии расцепитель макс. тока TM, LI In=160A, номинальный ток Ir=125-160A, защита от тока перегрузки Ii=800-1600A, защита от тока кз с винтовым соединением без доп. расцепителя без доп. и сигнальных контактов |  |  | 802.3 | 1 | 1 | 1 | 15 | 4011209613133 | LF |  | P360 | 3740 | 113
3VL27162DE330AA0 | 3VL2716-2DE33-0AA0 | Выключатель VL 160H высокая откл. способность Icu=70кА / 415 В пер. тока, 3 полюсн., не расцепитель макс. тока магнитный In=160A, номинальный ток Ii=2500A, защита от тока кз без доп. расцепителя без доп. и сигнальных контактов |  |  | 622.63 | 1 | 1 | 1 | 15 | 4011209474215 | LF |  | P360 | 3740 | 113
3VL27162DE360AA0 | 3VL2716-2DE36-0AA0 | Выключатель VL 160H высокая откл. способность Icu=70кА / 415 В пер. тока, 3 полюсн., не расцепитель макс. тока магнитный In=160A, номинальный ток Ii=2500A, защита от тока кз с винтовым соединением без доп. расцепителя без доп. и сигнальных контактов |  |  | 609.07 | 1 | 1 | 1 | 15 | 4011209735842 | LF |  | P360 | 3740 | 113
3VL27162DK330AA0 | 3VL2716-2DK33-0AA0 | Выключатель VL 160H высокая откл. способность Icu=70кА / 415 В пер. тока, 3 полюсн., защита пусковых сборок расцепитель макс. тока магнитный In=160A, номинальный ток Ii=1250-2500A, защита от тока кз без доп. расцепителя без доп. и сигнальных контактов |  |  | 779.7 | 1 | 1 | 1 | 15 | 4011209482777 | LF |  | P360 | 3740 | 113
3VL27162DK330AB1 | 3VL2716-2DK33-0AB1 | Выключатель VL 160 H ВЫСОКАЯ ОТКЛЮЧАЮЩАЯ СПОСОБНОСТЬ ICU=70KA/415 В AC 3-ПОЛЮСА, РАСЦЕПИТЕЛЬ МАКСИМАЛЬНОГО ТОКА ДЛЯ ЗАЩИТЫ ПУСКОВЫХ СБОРОК МАГНИТНЫЙ IN=160A, НОМИНАЛЬНЫЙ ТОК II=1250-2500A, К.З. БЕЗ ДОП.РАСЦЕПИТЕЛЯ НАБОР БЛОК-КОНТАКТОВ 2HS (1НО+1НЗ) |  |  | 842.31 | 1 | 1 | 1 | 15 | 4011209754461 | LF |  | P360 | 3740 | 113
3VL27162DK360AA0 | 3VL2716-2DK36-0AA0 | Выключатель VL 160H высокая откл. способность Icu=70кА / 415 В пер. тока, 3 полюсн., защита пусковых сборок расцепитель макс. тока магнитный In=160A, номинальный ток Ii=1250-2500A, защита от тока кз с винтовым соединением без доп. расцепителя без доп. и сигнальных контактов |  |  | 766.14 | 1 | 1 | 1 | 15 | 4011209607101 | LF |  | P360 | 3740 | 113
3VL27162DK360AD1 | 3VL2716-2DK36-0AD1 | Выключатель VL 160H ВЫСОКАЯ ОТКЛ.СПОСОБНОСТЬ ICU=70KA / 415 В AC 3 ПОЛЮСА, ЗАЩИТА ПУСКОВЫХ СБОРОК МАКС.РАСЦ. MAGNETIC IN=160A, НОМИН.ТОК II=1250-2500A, КОР.ЗАМЫК. С ВИНТ.ПОДСОЕДИН.. БЕЗ ДОП.РАСЦЕПИТЕЛЯ НАБОР СИГНАЛЬНЫХ/АВАРИЙНЫХ КОНТАКТОВ 2HS(1НО+1НЗ)+1AS(1НО) |  |  | 845.7 | 1 | 1 | 1 | 15 |  | LF |  | P360 | 3740 | 113
3VL27162EC430AA0 | 3VL2716-2EC43-0AA0 | Выключатель VL 160H высокая откл. способность Icu=70кА / 415 В пер. тока, 4 полюсн., защита линии расцепитель макс. тока TM, LI In=160A, номинальный ток Ir=125-160A, защита от тока перегрузки Ii=800-1600A, защита от тока кз с защитой нейтрали без доп. расцепителя без доп. и сигнальных контактов |  |  | 1151.47 | 1 | 1 | 1 | 15 | 4011209482784 | LF |  | P360 | 3740 | 113
3VL27162EC460AA0 | 3VL2716-2EC46-0AA0 | Выключатель VL 160H высокая откл. способность Icu=70кА / 415 В пер. тока, 4 полюсн., защита линии расцепитель макс. тока TM, LI In=160A, номинальный ток Ir=125-160A, защита от тока перегрузки Ii=800-1600A, защита от тока кз с защитой нейтрали с винтовым соединением без доп. расцепителя без доп. и сигнальных контактов |  |  | 1130 | 1 | 1 | 1 | 15 | 4011209607002 | LF |  | P360 | 3740 | 113
3VL27162EE430AA0 | 3VL2716-2EE43-0AA0 | Выключатель VL 160H высокая откл. способность Icu=70кА / 415 В пер. тока, 4 полюсн., не расцепитель макс. тока магнитный In=160A, номинальный ток Ii=2500A, защита от тока кз без доп. расцепителя без доп. и сигнальных контактов |  |  | 820.38 | 1 | 1 | 1 | 15 | 4011209474208 | LF |  | P360 | 3740 | 113
3VL27162EE460AA0 | 3VL2716-2EE46-0AA0 | Выключатель VL 160H высокая откл. способность Icu=70кА / 415 В пер. тока, 4 полюсн., не расцепитель макс. тока магнитный In=160A, номинальный ток Ii=2500A, защита от тока кз с винтовым соединением без доп. расцепителя без доп. и сигнальных контактов |  |  | 802.3 | 1 | 1 | 1 | 15 | 4011209893009 | LF |  | P360 | 3740 | 113
3VL27162EJ430AA0 | 3VL2716-2EJ43-0AA0 | Выключатель VL 160H высокая откл. способность Icu=70кА / 415 В пер. тока, 4 полюсн., защита линии расцепитель макс. тока TM, LI In=160A, номинальный ток Ir=125-160A, защита от тока перегрузки Ii=800-1600A, защита от тока кз без защиты нейтрали без доп. расцепителя без доп. и сигнальных контактов |  |  | 1059.94 | 1 | 1 | 1 | 15 | 4011209482791 | LF |  | P360 | 3740 | 113
3VL27162EJ460AA0 | 3VL2716-2EJ46-0AA0 | Выключатель VL 160H высокая откл. способность Icu=70кА / 415 В пер. тока, 4 полюсн., защита линии расцепитель макс. тока TM, LI In=160A, номинальный ток Ir=125-160A, защита от тока перегрузки Ii=800-1600A, защита от тока кз без защиты нейтрали с винтовым соединением без доп. расцепителя без доп. и сигнальных контактов |  |  | 1041.86 | 1 | 1 | 1 | 15 | 4011209688551 | LF |  | P360 | 3740 | 113
3VL27162EM430AA0 | 3VL2716-2EM43-0AA0 | Выключатель VL 160H высокая откл. способность Icu= 70кА, 415В пер. тока, 4 полюсн., защита линии расцепитель макс. тока TM, LI In= 160A, номинальный ток Ir= 125...160A, защита от тока перегрузки Ii= 800...1600A, защита от тока кз с защитой нейтрали (100%) без доп. расцепителя без доп. и сигнальных контактов |  |  | 1151.47 | 1 | 1 | 1 | 15 | 4011209683839 | LF |  | P360 | 3740 | 113
3VL27162EM460AA0 | 3VL2716-2EM46-0AA0 | Выключатель VL 160H высокая откл. способность Icu=70кА / 415 В пер. тока, 4 полюсн., защита линии расцепитель макс. тока TM, LI In=160A, номинальный ток Ir=125-160A, защита от тока перегрузки Ii=800-1600A, защита от тока кз с защитой нейтрали с винтовым соединением без доп. расцепителя без доп. и сигнальных контактов |  |  | 1130 | 1 | 1 | 1 | 15 | 4011209680692 | LF |  | P360 | 3740 | 113
3VL27162LA430AA0 | 3VL2716-2LA43-0AA0 | Выключатель VL 160H высокая откл. способность Icu= 70кА, 415В пер. тока, 4-полюсн., защита электроустановок электронный расцепитель ETU10, LI In= 160A, номинальный ток Ir= 64...160A, защита от тока перегрузки , Ii= 1.25 до 11 x In, защита от тока кз с защитой нейтрали без доп. расцепителя морской регистр LRS, DNV и GL без доп. и сигнальных контактов |  |  | 1530.02 | 1 | 1 | 1 | 15 | 4011209873032 | LF |  | P360 | 3740 | 113
3VL27162LA460AA0 | 3VL2716-2LA46-0AA0 | Выключатель VL 160H высокая откл. способность Icu= 70кА, 415В пер. тока, 4-полюсн., защита электроустановок электронный расцепитель ETU10, LI In= 160A, номинальный ток Ir= 64...160A, защита от тока перегрузки , Ii= 1.25 до 11 x In, защита от тока кз с защитой нейтрали с виновым креплением без доп. расцепителя морской регистр LRS, DNV и GL без доп. и сигнальных контактов |  |  | 1514.2 | 1 | 1 | 1 | 15 | 4011209873063 | LF |  | P360 | 3740 | 113
3VL27162LB330AA0 | 3VL2716-2LB33-0AA0 | Выключатель VL 160H высокая откл. способность Icu= 70кА, 415В пер. тока, 3-полюсн., защита электроустановок электронный расцепитель ETU10, LI In= 160A, номинальный ток Ir= 64...160A, защита от тока перегрузки , Ii= 1.25 до 11 x In, защита от тока кз без доп. расцепителя морской регистр LRS, DNV и GL без доп. и сигнальных контактов |  |  | 1098.36 | 1 | 1 | 1 | 15 | 4011209872141 | LF |  | P360 | 3740 | 113
3VL27162LB360AA0 | 3VL2716-2LB36-0AA0 | Выключатель VL 160H высокая откл. способность Icu= 70кА, 415В пер. тока, 3-полюсн., защита электроустановок электронный расцепитель ETU10, LI In= 160A, номинальный ток Ir= 64...160A, защита от тока перегрузки , Ii= 1.25 до 11 x In, защита от тока кз с виновым креплением без доп. расцепителя морской регистр LRS, DNV и GL без доп. и сигнальных контактов |  |  | 1084.8 | 1 | 1 | 1 | 15 | 4011209872172 | LF |  | P360 | 3740 | 113
3VL27162LE330AA0 | 3VL2716-2LE33-0AA0 | Выключатель VL 160H высокая откл. способность Icu= 70кА, 415В пер. тока, 3-полюсн., защита электроустановок электронный расцепитель ETU20, LSI In= 160A, номинальный ток Ir= 64...160A, защита от тока перегрузки , Isd=1.5 до 10 x Ir, Ii=11 x In защита от тока кз без доп. расцепителя морской регистр LRS, DNV и GL без доп. и сигнальных контактов |  |  | 1187.63 | 1 | 1 | 1 | 15 | 4011209872318 | LF |  | P360 | 3740 | 113
3VL27162LE360AA0 | 3VL2716-2LE36-0AA0 | Выключатель VL 160H высокая откл. способность Icu= 70кА, 415В пер. тока, 3-полюсн., защита электроустановок электронный расцепитель ETU20, LSI In= 160A, номинальный ток Ir= 64...160A, защита от тока перегрузки , Isd=1.5 до 10 x Ir, Ii=11 x In защита от тока кз с виновым креплением без доп. расцепителя морской регистр LRS, DNV и GL без доп. и сигнальных контактов |  |  | 1175.2 | 1 | 1 | 1 | 15 | 4011209872349 | LF |  | P360 | 3740 | 113
3VL27162LF430AA0 | 3VL2716-2LF43-0AA0 | Выключатель VL 160H высокая откл. способность Icu= 70кА, 415В пер. тока, 4-полюсн., защита электроустановок электронный расцепитель ETU20, LSI In= 160A, номинальный ток Ir= 64...160A, защита от тока перегрузки , Isd=1.5 до 10 x Ir, Ii=11 x In защита от тока кз с защитой нейтрали без доп. расцепителя морской регистр LRS, DNV и GL без доп. и сигнальных контактов |  |  | 1646.41 | 1 | 1 | 1 | 15 | 4011209873209 | LF |  | P360 | 3740 | 113
3VL27162LF460AA0 | 3VL2716-2LF46-0AA0 | Выключатель VL 160H высокая откл. способность Icu= 70кА, 415В пер. тока, 4-полюсн., защита электроустановок электронный расцепитель ETU20, LSI In= 160A, номинальный ток Ir= 64...160A, защита от тока перегрузки , Isd=1.5 до 10 x Ir, Ii=11 x In защита от тока кз с защитой нейтрали с виновым креплением без доп. расцепителя морской регистр LRS, DNV и GL без доп. и сигнальных контактов |  |  | 1627.2 | 1 | 1 | 1 | 15 | 4011209873230 | LF |  | P360 | 3740 | 113
3VL27162LS330AA0 | 3VL2716-2LS33-0AA0 | Выключатель VL 160H высокая откл. способность Icu= 70кА, 415В пер. тока, 3-полюсн., защита электродвигателей электронный расцепитель ETU30M, LI Ir= 63...160A, защита от тока перегрузки TC= 10A ... 30, Ii= 6 / 8 / 11 x In, защита от тока кз без доп. расцепителя морской регистр LRS, DNV и GL без доп. и сигнальных контактов |  |  | 1122.09 | 1 | 1 | 1 | 15 | 4011209872493 | LF |  | P360 | 3740 | 113
3VL27162LS360AA0 | 3VL2716-2LS36-0AA0 | Выключатель VL 160H высокая откл. способность Icu= 70кА, 415В пер. тока, 3-полюсн., защита электродвигателей электронный расцепитель ETU30M, LI Ir= 63...160A, защита от тока перегрузки TC= 10A ... 30, Ii= 6 / 8 / 11 x In, защита от тока кз с виновым креплением без доп. расцепителя морской регистр LRS, DNV и GL без доп. и сигнальных контактов |  |  | 1108.53 | 1 | 1 | 1 | 15 | 4011209872523 | LF |  | P360 | 3740 | 113
3VL27162MB330AA0 | 3VL2716-2MB33-0AA0 | Выключатель VL 160H высокая откл. способность Icu=70кА / 415 В пер. тока, 3 полюсн., защита линии электронный расцепитель ETU10, LI In=160A, номинальный ток Ir=64-160A, защита от тока перегрузки Ii=1.25 до 11 x In, защита от тока кз без доп. расцепителя ETU с функцией коммуникации без доп. и сигнальных контактов |  |  | 1029.43 | 1 | 1 | 1 | 15 | 4011209804890 | LF |  | P360 | 3740 | 113
3VL27162MB360AA0 | 3VL2716-2MB36-0AA0 | Выключатель VL 160H высокая откл. способность Icu=70кА / 415 В пер. тока, 3 полюсн., защита линии электронный расцепитель ETU10, LI In=160A, номинальный ток Ir=64-160A, защита от тока перегрузки Ii=1.25 до 11 x In, защита от тока кз с винтовым соединением без доп. расцепителя ETU с функцией коммуникации без доп. и сигнальных контактов |  |  | 1015.87 | 1 | 1 | 1 | 15 | 4011209805736 | LF |  | P360 | 3740 | 113
3VL27162ME330AA0 | 3VL2716-2ME33-0AA0 | Выключатель VL 160H высокая откл. способность Icu=70кА / 415 В пер. тока, 3 полюсн., защита линии электронный расцепитель ETU20, LSI In=160A, номинальный ток Ir=64-160A, защита от тока перегрузки Isd=1.5 до 10 x Ir, Ii=11 x In защита от тока кз без доп. расцепителя ETU с функцией коммуникации без доп. и сигнальных контактов |  |  | 1102.88 | 1 | 1 | 1 | 15 | 4011209804920 | LF |  | P360 | 3740 | 113
3VL27162ME360AA0 | 3VL2716-2ME36-0AA0 | Выключатель VL 160H высокая откл. способность Icu=70кА / 415 В пер. тока, 3 полюсн., защита линии электронный расцепитель ETU20, LSI In=160A, номинальный ток Ir=64-160A, защита от тока перегрузки Isd=1.5 до 10 x Ir, Ii=11 x In защита от тока кз с винтовым соединением без доп. расцепителя ETU с функцией коммуникации без доп. и сигнальных контактов |  |  | 1089.32 | 1 | 1 | 1 | 15 | 4011209805767 | LF |  | P360 | 3740 | 113
3VL27162MF330AA0 | 3VL2716-2MF33-0AA0 | Выключатель VL 160H высокая откл. способность Icu=70кА / 415 В пер. тока, 3 полюсн., защита линии электронный расцепитель ETU12, LIG 3 фазы/3 проводника In=160A, номинальный ток Ir=64-160A, защита от тока перегрузки Ii=1.25 до 11 x In, защита от тока кз без доп. расцепителя ETU с функцией коммуникации без доп. и сигнальных контактов |  |  | 1420.41 | 1 | 1 | 1 | 15 | 4011209804951 | LF |  | P360 | 3740 | 113
3VL27162MF360AA0 | 3VL2716-2MF36-0AA0 | Выключатель VL 160H высокая откл. способность Icu=70кА / 415 В пер. тока, 3 полюсн., защита линии электронный расцепитель ETU12, LIG 3 фазы/3 проводника In=160A, номинальный ток Ir=64-160A, защита от тока перегрузки Ii=1.25 до 11 x In, защита от тока кз с винтовым соединением без доп. расцепителя ETU с функцией коммуникации без доп. и сигнальных контактов |  |  | 1412.5 | 1 | 1 | 1 | 15 | 4011209805798 | LF |  | P360 | 3740 | 113
3VL27162MG330AA0 | 3VL2716-2MG33-0AA0 | Выключатель VL 160H высокая откл. способность Icu=70кА / 415 В пер. тока, 3 полюсн., защита линии электронный расцепитель ETU22, LSIG 3 фазы/3 проводника In=160A, номинальный ток Ir=64-160A, защита от тока перегрузки Isd=1.5 до 10 x Ir, Ii=11 x In защита от тока кз без доп. расцепителя ETU с функцией коммуникации без доп. и сигнальных контактов |  |  | 1339.05 | 1 | 1 | 1 | 15 | 4011209804982 | LF |  | P360 | 3740 | 113
3VL27162MG360AA0 | 3VL2716-2MG36-0AA0 | Выключатель VL 160H высокая откл. способность Icu=70кА / 415 В пер. тока, 3 полюсн., защита линии электронный расцепитель ETU22, LSIG 3 фазы/3 проводника In=160A, номинальный ток Ir=64-160A, защита от тока перегрузки Isd=1.5 до 10 x Ir, Ii=11 x In защита от тока кз с винтовым соединением без доп. расцепителя ETU с функцией коммуникации без доп. и сигнальных контактов |  |  | 1322.1 | 1 | 1 | 1 | 15 | 4011209805828 | LF |  | P360 | 3740 | 113
3VL27162MH330AA0 | 3VL2716-2MH33-0AA0 | Выключатель VL 160H высокая откл. способность Icu=70кА / 415 В пер. тока, 3 полюсн., защита линии электронный расцепитель ETU22, LSIG 3 фазы/4 проводника In=160A, номинальный ток Ir=64-160A, защита от тока перегрузки Isd=1.5 до 10 x Ir, Ii=11 x In защита от тока кз без доп. расцепителя ETU с функцией коммуникации без доп. и сигнальных контактов |  |  | 1339.05 | 1 | 1 | 1 | 15 | 4011209805019 | LF |  | P360 | 3740 | 113
3VL27162MH360AA0 | 3VL2716-2MH36-0AA0 | Выключатель VL 160H высокая откл. способность Icu=70кА / 415 В пер. тока, 3 полюсн., защита линии электронный расцепитель ETU22, LSIG 3 фазы/4 проводника In=160A, номинальный ток Ir=64-160A, защита от тока перегрузки Isd=1.5 до 10 x Ir, Ii=11 x In защита от тока кз с винтовым соединением без доп. расцепителя ETU с функцией коммуникации без доп. и сигнальных контактов |  |  | 1322.1 | 1 | 1 | 1 | 15 | 4011209805859 | LF |  | P360 | 3740 | 113
3VL27162ML330AA0 | 3VL2716-2ML33-0AA0 | Выключатель VL 160H высокая откл. способность Icu=70кА / 415 В пер. тока, 3 полюсн., защита линии электронный расцепитель ETU12, LIG 3 фазы/3 проводника In=160A, номинальный ток Ir=64-160A, защита от тока перегрузки Ii=1.25 до 11 x In, защита от тока кз без доп. расцепителя ETU с функцией коммуникации без доп. и сигнальных контактов |  |  | 1304.02 | 1 | 1 | 1 | 15 | 4011209805040 | LF |  | P360 | 3740 | 113
3VL27162ML360AA0 | 3VL2716-2ML36-0AA0 | Выключатель VL 160H высокая откл. способность Icu=70кА / 415 В пер. тока, 3 полюсн., защита линии электронный расцепитель ETU12, LIG 3 фазы/3 проводника In=160A, номинальный ток Ir=64-160A, защита от тока перегрузки Ii=1.25 до 11 x In, защита от тока кз с винтовым соединением без доп. расцепителя ETU с функцией коммуникации без доп. и сигнальных контактов |  |  | 1288.2 | 1 | 1 | 1 | 15 | 4011209805880 | LF |  | P360 | 3740 | 113
3VL27162MP330AA0 | 3VL2716-2MP33-0AA0 | Выключатель VL 160H высокая откл. способность Icu=70кА / 415 В пер. тока, 3 полюсн., защита электродвигателя/генератора электронный расцепитель ETU10M, LI In=160A, номинальный ток Ir=64-160A, защита от тока перегрузки Ii=1.25 до 11 x In, защита от тока кз без доп. расцепителя ETU с функцией коммуникации без доп. и сигнальных контактов |  |  | 958.24 | 1 | 1 | 1 | 15 | 4011209805071 | LF |  | P360 | 3740 | 113
3VL27162MP360AA0 | 3VL2716-2MP36-0AA0 | Выключатель VL 160H высокая откл. способность Icu=70кА / 415 В пер. тока, 3 полюсн., защита электродвигателя/генератора электронный расцепитель ETU10M, LI In=160A, номинальный ток Ir=64-160A, защита от тока перегрузки Ii=1.25 до 11 x In, защита от тока кз с винтовым соединением без доп. расцепителя ETU с функцией коммуникации без доп. и сигнальных контактов |  |  | 945.81 | 1 | 1 | 1 | 15 | 4011209805910 | LF |  | P360 | 3740 | 113
3VL27162MS330AA0 | 3VL2716-2MS33-0AA0 | Выключатель VL 160H высокая откл. способность 70 кА, 415 В пер. тока, 3-полюсн., защита электродвигателей электронный расцепитель ETU30M, LI In=160A, номинальный ток TC= 10A ... 30, класс задержки Ii= 6 ... 11 x In, защита от тока кз без доп. расцепителя ETU с функцией коммуникации без доп. и сигнальных контактов |  |  | 1046.38 | 1 | 1 | 1 | 15 | 4011209805101 | LF |  | P360 | 3740 | 113
3VL27162MS360AA0 | 3VL2716-2MS36-0AA0 | Выключатель VL 160H высокая откл. способность Icu= 70 кА, 415 В пер. тока, 3-полюсн., защита электродвигателей ETU30M, LI In=160 A, TC= 10 A ... 30, класс инерции Ii= 6 ... 11 x In, защита от тока кз без доп. расцепителя ETU с функцией коммуникации без доп. и сигнальных контактов |  |  | 1032.82 | 1 | 1 | 1 | 15 | 4011209805941 | LF |  | P360 | 3740 | 113
3VL27162NA430AA0 | 3VL2716-2NA43-0AA0 | Выключатель VL 160H высокая откл. способность Icu=70кА / 415 В пер. тока, 4 полюсн., защита линии электронный расцепитель ETU10, LI In=160A, номинальный ток Ir=64-160A, защита от тока перегрузки Ii=1.25 до 11 x In, защита от тока кз с защитой нейтрали без доп. расцепителя ETU с функцией коммуникации без доп. и сигнальных контактов |  |  | 1389.9 | 1 | 1 | 1 | 15 | 4011209805316 | LF |  | P360 | 3740 | 113
3VL27162NA460AA0 | 3VL2716-2NA46-0AA0 | Выключатель VL 160H высокая откл. способность Icu=70кА / 415 В пер. тока, 4 полюсн., защита линии электронный расцепитель ETU10, LI In=160A, номинальный ток Ir=64-160A, защита от тока перегрузки Ii=1.25 до 11 x In, защита от тока кз с защитой нейтрали с винтовым соединением без доп. расцепителя ETU с функцией коммуникации без доп. и сигнальных контактов |  |  | 1367.3 | 1 | 1 | 1 | 15 | 4011209806153 | LF |  | P360 | 3740 | 113
3VL27162NB430AA0 | 3VL2716-2NB43-0AA0 | Выключатель VL 160H высокая откл. способность Icu=70кА / 415 В пер. тока, 4 полюсн., защита линии электронный расцепитель ETU10, LI In=160A, номинальный ток Ir=64-160A, защита от тока перегрузки Ii=1.25 до 11 x In, защита от тока кз с защитой нейтрали без доп. расцепителя ETU с функцией коммуникации без доп. и сигнальных контактов |  |  | 1308.54 | 1 | 1 | 1 | 15 | 4011209805347 | LF |  | P360 | 3740 | 113
3VL27162NB460AA0 | 3VL2716-2NB46-0AA0 | Выключатель VL 160H высокая откл. способность Icu=70кА / 415 В пер. тока, 4 полюсн., защита линии электронный расцепитель ETU10, LI In=160A, номинальный ток Ir=64-160A, защита от тока перегрузки Ii=1.25 до 11 x In, защита от тока кз с защитой нейтрали с винтовым соединением без доп. расцепителя ETU с функцией коммуникации без доп. и сигнальных контактов |  |  | 1288.2 | 1 | 1 | 1 | 15 | 4011209806184 | LF |  | P360 | 3740 | 113
3VL27162NE430AA0 | 3VL2716-2NE43-0AA0 | Выключатель VL 160H высокая откл. способность Icu=70кА / 415 В пер. тока, 4 полюсн., защита линии электронный расцепитель ETU20, LSI In=160A, номинальный ток Ir=64-160A, защита от тока перегрузки Isd=1.5 до 10 x Ir, Ii=11 x In защита от тока кз с защитой нейтрали без доп. расцепителя ETU с функцией коммуникации без доп. и сигнальных контактов |  |  | 1389.9 | 1 | 1 | 1 | 15 | 4011209805378 | LF |  | P360 | 3740 | 113
3VL27162NE460AA0 | 3VL2716-2NE46-0AA0 | Выключатель VL 160H высокая откл. способность Icu=70кА / 415 В пер. тока, 4 полюсн., защита линии электронный расцепитель ETU20, LSI In=160A, номинальный ток Ir=64-160A, защита от тока перегрузки Isd=1.5 до 10 x Ir, Ii=11 x In защита от тока кз с защитой нейтрали с винтовым соединением без доп. расцепителя ETU с функцией коммуникации без доп. и сигнальных контактов |  |  | 1367.3 | 1 | 1 | 1 | 15 | 4011209806214 | LF |  | P360 | 3740 | 113
3VL27162NF430AA0 | 3VL2716-2NF43-0AA0 | Выключатель VL 160H высокая откл. способность Icu=70кА / 415 В пер. тока, 4 полюсн., защита линии электронный расцепитель ETU20, LSI In=160A, номинальный ток Ir=64-160A, защита от тока перегрузки Isd=1.5 до 10 x Ir, Ii=11 x In защита от тока кз с защитой нейтрали без доп. расцепителя ETU с функцией коммуникации без доп. и сигнальных контактов |  |  | 1494.99 | 1 | 1 | 1 | 15 | 4011209805408 | LF |  | P360 | 3740 | 113
3VL27162NF460AA0 | 3VL2716-2NF46-0AA0 | Выключатель VL 160H высокая откл. способность Icu=70кА / 415 В пер. тока, 4 полюсн., защита линии электронный расцепитель ETU20, LSI In=160A, номинальный ток Ir=64-160A, защита от тока перегрузки Isd=1.5 до 10 x Ir, Ii=11 x In защита от тока кз с защитой нейтрали с винтовым соединением без доп. расцепителя ETU с функцией коммуникации без доп. и сигнальных контактов |  |  | 1480.3 | 1 | 1 | 1 | 15 | 4011209806245 | LF |  | P360 | 3740 | 113
3VL27162NH430AA0 | 3VL2716-2NH43-0AA0 | Выключатель VL 160H высокая откл. способность Icu=70кА / 415 В пер. тока, 4 полюсн., защита линии электронный расцепитель ETU22, LSIG In=160A, номинальный ток Ir=64-160A, защита от тока перегрузки Isd=1.5 до 10 x Ir, Ii=11 x In защита от тока кз с защитой нейтрали без доп. расцепителя ETU с функцией коммуникации без доп. и сигнальных контактов |  |  | 1820.43 | 1 | 1 | 1 | 15 | 4011209805439 | LF |  | P360 | 3740 | 113
3VL27162NH460AA0 | 3VL2716-2NH46-0AA0 | Выключатель VL 160H высокая откл. способность Icu=70кА / 415 В пер. тока, 4 полюсн., защита линии электронный расцепитель ETU22, LSIG In=160A, номинальный ток Ir=64-160A, защита от тока перегрузки Isd=1.5 до 10 x Ir, Ii=11 x In защита от тока кз с защитой нейтрали с винтовым соединением без доп. расцепителя ETU с функцией коммуникации без доп. и сигнальных контактов |  |  | 1796.7 | 1 | 1 | 1 | 15 | 4011209806276 | LF |  | P360 | 3740 | 113
3VL27162NN430AA0 | 3VL2716-2NN43-0AA0 | Выключатель VL 160H высокая откл. способность Icu=70кА / 415 В пер. тока, 4 полюсн., защита линии электронный расцепитель ETU12, LIG In=160A, номинальный ток Ir=64-160A, защита от тока перегрузки Ii=1.25 до 11 x In, защита от тока кз с защитой нейтрали без доп. расцепителя ETU с функцией коммуникации без доп. и сигнальных контактов |  |  | 1785.4 | 1 | 1 | 1 | 15 | 4011209805460 | LF |  | P360 | 3740 | 113
3VL27162NN460AA0 | 3VL2716-2NN46-0AA0 | Выключатель VL 160H высокая откл. способность Icu=70кА / 415 В пер. тока, 4 полюсн., защита линии электронный расцепитель ETU12, LIG In=160A, номинальный ток Ir=64-160A, защита от тока перегрузки Ii=1.25 до 11 x In, защита от тока кз с защитой нейтрали с винтовым соединением без доп. расцепителя ETU с функцией коммуникации без доп. и сигнальных контактов |  |  | 1762.8 | 1 | 1 | 1 | 15 | 4011209806306 | LF |  | P360 | 3740 | 113
3VL27162SB330AA0 | 3VL2716-2SB33-0AA0 | Выключатель VL 160H высокая откл. способность Icu=70кА / 415 В пер. тока, 3 полюсн., защита линии электронный расцепитель ETU10, LI In=160A, номинальный ток Ir=64-160A, защита от тока перегрузки Ii=1.25 до 11 x In, защита от тока кз без доп. расцепителя без доп. и сигнальных контактов |  |  | 957.11 | 1 | 1 | 1 | 15 | 4011209804654 | LF |  | P360 | 3740 | 113
3VL27162SB360AA0 | 3VL2716-2SB36-0AA0 | Выключатель VL 160H высокая откл. способность Icu=70кА / 415 В пер. тока, 3 полюсн., защита линии электронный расцепитель ETU10, LI In=160A, номинальный ток Ir=64-160A, защита от тока перегрузки Ii=1.25 до 11 x In, защита от тока кз с винтовым соединением без доп. расцепителя без доп. и сигнальных контактов |  |  | 944.68 | 1 | 1 | 1 | 15 | 4011209805491 | LF |  | P360 | 3740 | 113
3VL27162SE330AA0 | 3VL2716-2SE33-0AA0 | Выключатель VL 160H высокая откл. способность Icu=70кА / 415 В пер. тока, 3 полюсн., защита линии электронный расцепитель ETU20, LSI In=160A, номинальный ток Ir=64-160A, защита от тока перегрузки Isd=1.5 до 10 x Ir, Ii=11 x In защита от тока кз без доп. расцепителя без доп. и сигнальных контактов |  |  | 1031.69 | 1 | 1 | 1 | 15 | 4011209804685 | LF |  | P360 | 3740 | 113
3VL27162SE330AD1 | 3VL2716-2SE33-0AD1 | Выключатель VL 160H ВЫСОК. ОТКЛ.СПОС. ICU=70KA / 415 В AC 3 ПОЛ., ЗАЩИТА ЛИНИЙ РАСЦЕПИТЕЛЬ ETU20, LSI IN=160A, НОМИН. ТОК IR=64-160A, ЗАЩИТА ОТ ПЕРЕГРУЗКИ ISD=1,5 ДО 10XIR, II=11XIN ЗАЩИТА ОТ КЗ БЕЗ ДОП. РАСЦЕПИТЕЛЯ НАБОР СИГНАЛЬНЫХ/АВАРИЙНЫХ КОНТАКТОВ 2HS(1НО+1НЗ)+1AS(1НО) |  |  | 1111.25 | 1 | 1 | 1 | 15 |  | LF |  | P360 | 3740 | 113
3VL27162SE360AA0 | 3VL2716-2SE36-0AA0 | Выключатель VL 160H высокая откл. способность Icu=70кА / 415 В пер. тока, 3 полюсн., защита линии электронный расцепитель ETU20, LSI In=160A, номинальный ток Ir=64-160A, защита от тока перегрузки Isd=1.5 до 10 x Ir, Ii=11 x In защита от тока кз с винтовым соединением без доп. расцепителя без доп. и сигнальных контактов |  |  | 1018.13 | 1 | 1 | 1 | 15 | 4011209805521 | LF |  | P360 | 3740 | 113
3VL27162SE360AD1 | 3VL2716-2SE36-0AD1 | Выключатель VL 160H ВЫСОК. ОТКЛ.СПОС. ICU=70KA / 415 В AC 3 ПОЛ., ЗАЩИТА ЛИНИЙ РАСЦЕПИТЕЛЬ ETU20, LSI IN=160A, НОМИН. ТОК IR=64-160A, ЗАЩИТА ОТ ПЕРЕГРУЗКИ ISD=1,5 ДО 10XIR, II=11XIN ЗАЩИТА ОТ КЗ С ВИНТОВЫМ СОЕДИНЕНИЕМ БЕЗ ДОП. РАСЦЕПИТЕЛЯ НАБОР СИГНАЛЬНЫХ/АВАРИЙНЫХ КОНТАКТОВ 2HS(1НО+1НЗ)+1AS(1НО) |  |  | 1097.69 | 1 | 1 | 1 | 15 |  | LF |  | P360 | 3740 | 113
3VL27162SE368TD1 | 3VL2716-2SE36-8TD1 | Выключатель VL 160H ВЫСОК. ОТКЛ.СПОС. ICU=70KA / 415 В AC 3 ПОЛ., ЗАЩИТА ЛИНИЙ РАСЦЕПИТЕЛЬ ETU20, LSI IN=160A, НОМИН. ТОК IR=64-160A, ЗАЩИТА ОТ ПЕРЕГРУЗКИ ISD=1,5 ДО 10XIR, II=11XIN ЗАЩИТА ОТ КЗ С ВИНТОВЫМ СОЕДИНЕНИЕМ НЕЗАВИСИМЫЙ РАСЦЕПИТЕЛЬ 208 - 277 В AC |  |  | 1217.47 | 1 | 1 | 1 | 15 |  | LF |  | P360 | 3740 | 113
3VL27162SF330AA0 | 3VL2716-2SF33-0AA0 | Выключатель VL 160H высокая откл. способность Icu=70кА / 415 В пер. тока, 3 полюсн., защита линии электронный расцепитель ETU12, LIG 3 фазы/3 проводника In=160A, номинальный ток Ir=64-160A, защита от тока перегрузки Ii=1.25 до 11 x In, защита от тока кз без доп. расцепителя без доп. и сигнальных контактов |  |  | 1350.35 | 1 | 1 | 1 | 15 | 4011209804715 | LF |  | P360 | 3740 | 113
3VL27162SF360AA0 | 3VL2716-2SF36-0AA0 | Выключатель VL 160H высокая откл. способность Icu=70кА / 415 В пер. тока, 3 полюсн., защита линии электронный расцепитель ETU12, LIG 3 фазы/3 проводника In=160A, номинальный ток Ir=64-160A, защита от тока перегрузки Ii=1.25 до 11 x In, защита от тока кз с винтовым соединением без доп. расцепителя без доп. и сигнальных контактов |  |  | 1333.4 | 1 | 1 | 1 | 15 | 4011209805552 | LF |  | P360 | 3740 | 113
3VL27162SG330AA0 | 3VL2716-2SG33-0AA0 | Выключатель VL 160H высокая откл. способность Icu=70кА / 415 В пер. тока, 3 полюсн., защита линии электронный расцепитель ETU22, LSIG 3 фазы/3 проводника In=160A, номинальный ток Ir=64-160A, защита от тока перегрузки Isd=1.5 до 10 x Ir, Ii=11 x In защита от тока кз без доп. расцепителя без доп. и сигнальных контактов |  |  | 1268.99 | 1 | 1 | 1 | 15 | 4011209804746 | LF |  | P360 | 3740 | 113
3VL27162SG360AA0 | 3VL2716-2SG36-0AA0 | Выключатель VL 160H высокая откл. способность Icu=70кА / 415 В пер. тока, 3 полюсн., защита линии электронный расцепитель ETU22, LSIG 3 фазы/3 проводника In=160A, номинальный ток Ir=64-160A, защита от тока перегрузки Isd=1.5 до 10 x Ir, Ii=11 x In защита от тока кз с винтовым соединением без доп. расцепителя без доп. и сигнальных контактов |  |  | 1254.3 | 1 | 1 | 1 | 15 | 4011209805583 | LF |  | P360 | 3740 | 113
3VL27162SH330AA0 | 3VL2716-2SH33-0AA0 | Выключатель VL 160H высокая откл. способность Icu=70кА / 415 В пер. тока, 3 полюсн., защита линии электронный расцепитель ETU22, LSIG 3 фазы/4 проводника In=160A, номинальный ток Ir=64-160A, защита от тока перегрузки Isd=1.5 до 10 x Ir, Ii=11 x In защита от тока кз без доп. расцепителя без доп. и сигнальных контактов |  |  | 1268.99 | 1 | 1 | 1 | 15 | 4011209804777 | LF |  | P360 | 3740 | 113
3VL27162SH360AA0 | 3VL2716-2SH36-0AA0 | Выключатель VL 160H высокая откл. способность Icu=70кА / 415 В пер. тока, 3 полюсн., защита линии электронный расцепитель ETU22, LSIG 3 фазы/4 проводника In=160A, номинальный ток Ir=64-160A, защита от тока перегрузки Isd=1.5 до 10 x Ir, Ii=11 x In защита от тока кз с винтовым соединением без доп. расцепителя без доп. и сигнальных контактов |  |  | 1254.3 | 1 | 1 | 1 | 15 | 4011209805613 | LF |  | P360 | 3740 | 113
3VL27162SL330AA0 | 3VL2716-2SL33-0AA0 | Выключатель VL 160H высокая откл. способность Icu=70кА / 415 В пер. тока, 3 полюсн., защита линии электронный расцепитель ETU12, LIG 3 фазы/3 проводника In=160A, номинальный ток Ir=64-160A, защита от тока перегрузки Ii=1.25 до 11 x In, защита от тока кз без доп. расцепителя без доп. и сигнальных контактов |  |  | 1233.96 | 1 | 1 | 1 | 15 | 4011209804807 | LF |  | P360 | 3740 | 113
3VL27162SL360AA0 | 3VL2716-2SL36-0AA0 | Выключатель VL 160H высокая откл. способность Icu=70кА / 415 В пер. тока, 3 полюсн., защита линии электронный расцепитель ETU12, LIG 3 фазы/3 проводника In=160A, номинальный ток Ir=64-160A, защита от тока перегрузки Ii=1.25 до 11 x In, защита от тока кз с винтовым соединением без доп. расцепителя без доп. и сигнальных контактов |  |  | 1220.4 | 1 | 1 | 1 | 15 | 4011209805644 | LF |  | P360 | 3740 | 113
3VL27162SP330AA0 | 3VL2716-2SP33-0AA0 | Выключатель VL 160H высокая откл. способность Icu=70кА / 415 В пер. тока, 3 полюсн., защита электродвигателя/генератора электронный расцепитель ETU10M, LI In=160A, номинальный ток Ir=64-160A, защита от тока перегрузки Ii=1.25 до 11 x In, защита от тока кз без доп. расцепителя без доп. и сигнальных контактов |  |  | 889.31 | 1 | 1 | 1 | 15 | 4011209804838 | LF |  | P360 | 3740 | 113
3VL27162SP360AA0 | 3VL2716-2SP36-0AA0 | Выключатель VL 160H высокая откл. способность Icu=70кА / 415 В пер. тока, 3 полюсн., защита электродвигателя/генератора электронный расцепитель ETU10M, LI In=160A, номинальный ток Ir=64-160A, защита от тока перегрузки Ii=1.25 до 11 x In, защита от тока кз с винтовым соединением без доп. расцепителя без доп. и сигнальных контактов |  |  | 875.75 | 1 | 1 | 1 | 15 | 4011209805675 | LF |  | P360 | 3740 | 113
3VL27162SS330AA0 | 3VL2716-2SS33-0AA0 | Выключатель VL 160H высокая откл. способность 70 кА, 415 В пер. тока, 3-полюсн., защита электродвигателей электронный расцепитель ETU30M, LI In=160A, номинальный ток TC= 10A ... 30, класс задержки Ii= 6 ... 11 x In, защита от тока кз без доп. расцепителя без доп. и сигнальных контактов |  |  | 976.32 | 1 | 1 | 1 | 15 | 4011209804869 | LF |  | P360 | 3740 | 113
3VL27162SS330AD1 | 3VL2716-2SS33-0AD1 | Выключатель VL 160H ВЫСОК. ОТКЛ.СПОС. R.U.S.-C.BR.C.= 70 KA, 415 В AC 3-ПОЛЮСА, ЗАЩИТА МОТОРА РАСЦЕПИТЕЛЬ ETU30M, LI IN=160A, НОМИН. ТОК TC= 10A ... 30, TIME LAG CLASS II= 6 ... 11 X IN, ЗАЩИТА ОТ КЗ БЕЗ ДОП. РАСЦЕПИТЕЛЯ НАБОР СИГНАЛЬНЫХ/АВАРИЙНЫХ КОНТАКТОВ 2HS(1НО+1НЗ)+1AS(1НО) |  |  | 1055.88 | 1 | 1 | 1 | 15 |  | LF |  | P360 | 3740 | 113
3VL27162SS360AA0 | 3VL2716-2SS36-0AA0 | Выключатель VL 160H высокая откл. способность Icu= 70 кА, 415 В пер. тока, 3-полюсн., защита электродвигателей ETU30M, LI In=160 A, TC= 10 A ... 30, класс инерции Ii= 6 ... 11 x In, защита от тока кз без доп. расцепителя без доп. и сигнальных контактов |  |  | 962.76 | 1 | 1 | 1 | 15 | 4011209805705 | LF |  | P360 | 3740 | 113
3VL27162TA430AA0 | 3VL2716-2TA43-0AA0 | Выключатель VL 160H высокая откл. способность Icu=70кА / 415 В пер. тока, 4 полюсн., защита линии электронный расцепитель ETU10, LI In=160A, номинальный ток Ir=64-160A, защита от тока перегрузки Ii=1.25 до 11 x In, защита от тока кз с защитой нейтрали без доп. расцепителя без доп. и сигнальных контактов |  |  | 1320.97 | 1 | 1 | 1 | 15 | 4011209805132 | LF |  | P360 | 3740 | 113
3VL27162TA460AA0 | 3VL2716-2TA46-0AA0 | Выключатель VL 160H высокая откл. способность Icu=70кА / 415 В пер. тока, 4 полюсн., защита линии электронный расцепитель ETU10, LI In=160A, номинальный ток Ir=64-160A, защита от тока перегрузки Ii=1.25 до 11 x In, защита от тока кз с защитой нейтрали с винтовым соединением без доп. расцепителя без доп. и сигнальных контактов |  |  | 1299.5 | 1 | 1 | 1 | 15 | 4011209805972 | LF |  | P360 | 3740 | 113
3VL27162TB430AA0 | 3VL2716-2TB43-0AA0 | Выключатель VL 160H высокая откл. способность Icu=70кА / 415 В пер. тока, 4 полюсн., защита линии электронный расцепитель ETU10, LI In=160A, номинальный ток Ir=64-160A, защита от тока перегрузки Ii=1.25 до 11 x In, защита от тока кз без доп. расцепителя без доп. и сигнальных контактов |  |  | 1239.61 | 1 | 1 | 1 | 15 | 4011209805163 | LF |  | P360 | 3740 | 113
3VL27162TB460AA0 | 3VL2716-2TB46-0AA0 | Выключатель VL 160H высокая откл. способность Icu=70кА / 415 В пер. тока, 4 полюсн., защита линии электронный расцепитель ETU10, LI In=160A, номинальный ток Ir=64-160A, защита от тока перегрузки Ii=1.25 до 11 x In, защита от тока кз с винтовым соединением без доп. расцепителя без доп. и сигнальных контактов |  |  | 1220.4 | 1 | 1 | 1 | 15 | 4011209806009 | LF |  | P360 | 3740 | 113
3VL27162TE430AA0 | 3VL2716-2TE43-0AA0 | Выключатель VL 160H высокая откл. способность Icu=70кА / 415 В пер. тока, 4 полюсн., защита линии электронный расцепитель ETU20, LSI In=160A, номинальный ток Ir=64-160A, защита от тока перегрузки Isd=1.5 до 10 x Ir, Ii=11 x In защита от тока кз без защиты нейтрали без доп. расцепителя без доп. и сигнальных контактов |  |  | 1332.27 | 1 | 1 | 1 | 15 | 4011209805194 | LF |  | P360 | 3740 | 113
3VL27162TE460AA0 | 3VL2716-2TE46-0AA0 | Выключатель VL 160H высокая откл. способность Icu=70кА / 415 В пер. тока, 4 полюсн., защита линии электронный расцепитель ETU20, LSI In=160A, номинальный ток Ir=64-160A, защита от тока перегрузки Isd=1.5 до 10 x Ir, Ii=11 x In защита от тока кз без защиты нейтрали с винтовым соединением без доп. расцепителя без доп. и сигнальных контактов |  |  | 1310.8 | 1 | 1 | 1 | 15 | 4011209806030 | LF |  | P360 | 3740 | 113
3VL27162TF430AA0 | 3VL2716-2TF43-0AA0 | Выключатель VL 160H высокая откл. способность Icu=70кА / 415 В пер. тока, 4 полюсн., защита линии электронный расцепитель ETU20, LSI In=160A, номинальный ток Ir=64-160A, защита от тока перегрузки Isd=1.5 до 10 x Ir, Ii=11 x In защита от тока кз с защитой нейтрали без доп. расцепителя без доп. и сигнальных контактов |  |  | 1424.93 | 1 | 1 | 1 | 15 | 4011209805224 | LF |  | P360 | 3740 | 113
3VL27162TF460AA0 | 3VL2716-2TF46-0AA0 | Выключатель VL 160H высокая откл. способность Icu=70кА / 415 В пер. тока, 4 полюсн., защита линии электронный расцепитель ETU20, LSI In=160A, номинальный ток Ir=64-160A, защита от тока перегрузки Isd=1.5 до 10 x Ir, Ii=11 x In защита от тока кз с защитой нейтрали с винтовым соединением без доп. расцепителя без доп. и сигнальных контактов |  |  | 1412.5 | 1 | 1 | 1 | 15 | 4011209806061 | LF |  | P360 | 3740 | 113
3VL27162TH430AA0 | 3VL2716-2TH43-0AA0 | Выключатель VL 160H высокая откл. способность Icu=70кА / 415 В пер. тока, 4 полюсн., защита линии электронный расцепитель ETU22, LSIG In=160A, номинальный ток Ir=64-160A, защита от тока перегрузки Isd=1.5 до 10 x Ir, Ii=11 x In защита от тока кз с защитой нейтрали без доп. расцепителя без доп. и сигнальных контактов |  |  | 1750.37 | 1 | 1 | 1 | 15 | 4011209805255 | LF |  | P360 | 3740 | 113
3VL27162TH460AA0 | 3VL2716-2TH46-0AA0 | Выключатель VL 160H высокая откл. способность Icu=70кА / 415 В пер. тока, 4 полюсн., защита линии электронный расцепитель ETU22, LSIG In=160A, номинальный ток Ir=64-160A, защита от тока перегрузки Isd=1.5 до 10 x Ir, Ii=11 x In защита от тока кз с защитой нейтрали с винтовым соединением без доп. расцепителя без доп. и сигнальных контактов |  |  | 1728.9 | 1 | 1 | 1 | 15 | 4011209806092 | LF |  | P360 | 3740 | 113
3VL27162TN430AA0 | 3VL2716-2TN43-0AA0 | Выключатель VL 160H высокая откл. способность Icu=70кА / 415 В пер. тока, 4 полюсн., защита линии электронный расцепитель ETU12, LIG In=160A, номинальный ток Ir=64-160A, защита от тока перегрузки Ii=1.25 до 11 x In, защита от тока кз с защитой нейтрали без доп. расцепителя без доп. и сигнальных контактов |  |  | 1715.34 | 1 | 1 | 1 | 15 | 4011209805286 | LF |  | P360 | 3740 | 113
3VL27162TN460AA0 | 3VL2716-2TN46-0AA0 | Выключатель VL 160H высокая откл. способность Icu=70кА / 415 В пер. тока, 4 полюсн., защита линии электронный расцепитель ETU12, LIG In=160A, номинальный ток Ir=64-160A, защита от тока перегрузки Ii=1.25 до 11 x In, защита от тока кз с защитой нейтрали с винтовым соединением без доп. расцепителя без доп. и сигнальных контактов |  |  | 1695 | 1 | 1 | 1 | 15 | 4011209806122 | LF |  | P360 | 3740 | 113
3VL27162UH330AA0 | 3VL2716-2UH33-0AA0 | Выключатель VL 160H высокая откл. способность Icu=70кА / 415 В пер. тока, 3 полюсн., защита линии электронный расцепитель LCD дисплей ETU40, LI/LS/LSI In=160A, номинальный ток Ir=64-160A, защита от тока перегрузки Isd=1.5 до 10 x Ir, Ii=11 x In защита от тока кз без доп. расцепителя без доп. и сигнальных контактов |  |  | 1409.11 | 1 | 1 | 1 | 15 | 4011209885219 | LF |  | P360 | 3740 | 113
3VL27162UH360AA0 | 3VL2716-2UH36-0AA0 | Выключатель VL 160H высокая откл. способность Icu=70кА / 415 В пер. тока, 3 полюсн., защита линии электронный расцепитель LCD дисплей ETU40, LI/LS/LSI In=160A, номинальный ток Ir=64-160A, защита от тока перегрузки Isd=1.5 до 10 x Ir, Ii=11 x In защита от тока кз с винтовым соединением без доп. расцепителя без доп. и сигнальных контактов |  |  | 1389.9 | 1 | 1 | 1 | 15 | 4011209885240 | LF |  | P360 | 3740 | 113
3VL27162UH368TA0 | 3VL2716-2UH36-8TA0 | Выключатель VL 160H ВЫСОКАЯ ОТКЛ. СПОСОБНОСТЬ ICU=70KA / 415 В AC 3 ПОЛ., ЗАЩИТА ЛИНИЙ РАСЦЕПИТЕЛЬ LCD ETU40, LI/LS/LSI IN=160A, НОМИН. ТОК IR=64-160A, ЗАЩИТА ОТ ПЕРЕГРУЗКИ ISD=1,5 ДО 10XIR, II=11XIN ЗАЩИТА ОТ КЗ С ВИНТОВЫМ СОЕДИНЕНИЕМ НЕЗАВИСИМЫЙ РАСЦЕПИТЕЛЬ 208 - 277 В AC БЕЗ ДОП.КОНТАКТОВ |  |  | 1509.68 | 1 | 1 | 1 | 15 |  | LF |  | P360 | 3740 | 113
3VL27162UJ430AA0 | 3VL2716-2UJ43-0AA0 | Выключатель VL 160H высокая откл. способность Icu=70кА / 415 В пер. тока, 4 полюсн., защита линии электронный расцепитель LCD дисплей ETU40, LI/LS/LSI In=160A, номинальный ток Ir=64-160A, защита от тока перегрузки Isd=1.5 до 10 x Ir, Ii=11 x In защита от тока кз с защитой нейтрали без доп. расцепителя без доп. и сигнальных контактов |  |  | 1983.15 | 1 | 1 | 1 | 15 | 4011209886247 | LF |  | P360 | 3740 | 113
3VL27162UJ460AA0 | 3VL2716-2UJ46-0AA0 | Выключатель VL 160H высокая откл. способность Icu=70кА / 415 В пер. тока, 4 полюсн., защита линии электронный расцепитель LCD дисплей ETU40, LI/LS/LSI In=160A, номинальный ток Ir=64-160A, защита от тока перегрузки Isd=1.5 до 10 x Ir, Ii=11 x In защита от тока кз с защитой нейтрали с винтовым соединением без доп. расцепителя без доп. и сигнальных контактов |  |  | 1966.2 | 1 | 1 | 1 | 15 | 4011209886278 | LF |  | P360 | 3740 | 113
3VL27162UL330AA0 | 3VL2716-2UL33-0AA0 | Выключатель VL 160H высокая откл. способность Icu=70кА / 415 В пер. тока, 3 полюсн., защита линии электронный расцепитель LCD дисплей ETU42, LSIG 3 фазы/3 проводника In=160A, номинальный ток Ir=64-160A, защита от тока перегрузки Isd=1.5 до 10 x Ir, Ii=11 x In защита от тока кз без доп. расцепителя без доп. и сигнальных контактов |  |  | 1548.1 | 1 | 1 | 1 | 15 | 4011209885394 | LF |  | P360 | 3740 | 113
3VL27162UL360AA0 | 3VL2716-2UL36-0AA0 | Выключатель VL 160H высокая откл. способность Icu=70кА / 415 В пер. тока, 3 полюсн., защита линии электронный расцепитель LCD дисплей ETU42, LSIG 3 фазы/3 проводника In=160A, номинальный ток Ir=64-160A, защита от тока перегрузки Isd=1.5 до 10 x Ir, Ii=11 x In защита от тока кз с винтовым соединением без доп. расцепителя без доп. и сигнальных контактов |  |  | 1536.8 | 1 | 1 | 1 | 15 | 4011209885424 | LF |  | P360 | 3740 | 113
3VL27162UM330AA0 | 3VL2716-2UM33-0AA0 | Выключатель VL 160H высокая откл. способность Icu=70кА / 415 В пер. тока, 3 полюсн., защита линии электронный расцепитель LCD дисплей ETU42, LSIG 3 фазы/4 проводника In=160A, номинальный ток Ir=64-160A, защита от тока перегрузки Isd=1.5 до 10 x Ir, Ii=11 x In защита от тока кз без доп. расцепителя без доп. и сигнальных контактов |  |  | 1548.1 | 1 | 1 | 1 | 15 | 4011209885578 | LF |  | P360 | 3740 | 113
3VL27162UM360AA0 | 3VL2716-2UM36-0AA0 | Выключатель VL 160H высокая откл. способность Icu=70кА / 415 В пер. тока, 3 полюсн., защита линии электронный расцепитель LCD дисплей ETU42, LSIG 3 фазы/4 проводника In=160A, номинальный ток Ir=64-160A, защита от тока перегрузки Isd=1.5 до 10 x Ir, Ii=11 x In защита от тока кз с винтовым соединением без доп. расцепителя без доп. и сигнальных контактов |  |  | 1536.8 | 1 | 1 | 1 | 15 | 4011209885608 | LF |  | P360 | 3740 | 113
3VL27162UN430AA0 | 3VL2716-2UN43-0AA0 | Выключатель VL 160H высокая откл. способность Icu=70кА / 415 В пер. тока, 4 полюсн., защита линии электронный расцепитель LCD дисплей ETU42, LSIG In=160A, номинальный ток Ir=64-160A, защита от тока перегрузки Isd=1.5 до 10 x Ir, Ii=11 x In защита от тока кз с защитой нейтрали защита от утечки на землю без доп. расцепителя без доп. и сигнальных контактов |  |  | 1983.15 | 1 | 1 | 1 | 15 | 4011209886421 | LF |  | P360 | 3740 | 113
3VL27162UN460AA0 | 3VL2716-2UN46-0AA0 | Выключатель VL 160H высокая откл. способность Icu=70кА / 415 В пер. тока, 4 полюсн., защита линии электронный расцепитель LCD дисплей ETU42, LSIG In=160A, номинальный ток Ir=64-160A, защита от тока перегрузки Isd=1.5 до 10 x Ir, Ii=11 x In защита от тока кз с защитой нейтрали защита от утечки на землю с винтовым соединением без доп. расцепителя без доп. и сигнальных контактов |  |  | 1966.2 | 1 | 1 | 1 | 15 | 4011209886452 | LF |  | P360 | 3740 | 113
3VL27162UP330AA0 | 3VL2716-2UP33-0AA0 | Выключатель VL 160H высокая откл. способность Icu=70кА / 415 В пер. тока, 3 полюсн., защита электродвигателя/генератора электронный расцепитель LCD дисплей ETU40M, LI In=160A, номинальный ток Ir=64-160A, защита от тока перегрузки Ii=1.25 до 11 x In, защита от тока кз без доп. расцепителя без доп. и сигнальных контактов |  |  | 1409.11 | 1 | 1 | 1 | 15 | 4011209885035 | LF |  | P360 | 3740 | 113
3VL27162UP360AA0 | 3VL2716-2UP36-0AA0 | Выключатель VL 160H высокая откл. способность Icu=70кА / 415 В пер. тока, 3 полюсн., защита электродвигателя/генератора электронный расцепитель LCD дисплей ETU40M, LI In=160A, номинальный ток Ir=64-160A, защита от тока перегрузки Ii=1.25 до 11 x In, защита от тока кз с винтовым соединением без доп. расцепителя без доп. и сигнальных контактов |  |  | 1389.9 | 1 | 1 | 1 | 15 | 4011209885066 | LF |  | P360 | 3740 | 113
3VL27163AA330AA0 | 3VL2716-3AA33-0AA0 | Выключатель VL 160L без расцепителя очень высокая откл. способность Icu= 100 кА / 415 В пер. тока, 3-полюсн. In= < 160 A, номинальный ток без доп. расцепителя с рамочными зажимами |  |  | 503.98 | 1 | 1 | 1 | 15 | 4011209652064 | LF |  | P360 | 3740 | 113
3VL27163AA360AA0 | 3VL2716-3AA36-0AA0 | Выключатель VL 160N без расцепителя стандартная откл. способность Icu= 40 кА / 415 В пер. тока, 3-полюсн. In= < 160 A, номинальный ток без доп. расцепителя с винтовым соединениемS |  |  | 497.2 | 1 | 1 | 1 | 15 | 4011209652057 | LF |  | P360 | 3740 | 113
3VL27163AA430AA0 | 3VL2716-3AA43-0AA0 | Выключатель VL 160L без расцепителя очень высокая откл. способность Icu= 100 кА / 415 В пер. тока, 4-полюсн. In= < 160 A, номинальный ток без доп. расцепителя с рамочными зажимами |  |  | 656.53 | 1 | 1 | 1 | 15 | 4011209651975 | LF |  | P360 | 3740 | 113
3VL27163AA460AA0 | 3VL2716-3AA46-0AA0 | Выключатель VL 160L без расцепителя очень высокая откл. способность Icu= 100 кА / 415 В пер. тока, 4-полюсн. In= < 160 A, номинальный ток без доп. расцепителя с винтовым соединениемS |  |  | 647.49 | 1 | 1 | 1 | 15 | 4011209652071 | LF |  | P360 | 3740 | 113
3VL27163DC330AA0 | 3VL2716-3DC33-0AA0 | Выключатель VL 160L очень высокая откл. способность Icu=100кА / 415 В пер. тока, 3 полюсн., защита линии расцепитель макс. тока TM, LI In=160A, номинальный ток Ir=125-160A, защита от тока перегрузки Ii=800-1600A, защита от тока кз без доп. расцепителя без доп. и сигнальных контактов |  |  | 976.32 | 1 | 1 | 1 | 15 | 4011209483033 | LF |  | P360 | 3740 | 113
3VL27163DC360AA0 | 3VL2716-3DC36-0AA0 | Выключатель VL 160L очень высокая откл. способность Icu=100кА / 415 В пер. тока, 3 полюсн., защита линии расцепитель макс. тока TM, LI In=160A, номинальный ток Ir=125-160A, защита от тока перегрузки Ii=800-1600A, защита от тока кз с винтовым соединением без доп. расцепителя без доп. и сигнальных контактов |  |  | 962.76 | 1 | 1 | 1 | 15 | 4011209612839 | LF |  | P360 | 3740 | 113
3VL27163DE330AA0 | 3VL2716-3DE33-0AA0 | Выключатель VL 160L очень высокая откл. способность Icu=100кА / 415 В пер. тока, 3 полюсн., не расцепитель макс. тока магнитный In=160A, номинальный ток Ii=2500A, защита от тока кз без доп. расцепителя без доп. и сигнальных контактов |  |  | 781.96 | 1 | 1 | 1 | 15 | 4011209474192 | LF |  | P360 | 3740 | 113
3VL27163DE360AA0 | 3VL2716-3DE36-0AA0 | Выключатель VL 160L очень высокая откл. способность Icu=100кА / 415 В пер. тока, 3 полюсн., не расцепитель макс. тока магнитный In=160A, номинальный ток Ii=2500A, защита от тока кз с винтовым соединением без доп. расцепителя без доп. и сигнальных контактов |  |  | 768.4 | 1 | 1 | 1 | 15 | 4011209735903 | LF |  | P360 | 3740 | 113
3VL27163DK330AA0 | 3VL2716-3DK33-0AA0 | Выключатель VL 160L очень высокая откл. способность Icu=100кА / 415 В пер. тока, 3 полюсн., защита пусковых сборок расцепитель макс. тока магнитный In=160A, номинальный ток Ii=1250-2500A, защита от тока кз без доп. расцепителя без доп. и сигнальных контактов |  |  | 943.55 | 1 | 1 | 1 | 15 | 4011209483040 | LF |  | P360 | 3740 | 113
3VL27163DK360AA0 | 3VL2716-3DK36-0AA0 | Выключатель VL 160L очень высокая откл. способность Icu=100кА / 415 В пер. тока, 3 полюсн., защита пусковых сборок расцепитель макс. тока магнитный In=160A, номинальный ток Ii=1250-2500A, защита от тока кз с винтовым соединением без доп. расцепителя без доп. и сигнальных контактов |  |  | 929.99 | 1 | 1 | 1 | 15 | 4011209735910 | LF |  | P360 | 3740 | 113
3VL27163EC430AA0 | 3VL2716-3EC43-0AA0 | Выключатель VL 160L очень высокая откл. способность Icu=100кА / 415 В пер. тока, 4 полюсн., защита линии расцепитель макс. тока TM, LI In=160A, номинальный ток Ir=125-160A, защита от тока перегрузки Ii=800-1600A, защита от тока кз с защитой нейтрали без доп. расцепителя без доп. и сигнальных контактов |  |  | 1354.87 | 1 | 1 | 1 | 15 | 4011209483057 | LF |  | P360 | 3740 | 113
3VL27163EC460AA0 | 3VL2716-3EC46-0AA0 | Выключатель VL 160L очень высокая откл. способность Icu=100кА / 415 В пер. тока, 4 полюсн., защита линии расцепитель макс. тока TM, LI In=160A, номинальный ток Ir=125-160A, защита от тока перегрузки Ii=800-1600A, защита от тока кз с защитой нейтрали с винтовым соединением без доп. расцепителя без доп. и сигнальных контактов |  |  | 1333.4 | 1 | 1 | 1 | 15 | 4011209949133 | LF |  | P360 | 3740 | 113
3VL27163EE430AA0 | 3VL2716-3EE43-0AA0 | Выключатель VL 160L очень высокая откл. способность Icu=100кА / 415 В пер. тока, 4 полюсн., не расцепитель макс. тока магнитный In=160A, номинальный ток Ii=2500A, защита от тока кз без доп. расцепителя без доп. и сигнальных контактов |  |  | 1022.65 | 1 | 1 | 1 | 15 | 4011209477902 | LF |  | P360 | 3740 | 113
3VL27163EE460AA0 | 3VL2716-3EE46-0AA0 | Выключатель VL 160L очень высокая откл. способность Icu=100кА / 415 В пер. тока, 4 полюсн., не расцепитель макс. тока магнитный In=160A, номинальный ток Ii=2500A, защита от тока кз с винтовым соединением без доп. расцепителя без доп. и сигнальных контактов |  |  | 1004.57 | 1 | 1 | 1 | 15 | 4011209949140 | LF |  | P360 | 3740 | 113
3VL27163EJ430AA0 | 3VL2716-3EJ43-0AA0 | Выключатель VL 160L очень высокая откл. способность Icu=100кА / 415 В пер. тока, 4 полюсн., защита линии расцепитель макс. тока TM, LI In=160A, номинальный ток Ir=125-160A, защита от тока перегрузки Ii=800-1600A, защита от тока кз без защиты нейтрали без доп. расцепителя без доп. и сигнальных контактов |  |  | 1273.51 | 1 | 1 | 1 | 15 | 4011209483064 | LF |  | P360 | 3740 | 113
3VL27163EJ460AA0 | 3VL2716-3EJ46-0AA0 | Выключатель VL 160L очень высокая откл. способность Icu=100кА / 415 В пер. тока, 4 полюсн., защита линии расцепитель макс. тока TM, LI In=160A, номинальный ток Ir=125-160A, защита от тока перегрузки Ii=800-1600A, защита от тока кз без защиты нейтрали с винтовым соединением без доп. расцепителя без доп. и сигнальных контактов |  |  | 1254.3 | 1 | 1 | 1 | 15 | 4011209949157 | LF |  | P360 | 3740 | 113
3VL27163EM430AA0 | 3VL2716-3EM43-0AA0 | Выключатель VL 160L очень высокая откл. способность Icu= 100кА, 415В пер. тока, 4 полюсн., защита линии расцепитель макс. тока TM, LI In= 160A, номинальный ток Ir= 125...160A, защита от тока перегрузки Ii= 800...1600A, защита от тока кз с защитой нейтрали (100%) без доп. расцепителя без доп. и сигнальных контактов |  |  | 1354.87 | 1 | 1 | 1 | 15 | 4011209735927 | LF |  | P360 | 3740 | 113
3VL27163EM460AA0 | 3VL2716-3EM46-0AA0 | Выключатель VL 160L очень высокая откл. способность Icu=100кА / 415 В пер. тока, 4 полюсн., защита линии расцепитель макс. тока TM, LI In=160A, номинальный ток Ir=125-160A, защита от тока перегрузки Ii=800-1600A, защита от тока кз с защитой нейтрали с винтовым соединением без доп. расцепителя без доп. и сигнальных контактов |  |  | 1333.4 | 1 | 1 | 1 | 15 | 4011209949164 | LF |  | P360 | 3740 | 113
3VL27163LA430AA0 | 3VL2716-3LA43-0AA0 | Выключатель VL 160L очень высокая откл. способность Icu= 100кА, 415В пер. тока, 4-полюсн., защита электроустановок электронный расцепитель ETU10, LI In= 160A, номинальный ток Ir= 64...160A, защита от тока перегрузки , Ii= 1.25 до 11 x In, защита от тока кз с защитой нейтрали без доп. расцепителя морской регистр LRS, DNV и GL без доп. и сигнальных контактов |  |  | 1762.8 | 1 | 1 | 1 | 15 | 4011209873049 | LF |  | P360 | 3740 | 113
3VL27163LA460AA0 | 3VL2716-3LA46-0AA0 | Выключатель VL 160L очень высокая откл. способность Icu= 100кА, 415В пер. тока, 4-полюсн., защита электроустановок электронный расцепитель ETU10, LI In= 160A, номинальный ток Ir= 64...160A, защита от тока перегрузки , Ii= 1.25 до 11 x In, защита от тока кз с защитой нейтрали с виновым креплением без доп. расцепителя морской регистр LRS, DNV и GL без доп. и сигнальных контактов |  |  | 1740.2 | 1 | 1 | 1 | 15 | 4011209874039 | LF |  | P360 | 3740 | 113
3VL27163LB330AA0 | 3VL2716-3LB33-0AA0 | Выключатель VL 160L очень высокая откл. способность Icu= 100кА, 415В пер. тока, 3-полюсн., защита электроустановок электронный расцепитель ETU10, LI In= 160A, номинальный ток Ir= 64...160A, защита от тока перегрузки , Ii= 1.25 до 11 x In, защита от тока кз без доп. расцепителя морской регистр LRS, DNV и GL без доп. и сигнальных контактов |  |  | 1281.42 | 1 | 1 | 1 | 15 | 4011209872158 | LF |  | P360 | 3740 | 113
3VL27163LB360AA0 | 3VL2716-3LB36-0AA0 | Выключатель VL 160L очень высокая откл. способность Icu= 100кА, 415В пер. тока, 3-полюсн., защита электроустановок электронный расцепитель ETU10, LI In= 160A, номинальный ток Ir= 64...160A, защита от тока перегрузки , Ii= 1.25 до 11 x In, защита от тока кз с виновым креплением без доп. расцепителя морской регистр LRS, DNV и GL без доп. и сигнальных контактов |  |  | 1265.6 | 1 | 1 | 1 | 15 | 4011209872127 | LF |  | P360 | 3740 | 113
3VL27163LE330AA0 | 3VL2716-3LE33-0AA0 | Выключатель VL 160L очень высокая откл. способность Icu= 100кА, 415В пер. тока, 3-полюсн., защита электроустановок электронный расцепитель ETU20, LSI In= 160A, номинальный ток Ir= 64...160A, защита от тока перегрузки , Isd=1.5 до 10 x Ir, Ii=11 x In защита от тока кз без доп. расцепителя морской регистр LRS, DNV и GL без доп. и сигнальных контактов |  |  | 1362.78 | 1 | 1 | 1 | 15 | 4011209872325 | LF |  | P360 | 3740 | 113
3VL27163LE360AA0 | 3VL2716-3LE36-0AA0 | Выключатель VL 160L очень высокая откл. способность Icu= 100кА, 415В пер. тока, 3-полюсн., защита электроустановок электронный расцепитель ETU20, LSI In= 160A, номинальный ток Ir= 64...160A, защита от тока перегрузки , Isd=1.5 до 10 x Ir, Ii=11 x In защита от тока кз с виновым креплением без доп. расцепителя морской регистр LRS, DNV и GL без доп. и сигнальных контактов |  |  | 1344.7 | 1 | 1 | 1 | 15 | 4011209872356 | LF |  | P360 | 3740 | 113
3VL27163LF430AA0 | 3VL2716-3LF43-0AA0 | Выключатель VL 160L очень высокая откл. способность Icu= 100кА, 415В пер. тока, 4-полюсн., защита электроустановок электронный расцепитель ETU20, LSI In= 160A, номинальный ток Ir= 64...160A, защита от тока перегрузки , Isd=1.5 до 10 x Ir, Ii=11 x In защита от тока кз с защитой нейтрали без доп. расцепителя морской регистр LRS, DNV и GL без доп. и сигнальных контактов |  |  | 1890.49 | 1 | 1 | 1 | 15 | 4011209873216 | LF |  | P360 | 3740 | 113
3VL27163LF460AA0 | 3VL2716-3LF46-0AA0 | Выключатель VL 160L очень высокая откл. способность Icu= 100кА, 415В пер. тока, 4-полюсн., защита электроустановок электронный расцепитель ETU20, LSI In= 160A, номинальный ток Ir= 64...160A, защита от тока перегрузки , Isd=1.5 до 10 x Ir, Ii=11 x In защита от тока кз с защитой нейтрали с виновым креплением без доп. расцепителя морской регистр LRS, DNV и GL без доп. и сигнальных контактов |  |  | 1875.8 | 1 | 1 | 1 | 15 |  | LF |  | P360 | 3740 | 113
3VL27163LS330AA0 | 3VL2716-3LS33-0AA0 | Выключатель VL 160L очень высокая откл. способность Icu= 100кА, 415В пер. тока, 3-полюсн., защита электродвигателей электронный расцепитель ETU30M, LI Ir= 63...160A, защита от тока перегрузки TC= 10A ... 30, Ii= 6 / 8 / 11 x In, защита от тока кз без доп. расцепителя морской регистр LRS, DNV и GL без доп. и сигнальных контактов |  |  | 1304.02 | 1 | 1 | 1 | 15 | 4011209872509 | LF |  | P360 | 3740 | 113
3VL27163LS360AA0 | 3VL2716-3LS36-0AA0 | Выключатель VL 160L очень высокая откл. способность Icu= 100кА, 415В пер. тока, 3-полюсн., защита электродвигателей электронный расцепитель ETU30M, LI Ir= 63...160A, защита от тока перегрузки TC= 10A ... 30, Ii= 6 / 8 / 11 x In, защита от тока кз с виновым креплением без доп. расцепителя морской регистр LRS, DNV и GL без доп. и сигнальных контактов |  |  | 1288.2 | 1 | 1 | 1 | 15 | 4011209872530 | LF |  | P360 | 3740 | 113
3VL27163MB330AA0 | 3VL2716-3MB33-0AA0 | Выключатель VL 160L очень высокая откл. способность Icu=100кА / 415 В пер. тока, 3 полюсн., защита линии электронный расцепитель ETU10, LI In=160A, номинальный ток Ir=64-160A, защита от тока перегрузки Ii=1.25 до 11 x In, защита от тока кз без доп. расцепителя ETU с функцией коммуникации без доп. и сигнальных контактов |  |  | 1187.63 | 1 | 1 | 1 | 15 | 4011209806573 | LF |  | P360 | 3740 | 113
3VL27163MB360AA0 | 3VL2716-3MB36-0AA0 | Выключатель VL 160L очень высокая откл. способность Icu=100кА / 415 В пер. тока, 3 полюсн., защита линии электронный расцепитель ETU10, LI In=160A, номинальный ток Ir=64-160A, защита от тока перегрузки Ii=1.25 до 11 x In, защита от тока кз с винтовым соединением без доп. расцепителя ETU с функцией коммуникации без доп. и сигнальных контактов |  |  | 1175.2 | 1 | 1 | 1 | 15 | 4011209807389 | LF |  | P360 | 3740 | 113
3VL27163ME330AA0 | 3VL2716-3ME33-0AA0 | Выключатель VL 160L очень высокая откл. способность Icu=100кА / 415 В пер. тока, 3 полюсн., защита линии электронный расцепитель ETU20, LSI In=160A, номинальный ток Ir=64-160A, защита от тока перегрузки Isd=1.5 до 10 x Ir, Ii=11 x In защита от тока кз без доп. расцепителя ETU с функцией коммуникации без доп. и сигнальных контактов |  |  | 1257.69 | 1 | 1 | 1 | 15 | 4011209806603 | LF |  | P360 | 3740 | 113
3VL27163ME360AA0 | 3VL2716-3ME36-0AA0 | Выключатель VL 160L очень высокая откл. способность Icu=100кА / 415 В пер. тока, 3 полюсн., защита линии электронный расцепитель ETU20, LSI In=160A, номинальный ток Ir=64-160A, защита от тока перегрузки Isd=1.5 до 10 x Ir, Ii=11 x In защита от тока кз с винтовым соединением без доп. расцепителя ETU с функцией коммуникации без доп. и сигнальных контактов |  |  | 1243 | 1 | 1 | 1 | 15 | 4011209807419 | LF |  | P360 | 3740 | 113
3VL27163MF330AA0 | 3VL2716-3MF33-0AA0 | Выключатель VL 160L очень высокая откл. способность Icu=100кА / 415 В пер. тока, 3 полюсн., защита линии электронный расцепитель ETU12, LIG 3 фазы/3 проводника In=160A, номинальный ток Ir=64-160A, защита от тока перегрузки Ii=1.25 до 11 x In, защита от тока кз без доп. расцепителя ETU с функцией коммуникации без доп. и сигнальных контактов |  |  | 1583.13 | 1 | 1 | 1 | 15 | 4011209806634 | LF |  | P360 | 3740 | 113
3VL27163MF360AA0 | 3VL2716-3MF36-0AA0 | Выключатель VL 160L очень высокая откл. способность Icu=100кА / 415 В пер. тока, 3 полюсн., защита линии электронный расцепитель ETU12, LIG 3 фазы/3 проводника In=160A, номинальный ток Ir=64-160A, защита от тока перегрузки Ii=1.25 до 11 x In, защита от тока кз с винтовым соединением без доп. расцепителя ETU с функцией коммуникации без доп. и сигнальных контактов |  |  | 1570.7 | 1 | 1 | 1 | 15 | 4011209807440 | LF |  | P360 | 3740 | 113
3VL27163MG330AA0 | 3VL2716-3MG33-0AA0 | Выключатель VL 160L очень высокая откл. способность Icu=100кА / 415 В пер. тока, 3 полюсн., защита линии электронный расцепитель ETU22, LSIG 3 фазы/3 проводника In=160A, номинальный ток Ir=64-160A, защита от тока перегрузки Isd=1.5 до 10 x Ir, Ii=11 x In защита от тока кз без доп. расцепителя ETU с функцией коммуникации без доп. и сигнальных контактов без доп. и сигнальных контактов |  |  | 1490.47 | 1 | 1 | 1 | 15 |  | LF |  | P360 | 3740 | 113
3VL27163MG360AA0 | 3VL2716-3MG36-0AA0 | Выключатель VL 160L очень высокая откл. способность Icu=100кА / 415 В пер. тока, 3 полюсн., защита линии электронный расцепитель ETU22, LSIG 3 фазы/3 проводника In=160A, номинальный ток Ir=64-160A, защита от тока перегрузки Isd=1.5 до 10 x Ir, Ii=11 x In защита от тока кз с винтовым соединением без доп. расцепителя ETU с функцией коммуникации без доп. и сигнальных контактов |  |  | 1480.3 | 1 | 1 | 1 | 15 | 4011209807471 | LF |  | P360 | 3740 | 113
3VL27163MH330AA0 | 3VL2716-3MH33-0AA0 | Выключатель VL 160L очень высокая откл. способность Icu=100кА / 415 В пер. тока, 3 полюсн., защита линии электронный расцепитель ETU22, LSIG 3 фазы/4 проводника In=160A, номинальный ток Ir=64-160A, защита от тока перегрузки Isd=1.5 до 10 x Ir, Ii=11 x In защита от тока кз без доп. расцепителя ETU с функцией коммуникации без доп. и сигнальных контактов |  |  | 1490.47 | 1 | 1 | 1 | 15 | 4011209806689 | LF |  | P360 | 3740 | 113
3VL27163MH360AA0 | 3VL2716-3MH36-0AA0 | Выключатель VL 160L очень высокая откл. способность Icu=100кА / 415 В пер. тока, 3 полюсн., защита линии электронный расцепитель ETU22, LSIG 3 фазы/4 проводника In=160A, номинальный ток Ir=64-160A, защита от тока перегрузки Isd=1.5 до 10 x Ir, Ii=11 x In защита от тока кз с винтовым соединением без доп. расцепителя ETU с функцией коммуникации без доп. и сигнальных контактов |  |  | 1480.3 | 1 | 1 | 1 | 15 | 4011209807501 | LF |  | P360 | 3740 | 113
3VL27163ML330AA0 | 3VL2716-3ML33-0AA0 | Выключатель VL 160L очень высокая откл. способность Icu=100кА / 415 В пер. тока, 3 полюсн., защита линии электронный расцепитель ETU12, LIG 3 фазы/3 проводника In=160A, номинальный ток Ir=64-160A, защита от тока перегрузки Ii=1.25 до 11 x In, защита от тока кз без доп. расцепителя ETU с функцией коммуникации без доп. и сигнальных контактов |  |  | 1466.74 | 1 | 1 | 1 | 15 | 4011209806719 | LF |  | P360 | 3740 | 113
3VL27163ML360AA0 | 3VL2716-3ML36-0AA0 | Выключатель VL 160L очень высокая откл. способность Icu=100кА / 415 В пер. тока, 3 полюсн., защита линии электронный расцепитель ETU12, LIG 3 фазы/3 проводника In=160A, номинальный ток Ir=64-160A, защита от тока перегрузки Ii=1.25 до 11 x In, защита от тока кз с винтовым соединением без доп. расцепителя ETU с функцией коммуникации без доп. и сигнальных контактов |  |  | 1457.7 | 1 | 1 | 1 | 15 | 4011209807532 | LF |  | P360 | 3740 | 113
3VL27163MP330AA0 | 3VL2716-3MP33-0AA0 | Выключатель VL 160L очень высокая откл. способность Icu=100кА / 415 В пер. тока, 3 полюсн., защита электродвигателя/генератора электронный расцепитель ETU10M, LI In=160A, номинальный ток Ir=64-160A, защита от тока перегрузки Ii=1.25 до 11 x In, защита от тока кз без доп. расцепителя ETU с функцией коммуникации без доп. и сигнальных контактов |  |  | 1122.09 | 1 | 1 | 1 | 15 | 4011209806740 | LF |  | P360 | 3740 | 113
3VL27163MP360AA0 | 3VL2716-3MP36-0AA0 | Выключатель VL 160L очень высокая откл. способность Icu=100кА / 415 В пер. тока, 3 полюсн., защита электродвигателя/генератора электронный расцепитель ETU10M, LI In=160A, номинальный ток Ir=64-160A, защита от тока перегрузки Ii=1.25 до 11 x In, защита от тока кз с винтовым соединением без доп. расцепителя ETU с функцией коммуникации без доп. и сигнальных контактов |  |  | 1108.53 | 1 | 1 | 1 | 15 | 4011209807563 | LF |  | P360 | 3740 | 113
3VL27163MS330AA0 | 3VL2716-3MS33-0AA0 | Выключатель VL 160L очень высокая откл. способность 100 кА, 415В пер. тока, 3-полюсн., защита электродвигателей электронный расцепитель ETU30M, LI In=160A, номинальный ток TC= 10A ... 30, класс задержки Ii= 6 ... 11 x In, защита от тока кз без доп. расцепителя ETU с функцией коммуникации без доп. и сигнальных контактов |  |  | 1211.36 | 1 | 1 | 1 | 15 | 4011209806771 | LF |  | P360 | 3740 | 113
3VL27163MS360AA0 | 3VL2716-3MS36-0AA0 | Выключатель VL 160L очень высокая откл. способность Icu= 100 кА, 415 В пер. тока, 3-полюсн., защита электродвигателей ETU30M, LI In=160 A, TC= 10 A ... 30, класс инерции Ii= 6 ... 11 x In, защита от тока кз без доп. расцепителя ETU с функцией коммуникации без доп. и сигнальных контактов |  |  | 1197.8 | 1 | 1 | 1 | 15 | 4011209807594 | LF |  | P360 | 3740 | 113
3VL27163NA430AA0 | 3VL2716-3NA43-0AA0 | Выключатель VL 160L очень высокая откл. способность Icu=100кА / 415 В пер. тока, 4 полюсн., защита линии электронный расцепитель ETU10, LI In=160A, номинальный ток Ir=64-160A, защита от тока перегрузки Ii=1.25 до 11 x In, защита от тока кз с защитой нейтрали без доп. расцепителя ETU с функцией коммуникации без доп. и сигнальных контактов |  |  | 1633.98 | 1 | 1 | 1 | 15 | 4011209806986 | LF |  | P360 | 3740 | 113
3VL27163NA460AA0 | 3VL2716-3NA46-0AA0 | Выключатель VL 160L очень высокая откл. способность Icu=100кА / 415 В пер. тока, 4 полюсн., защита линии электронный расцепитель ETU10, LI In=160A, номинальный ток Ir=64-160A, защита от тока перегрузки Ii=1.25 до 11 x In, защита от тока кз с защитой нейтрали с винтовым соединением без доп. расцепителя ETU с функцией коммуникации без доп. и сигнальных контактов |  |  | 1615.9 | 1 | 1 | 1 | 15 | 4011209807808 | LF |  | P360 | 3740 | 113
3VL27163NB430AA0 | 3VL2716-3NB43-0AA0 | Выключатель VL 160L очень высокая откл. способность Icu=100кА / 415 В пер. тока, 4 полюсн., защита линии электронный расцепитель ETU10, LI In=160A, номинальный ток Ir=64-160A, защита от тока перегрузки Ii=1.25 до 11 x In, защита от тока кз с защитой нейтрали без доп. расцепителя ETU с функцией коммуникации без доп. и сигнальных контактов |  |  | 1530.02 | 1 | 1 | 1 | 15 | 4011209807013 | LF |  | P360 | 3740 | 113
3VL27163NB460AA0 | 3VL2716-3NB46-0AA0 | Выключатель VL 160L очень высокая откл. способность Icu=100кА / 415 В пер. тока, 4 полюсн., защита линии электронный расцепитель ETU10, LI In=160A, номинальный ток Ir=64-160A, защита от тока перегрузки Ii=1.25 до 11 x In, защита от тока кз с защитой нейтрали с винтовым соединением без доп. расцепителя ETU с функцией коммуникации без доп. и сигнальных контактов |  |  | 1514.2 | 1 | 1 | 1 | 15 | 4011209807839 | LF |  | P360 | 3740 | 113
3VL27163NE430AA0 | 3VL2716-3NE43-0AA0 | Выключатель VL 160L очень высокая откл. способность Icu=100кА / 415 В пер. тока, 4 полюсн., защита линии электронный расцепитель ETU20, LSI In=160A, номинальный ток Ir=64-160A, защита от тока перегрузки Isd=1.5 до 10 x Ir, Ii=11 x In защита от тока кз с защитой нейтрали без доп. расцепителя ETU с функцией коммуникации без доп. и сигнальных контактов |  |  | 1633.98 | 1 | 1 | 1 | 15 | 4011209807044 | LF |  | P360 | 3740 | 113
3VL27163NE460AA0 | 3VL2716-3NE46-0AA0 | Выключатель VL 160L очень высокая откл. способность Icu=100кА / 415 В пер. тока, 4 полюсн., защита линии электронный расцепитель ETU20, LSI In=160A, номинальный ток Ir=64-160A, защита от тока перегрузки Isd=1.5 до 10 x Ir, Ii=11 x In защита от тока кз с защитой нейтрали с винтовым соединением без доп. расцепителя ETU с функцией коммуникации без доп. и сигнальных контактов |  |  | 1615.9 | 1 | 1 | 1 | 15 | 4011209807860 | LF |  | P360 | 3740 | 113
3VL27163NF430AA0 | 3VL2716-3NF43-0AA0 | Выключатель VL 160L очень высокая откл. способность Icu=100кА / 415 В пер. тока, 4 полюсн., защита линии электронный расцепитель ETU20, LSI In=160A, номинальный ток Ir=64-160A, защита от тока перегрузки Isd=1.5 до 10 x Ir, Ii=11 x In защита от тока кз с защитой нейтрали без доп. расцепителя ETU с функцией коммуникации без доп. и сигнальных контактов |  |  | 1715.34 | 1 | 1 | 1 | 15 | 4011209807075 | LF |  | P360 | 3740 | 113
3VL27163NF460AA0 | 3VL2716-3NF46-0AA0 | Выключатель VL 160L очень высокая откл. способность Icu=100кА / 415 В пер. тока, 4 полюсн., защита линии электронный расцепитель ETU20, LSI In=160A, номинальный ток Ir=64-160A, защита от тока перегрузки Isd=1.5 до 10 x Ir, Ii=11 x In защита от тока кз с защитой нейтрали с винтовым соединением без доп. расцепителя ETU с функцией коммуникации без доп. и сигнальных контактов |  |  | 1695 | 1 | 1 | 1 | 15 | 4011209807891 | LF |  | P360 | 3740 | 113
3VL27163NH430AA0 | 3VL2716-3NH43-0AA0 | Выключатель VL 160L очень высокая откл. способность Icu=100кА / 415 В пер. тока, 4 полюсн., защита линии электронный расцепитель ETU22, LSIG In=160A, номинальный ток Ir=64-160A, защита от тока перегрузки Isd=1.5 до 10 x Ir, Ii=11 x In защита от тока кз с защитой нейтрали без доп. расцепителя ETU с функцией коммуникации без доп. и сигнальных контактов |  |  | 2075.81 | 1 | 1 | 1 | 15 | 4011209800267 | LF |  | P360 | 3740 | 113
3VL27163NH460AA0 | 3VL2716-3NH46-0AA0 | Выключатель VL 160L очень высокая откл. способность Icu=100кА / 415 В пер. тока, 4 полюсн., защита линии электронный расцепитель ETU22, LSIG In=160A, номинальный ток Ir=64-160A, защита от тока перегрузки Isd=1.5 до 10 x Ir, Ii=11 x In защита от тока кз с защитой нейтрали с винтовым соединением без доп. расцепителя ETU с функцией коммуникации без доп. и сигнальных контактов |  |  | 2056.6 | 1 | 1 | 1 | 15 | 4011209807921 | LF |  | P360 | 3740 | 113
3VL27163NN430AA0 | 3VL2716-3NN43-0AA0 | Выключатель VL 160L очень высокая откл. способность Icu=100кА / 415 В пер. тока, 4 полюсн., защита линии электронный расцепитель ETU12, LIG In=160A, номинальный ток Ir=64-160A, защита от тока перегрузки Ii=1.25 до 11 x In, защита от тока кз с защитой нейтрали без доп. расцепителя ETU с функцией коммуникации без доп. и сигнальных контактов |  |  | 2041.91 | 1 | 1 | 1 | 15 | 4011209807112 | LF |  | P360 | 3740 | 113
3VL27163NN460AA0 | 3VL2716-3NN46-0AA0 | Выключатель VL 160L очень высокая откл. способность Icu=100кА / 415 В пер. тока, 4 полюсн., защита линии электронный расцепитель ETU12, LIG In=160A, номинальный ток Ir=64-160A, защита от тока перегрузки Ii=1.25 до 11 x In, защита от тока кз с защитой нейтрали с винтовым соединением без доп. расцепителя ETU с функцией коммуникации без доп. и сигнальных контактов |  |  | 2022.7 | 1 | 1 | 1 | 15 | 4011209807952 | LF |  | P360 | 3740 | 113
3VL27163SB330AA0 | 3VL2716-3SB33-0AA0 | Выключатель VL 160L очень высокая откл. способность Icu=100кА / 415 В пер. тока, 3 полюсн., защита линии электронный расцепитель ETU10, LI In=160A, номинальный ток Ir=64-160A, защита от тока перегрузки Ii=1.25 до 11 x In, защита от тока кз без доп. расцепителя без доп. и сигнальных контактов |  |  | 1115.31 | 1 | 1 | 1 | 15 | 4011209806337 | LF |  | P360 | 3740 | 113
3VL27163SB360AA0 | 3VL2716-3SB36-0AA0 | Выключатель VL 160L очень высокая откл. способность Icu=100кА / 415 В пер. тока, 3 полюсн., защита линии электронный расцепитель ETU10, LI In=160A, номинальный ток Ir=64-160A, защита от тока перегрузки Ii=1.25 до 11 x In, защита от тока кз с винтовым соединением без доп. расцепителя без доп. и сигнальных контактов |  |  | 1101.75 | 1 | 1 | 1 | 15 | 4011209807143 | LF |  | P360 | 3740 | 113
3VL27163SE330AA0 | 3VL2716-3SE33-0AA0 | Выключатель VL 160L очень высокая откл. способность Icu=100кА / 415 В пер. тока, 3 полюсн., защита линии электронный расцепитель ETU20, LSI In=160A, номинальный ток Ir=64-160A, защита от тока перегрузки Isd=1.5 до 10 x Ir, Ii=11 x In защита от тока кз без доп. расцепителя без доп. и сигнальных контактов |  |  | 1187.63 | 1 | 1 | 1 | 15 | 4011209806368 | LF |  | P360 | 3740 | 113
3VL27163SE360AA0 | 3VL2716-3SE36-0AA0 | Выключатель VL 160L очень высокая откл. способность Icu=100кА / 415 В пер. тока, 3 полюсн., защита линии электронный расцепитель ETU20, LSI In=160A, номинальный ток Ir=64-160A, защита от тока перегрузки Isd=1.5 до 10 x Ir, Ii=11 x In защита от тока кз с винтовым соединением без доп. расцепителя без доп. и сигнальных контактов |  |  | 1175.2 | 1 | 1 | 1 | 15 | 4011209807174 | LF |  | P360 | 3740 | 113
3VL27163SF330AA0 | 3VL2716-3SF33-0AA0 | Выключатель VL 160L очень высокая откл. способность Icu=100кА / 415 В пер. тока, 3 полюсн., защита линии электронный расцепитель ETU12, LIG 3 фазы/3 проводника In=160A, номинальный ток Ir=64-160A, защита от тока перегрузки Ii=1.25 до 11 x In, защита от тока кз без доп. расцепителя без доп. и сигнальных контактов |  |  | 1525.5 | 1 | 1 | 1 | 15 | 4011209806399 | LF |  | P360 | 3740 | 113
3VL27163SF360AA0 | 3VL2716-3SF36-0AA0 | Выключатель VL 160L очень высокая откл. способность Icu=100кА / 415 В пер. тока, 3 полюсн., защита линии электронный расцепитель ETU12, LIG 3 фазы/3 проводника In=160A, номинальный ток Ir=64-160A, защита от тока перегрузки Ii=1.25 до 11 x In, защита от тока кз с винтовым соединением без доп. расцепителя без доп. и сигнальных контактов |  |  | 1514.2 | 1 | 1 | 1 | 15 | 4011209807204 | LF |  | P360 | 3740 | 113
3VL27163SG330AA0 | 3VL2716-3SG33-0AA0 | Выключатель VL 160L очень высокая откл. способность Icu=100кА / 415 В пер. тока, 3 полюсн., защита линии электронный расцепитель ETU22, LSIG 3 фазы/3 проводника In=160A, номинальный ток Ir=64-160A, защита от тока перегрузки Isd=1.5 до 10 x Ir, Ii=11 x In защита от тока кз без доп. расцепителя без доп. и сигнальных контактов |  |  | 1420.41 | 1 | 1 | 1 | 15 | 4011209806429 | LF |  | P360 | 3740 | 113
3VL27163SG360AA0 | 3VL2716-3SG36-0AA0 | Выключатель VL 160L очень высокая откл. способность Icu=100кА / 415 В пер. тока, 3 полюсн., защита линии электронный расцепитель ETU22, LSIG 3 фазы/3 проводника In=160A, номинальный ток Ir=64-160A, защита от тока перегрузки Isd=1.5 до 10 x Ir, Ii=11 x In защита от тока кз с винтовым соединением без доп. расцепителя без доп. и сигнальных контактов |  |  | 1412.5 | 1 | 1 | 1 | 15 | 4011209807235 | LF |  | P360 | 3740 | 113
3VL27163SH330AA0 | 3VL2716-3SH33-0AA0 | Выключатель VL 160L очень высокая откл. способность Icu=100кА / 415 В пер. тока, 3 полюсн., защита линии электронный расцепитель ETU22, LSIG 3 фазы/4 проводника In=160A, номинальный ток Ir=64-160A, защита от тока перегрузки Isd=1.5 до 10 x Ir, Ii=11 x In защита от тока кз без доп. расцепителя без доп. и сигнальных контактов |  |  | 1420.41 | 1 | 1 | 1 | 15 | 4011209806450 | LF |  | P360 | 3740 | 113
3VL27163SH360AA0 | 3VL2716-3SH36-0AA0 | Выключатель VL 160L очень высокая откл. способность Icu=100кА / 415 В пер. тока, 3 полюсн., защита линии электронный расцепитель ETU22, LSIG 3 фазы/4 проводника In=160A, номинальный ток Ir=64-160A, защита от тока перегрузки Isd=1.5 до 10 x Ir, Ii=11 x In защита от тока кз с винтовым соединением без доп. расцепителя без доп. и сигнальных контактов |  |  | 1412.5 | 1 | 1 | 1 | 15 | 4011209807266 | LF |  | P360 | 3740 | 113
3VL27163SL330AA0 | 3VL2716-3SL33-0AA0 | Выключатель VL 160L очень высокая откл. способность Icu=100кА / 415 В пер. тока, 3 полюсн., защита линии электронный расцепитель ETU12, LIG 3 фазы/3 проводника In=160A, номинальный ток Ir=64-160A, защита от тока перегрузки Ii=1.25 до 11 x In, защита от тока кз без доп. расцепителя без доп. и сигнальных контактов |  |  | 1385.38 | 1 | 1 | 1 | 15 | 4011209806481 | LF |  | P360 | 3740 | 113
3VL27163SL360AA0 | 3VL2716-3SL36-0AA0 | Выключатель VL 160L очень высокая откл. способность Icu=100кА / 415 В пер. тока, 3 полюсн., защита линии электронный расцепитель ETU12, LIG 3 фазы/3 проводника In=160A, номинальный ток Ir=64-160A, защита от тока перегрузки Ii=1.25 до 11 x In, защита от тока кз с винтовым соединением без доп. расцепителя без доп. и сигнальных контактов |  |  | 1367.3 | 1 | 1 | 1 | 15 | 4011209807297 | LF |  | P360 | 3740 | 113
3VL27163SP330AA0 | 3VL2716-3SP33-0AA0 | Выключатель VL 160L очень высокая откл. способность Icu=100кА / 415 В пер. тока, 3 полюсн., защита электродвигателя/генератора электронный расцепитель ETU10M, LI In=160A, номинальный ток Ir=64-160A, защита от тока перегрузки Ii=1.25 до 11 x In, защита от тока кз без доп. расцепителя без доп. и сигнальных контактов |  |  | 1048.64 | 1 | 1 | 1 | 15 | 4011209806511 | LF |  | P360 | 3740 | 113
3VL27163SP360AA0 | 3VL2716-3SP36-0AA0 | Выключатель VL 160L очень высокая откл. способность Icu=100кА / 415 В пер. тока, 3 полюсн., защита электродвигателя/генератора электронный расцепитель ETU10M, LI In=160A, номинальный ток Ir=64-160A, защита от тока перегрузки Ii=1.25 до 11 x In, защита от тока кз с винтовым соединением без доп. расцепителя без доп. и сигнальных контактов |  |  | 1035.08 | 1 | 1 | 1 | 15 | 4011209807327 | LF |  | P360 | 3740 | 113
3VL27163SS330AA0 | 3VL2716-3SS33-0AA0 | Выключатель VL 160L очень высокая откл. способность 100 кА, 415В пер. тока, 3-полюсн., защита электродвигателей электронный расцепитель ETU30M, LI In=160A, номинальный ток TC= 10A ... 30, класс задержки Ii= 6 ... 11 x In, защита от тока кз без доп. расцепителя без доп. и сигнальных контактов |  |  | 1141.3 | 1 | 1 | 1 | 15 | 4011209806542 | LF |  | P360 | 3740 | 113
3VL27163SS360AA0 | 3VL2716-3SS36-0AA0 | Выключатель VL 160L очень высокая откл. способность Icu= 100 кА, 415 В пер. тока, 3-полюсн., защита электродвигателей ETU30M, LI In=160 A, TC= 10 A ... 30, класс инерции Ii= 6 ... 11 x In, защита от тока кз без доп. расцепителя без доп. и сигнальных контактов |  |  | 1127.74 | 1 | 1 | 1 | 15 | 4011209807358 | LF |  | P360 | 3740 | 113
3VL27163TA430AA0 | 3VL2716-3TA43-0AA0 | Выключатель VL 160L очень высокая откл. способность Icu=100кА / 415 В пер. тока, 4 полюсн., защита линии электронный расцепитель ETU10, LI In=160A, номинальный ток Ir=64-160A, защита от тока перегрузки Ii=1.25 до 11 x In, защита от тока кз с защитой нейтрали без доп. расцепителя без доп. и сигнальных контактов |  |  | 1541.32 | 1 | 1 | 1 | 15 | 4011209806801 | LF |  | P360 | 3740 | 113
3VL27163TA460AA0 | 3VL2716-3TA46-0AA0 | Выключатель VL 160L очень высокая откл. способность Icu=100кА / 415 В пер. тока, 4 полюсн., защита линии электронный расцепитель ETU10, LI In=160A, номинальный ток Ir=64-160A, защита от тока перегрузки Ii=1.25 до 11 x In, защита от тока кз с защитой нейтрали с винтовым соединением без доп. расцепителя без доп. и сигнальных контактов |  |  | 1525.5 | 1 | 1 | 1 | 15 | 4011209807624 | LF |  | P360 | 3740 | 113
3VL27163TB430AA0 | 3VL2716-3TB43-0AA0 | Выключатель VL 160L очень высокая откл. способность Icu=100кА / 415 В пер. тока, 4 полюсн., защита линии электронный расцепитель ETU10, LI In=160A, номинальный ток Ir=64-160A, защита от тока перегрузки Ii=1.25 до 11 x In, защита от тока кз без доп. расцепителя без доп. и сигнальных контактов |  |  | 1448.66 | 1 | 1 | 1 | 15 | 4011209806832 | LF |  | P360 | 3740 | 113
3VL27163TB460AA0 | 3VL2716-3TB46-0AA0 | Выключатель VL 160L очень высокая откл. способность Icu=100кА / 415 В пер. тока, 4 полюсн., защита линии электронный расцепитель ETU10, LI In=160A, номинальный ток Ir=64-160A, защита от тока перегрузки Ii=1.25 до 11 x In, защита от тока кз с винтовым соединением без доп. расцепителя без доп. и сигнальных контактов |  |  | 1435.1 | 1 | 1 | 1 | 15 | 4011209807655 | LF |  | P360 | 3740 | 113
3VL27163TE430AA0 | 3VL2716-3TE43-0AA0 | Выключатель VL 160L очень высокая откл. способность Icu=100кА / 415 В пер. тока, 4 полюсн., защита линии электронный расцепитель ETU20, LSI In=160A, номинальный ток Ir=64-160A, защита от тока перегрузки Isd=1.5 до 10 x Ir, Ii=11 x In защита от тока кз без защиты нейтрали без доп. расцепителя без доп. и сигнальных контактов |  |  | 1541.32 | 1 | 1 | 1 | 15 | 4011209806863 | LF |  | P360 | 3740 | 113
3VL27163TE460AA0 | 3VL2716-3TE46-0AA0 | Выключатель VL 160L очень высокая откл. способность Icu=100кА / 415 В пер. тока, 4 полюсн., защита линии электронный расцепитель ETU20, LSI In=160A, номинальный ток Ir=64-160A, защита от тока перегрузки Isd=1.5 до 10 x Ir, Ii=11 x In защита от тока кз без защиты нейтрали с винтовым соединением без доп. расцепителя без доп. и сигнальных контактов |  |  | 1525.5 | 1 | 1 | 1 | 15 | 4011209807686 | LF |  | P360 | 3740 | 113
3VL27163TF430AA0 | 3VL2716-3TF43-0AA0 | Выключатель VL 160L очень высокая откл. способность Icu=100кА / 415 В пер. тока, 4 полюсн., защита линии электронный расцепитель ETU20, LSI In=160A, номинальный ток Ir=64-160A, защита от тока перегрузки Isd=1.5 до 10 x Ir, Ii=11 x In защита от тока кз с защитой нейтрали без доп. расцепителя без доп. и сигнальных контактов |  |  | 1657.71 | 1 | 1 | 1 | 15 | 4011209806894 | LF |  | P360 | 3740 | 113
3VL27163TF460AA0 | 3VL2716-3TF46-0AA0 | Выключатель VL 160L очень высокая откл. способность Icu=100кА / 415 В пер. тока, 4 полюсн., защита линии электронный расцепитель ETU20, LSI In=160A, номинальный ток Ir=64-160A, защита от тока перегрузки Isd=1.5 до 10 x Ir, Ii=11 x In защита от тока кз с защитой нейтрали с винтовым соединением без доп. расцепителя без доп. и сигнальных контактов |  |  | 1638.5 | 1 | 1 | 1 | 15 | 4011209807716 | LF |  | P360 | 3740 | 113
3VL27163TH430AA0 | 3VL2716-3TH43-0AA0 | Выключатель VL 160L очень высокая откл. способность Icu=100кА / 415 В пер. тока, 4 полюсн., защита линии электронный расцепитель ETU22, LSIG In=160A, номинальный ток Ir=64-160A, защита от тока перегрузки Isd=1.5 до 10 x Ir, Ii=11 x In защита от тока кз с защитой нейтрали без доп. расцепителя без доп. и сигнальных контактов |  |  | 2006.88 | 1 | 1 | 1 | 15 | 4011209806924 | LF |  | P360 | 3740 | 113
3VL27163TH460AA0 | 3VL2716-3TH46-0AA0 | Выключатель VL 160L очень высокая откл. способность Icu=100кА / 415 В пер. тока, 4 полюсн., защита линии электронный расцепитель ETU22, LSIG In=160A, номинальный ток Ir=64-160A, защита от тока перегрузки Isd=1.5 до 10 x Ir, Ii=11 x In защита от тока кз с защитой нейтрали с винтовым соединением без доп. расцепителя без доп. и сигнальных контактов |  |  | 1988.8 | 1 | 1 | 1 | 15 | 4011209807747 | LF |  | P360 | 3740 | 113
3VL27163TN430AA0 | 3VL2716-3TN43-0AA0 | Выключатель VL 160L очень высокая откл. способность Icu=100кА / 415 В пер. тока, 4 полюсн., защита линии электронный расцепитель ETU12, LIG In=160A, номинальный ток Ir=64-160A, защита от тока перегрузки Ii=1.25 до 11 x In, защита от тока кз с защитой нейтрали без доп. расцепителя без доп. и сигнальных контактов |  |  | 1948.12 | 1 | 1 | 1 | 15 | 4011209806955 | LF |  | P360 | 3740 | 113
3VL27163TN460AA0 | 3VL2716-3TN46-0AA0 | Выключатель VL 160L очень высокая откл. способность Icu=100кА / 415 В пер. тока, 4 полюсн., защита линии электронный расцепитель ETU12, LIG In=160A, номинальный ток Ir=64-160A, защита от тока перегрузки Ii=1.25 до 11 x In, защита от тока кз с защитой нейтрали с винтовым соединением без доп. расцепителя без доп. и сигнальных контактов |  |  | 1932.3 | 1 | 1 | 1 | 15 | 4011209807778 | LF |  | P360 | 3740 | 113
3VL27163UH330AA0 | 3VL2716-3UH33-0AA0 | Выключатель VL 160L очень высокая откл. способность Icu=100кА / 415 В пер. тока, 3 полюсн., защита линии электронный расцепитель LCD дисплей ETU40, LI/LS/LSI In=160A, номинальный ток Ir=64-160A, защита от тока перегрузки Isd=1.5 до 10 x Ir, Ii=11 x In защита от тока кз без доп. расцепителя без доп. и сигнальных контактов |  |  | 1571.83 | 1 | 1 | 1 | 15 | 4011209885226 | LF |  | P360 | 3740 | 113
3VL27163UH360AA0 | 3VL2716-3UH36-0AA0 | Выключатель VL 160L очень высокая откл. способность Icu=100кА / 415 В пер. тока, 3 полюсн., защита линии электронный расцепитель LCD дисплей ETU40, LI/LS/LSI In=160A, номинальный ток Ir=64-160A, защита от тока перегрузки Isd=1.5 до 10 x Ir, Ii=11 x In защита от тока кз с винтовым соединением без доп. расцепителя без доп. и сигнальных контактов |  |  | 1559.4 | 1 | 1 | 1 | 15 | 4011209885257 | LF |  | P360 | 3740 | 113
3VL27163UJ430AA0 | 3VL2716-3UJ43-0AA0 | Выключатель VL 160L очень высокая откл. способность Icu=100кА / 415 В пер. тока, 4 полюсн., защита линии электронный расцепитель LCD дисплей ETU40, LI/LS/LSI In=160A, номинальный ток Ir=64-160A, защита от тока перегрузки Isd=1.5 до 10 x Ir, Ii=11 x In защита от тока кз с защитой нейтрали без доп. расцепителя без доп. и сигнальных контактов |  |  | 2180.9 | 1 | 1 | 1 | 15 | 4011209886254 | LF |  | P360 | 3740 | 113
3VL27163UJ460AA0 | 3VL2716-3UJ46-0AA0 | Выключатель VL 160L очень высокая откл. способность Icu=100кА / 415 В пер. тока, 4 полюсн., защита линии электронный расцепитель LCD дисплей ETU40, LI/LS/LSI In=160A, номинальный ток Ir=64-160A, защита от тока перегрузки Isd=1.5 до 10 x Ir, Ii=11 x In защита от тока кз с защитой нейтрали с винтовым соединением без доп. расцепителя без доп. и сигнальных контактов |  |  | 2158.3 | 1 | 1 | 1 | 15 | 4011209886285 | LF |  | P360 | 3740 | 113
3VL27163UL330AA0 | 3VL2716-3UL33-0AA0 | Выключатель VL 160L очень высокая откл. способность Icu=100кА / 415 В пер. тока, 3 полюсн., защита линии электронный расцепитель LCD дисплей ETU42, LSIG 3 фазы/3 проводника In=160A, номинальный ток Ir=64-160A, защита от тока перегрузки Isd=1.5 до 10 x Ir, Ii=11 x In защита от тока кз без доп. расцепителя без доп. и сигнальных контактов |  |  | 1723.25 | 1 | 1 | 1 | 15 | 4011209885400 | LF |  | P360 | 3740 | 113
3VL27163UL360AA0 | 3VL2716-3UL36-0AA0 | Выключатель VL 160L очень высокая откл. способность Icu=100кА / 415 В пер. тока, 3 полюсн., защита линии электронный расцепитель LCD дисплей ETU42, LSIG 3 фазы/3 проводника In=160A, номинальный ток Ir=64-160A, защита от тока перегрузки Isd=1.5 до 10 x Ir, Ii=11 x In защита от тока кз с винтовым соединением без доп. расцепителя без доп. и сигнальных контактов |  |  | 1706.3 | 1 | 1 | 1 | 15 | 4011209885431 | LF |  | P360 | 3740 | 113
3VL27163UM330AA0 | 3VL2716-3UM33-0AA0 | Выключатель VL 160L очень высокая откл. способность Icu=100кА / 415 В пер. тока, 3 полюсн., защита линии электронный расцепитель LCD дисплей ETU42, LSIG 3 фазы/4 проводника In=160A, номинальный ток Ir=64-160A, защита от тока перегрузки Isd=1.5 до 10 x Ir, Ii=11 x In защита от тока кз без доп. расцепителя без доп. и сигнальных контактов |  |  | 1723.25 | 1 | 1 | 1 | 15 | 4011209885585 | LF |  | P360 | 3740 | 113
3VL27163UM360AA0 | 3VL2716-3UM36-0AA0 | Выключатель VL 160L очень высокая откл. способность Icu=100кА / 415 В пер. тока, 3 полюсн., защита линии электронный расцепитель LCD дисплей ETU42, LSIG 3 фазы/4 проводника In=160A, номинальный ток Ir=64-160A, защита от тока перегрузки Isd=1.5 до 10 x Ir, Ii=11 x In защита от тока кз с винтовым соединением без доп. расцепителя без доп. и сигнальных контактов |  |  | 1706.3 | 1 | 1 | 1 | 15 | 4011209885615 | LF |  | P360 | 3740 | 113
3VL27163UN430AA0 | 3VL2716-3UN43-0AA0 | Выключатель VL 160L очень высокая откл. способность Icu=100кА / 415 В пер. тока, 4 полюсн., защита линии электронный расцепитель LCD дисплей ETU42, LSIG In=160A, номинальный ток Ir=64-160A, защита от тока перегрузки Isd=1.5 до 10 x Ir, Ii=11 x In защита от тока кз с защитой нейтрали защита от утечки на землю без доп. расцепителя без доп. и сигнальных контактов |  |  | 2182.03 | 1 | 1 | 1 | 15 | 4011209886438 | LF |  | P360 | 3740 | 113
3VL27163UN460AA0 | 3VL2716-3UN46-0AA0 | Выключатель VL 160L очень высокая откл. способность Icu=100кА / 415 В пер. тока, 4 полюсн., защита линии электронный расцепитель LCD дисплей ETU42, LSIG In=160A, номинальный ток Ir=64-160A, защита от тока перегрузки Isd=1.5 до 10 x Ir, Ii=11 x In защита от тока кз с защитой нейтрали защита от утечки на землю с винтовым соединением без доп. расцепителя без доп. и сигнальных контактов |  |  | 2158.3 | 1 | 1 | 1 | 15 | 4011209886469 | LF |  | P360 | 3740 | 113
3VL27163UP330AA0 | 3VL2716-3UP33-0AA0 | Выключатель VL 160L очень высокая откл. способность Icu=100кА / 415 В пер. тока, 3 полюсн., защита электродвигателя/генератора электронный расцепитель LCD дисплей ETU40M, LI In=160A, номинальный ток Ir=64-160A, защита от тока перегрузки Ii=1.25 до 11 x In, защита от тока кз без доп. расцепителя без доп. и сигнальных контактов |  |  | 1571.83 | 1 | 1 | 1 | 15 | 4011209885042 | LF |  | P360 | 3740 | 113
3VL27163UP360AA0 | 3VL2716-3UP36-0AA0 | Выключатель VL 160L очень высокая откл. способность Icu=100кА / 415 В пер. тока, 3 полюсн., защита электродвигателя/генератора электронный расцепитель LCD дисплей ETU40M, LI In=160A, номинальный ток Ir=64-160A, защита от тока перегрузки Ii=1.25 до 11 x In, защита от тока кз с винтовым соединением без доп. расцепителя без доп. и сигнальных контактов |  |  | 1559.4 | 1 | 1 | 1 | 15 | 4011209885073 | LF |  | P360 | 3740 | 113
3VL37201DC330AA0 | 3VL3720-1DC33-0AA0 | Выключатель VL 250N стандартная откл. способность Icu=55кА / 415 В пер. тока, 3 полюсн., защита линии расцепитель макс. тока TM, LI In=200A, номинальный ток Ir=160-200A, защита от тока перегрузки Ii=1000-2000A, защита от тока кз с рамочными зажимами без доп. расцепителя без доп. и сигнальных контактов |  |  | 878.01 | 1 | 1 | 1 | 15 | 4011209728301 | LF |  | P360 | 3740 | 113
3VL37201DC330AB1 | 3VL3720-1DC33-0AB1 | Выключатель VL 250N СТД. ОТКЛ.СПОС. ICU=55KA / 415 В AC 3 ПОЛ., ЗАЩИТА ЛИНИЙ РАСЦЕПИТЕЛЬ TM, LI IN=200A, НОМИН. ТОК IR=160-200A, ЗАЩИТА ОТ ПЕРЕГРУЗКИ II=1000-2000A, ЗАЩИТА ОТ КЗ РАМОЧНЫЙ ЗАЖИМ БЕЗ ДОП.РАСЦЕПИТЕЛЯ НАБОР БЛОК-КОНТАКТОВ 2HS (1НО+1НЗ) |  |  | 940.62 | 1 | 1 | 1 | 15 |  | LF |  | P360 | 3740 | 113
3VL37201DC330AD1 | 3VL3720-1DC33-0AD1 | Выключатель VL 250N СТД. ОТКЛ.СПОС. ICU=55KA / 415 В AC 3 ПОЛ., ЗАЩИТА ЛИНИЙ РАСЦЕПИТЕЛЬ TM, LI IN=200A, НОМИН. ТОК IR=160-200A, ЗАЩИТА ОТ ПЕРЕГРУЗКИ II=1000-2000A, ЗАЩИТА ОТ КЗ РАМОЧНЫЙ ЗАЖИМ БЕЗ ДОП.РАСЦЕПИТЕЛЯ НАБОР СИГНАЛЬНЫХ/АВАРИЙНЫХ КОНТАКТОВ 2HS(1НО+1НЗ)+1AS(1НО) |  |  | 957.57 | 1 | 1 | 1 | 15 |  | LF |  | P360 | 3740 | 113
3VL37201DC360AA0 | 3VL3720-1DC36-0AA0 | Выключатель VL 250N стандартная откл. способность Icu=55кА / 415 В пер. тока, 3 полюсн., защита линии расцепитель макс. тока TM, LI In=200A, номинальный ток Ir=160-200A, защита от тока перегрузки Ii=1000-2000A, защита от тока кз без доп. расцепителя без доп. и сигнальных контактов |  |  | 864.45 | 1 | 1 | 1 | 15 | 4011209483545 | LF |  | P360 | 3740 | 113
3VL37201DC360AB1 | 3VL3720-1DC36-0AB1 | Выключатель VL 250N СТАНДАРТНАЯ ОТКЛЮЧАЮЩАЯ СПОСОБНОСТЬ ICU=55KA/415 В AC 3-ПОЛЮСА, ЗАЩИТА УСТАНОВОК, РАСЦЕПИТЕЛЬ МАКСИМАЛЬНОГО ТОКА TM, LI IN=200A, НОМИНАЛЬНЫЙ ТОК IR=160-200A, ПЕРЕГРУЗКА II=1000-2000A, К.З. БЕЗ ДОП.РАСЦЕПИТЕЛЯ НАБОР БЛОК-КОНТАКТОВ 2HS (1НО+1НЗ) |  |  | 927.06 | 1 | 1 | 1 | 15 | 4011209754768 | LF |  | P360 | 3740 | 113
3VL37201DC360AD1 | 3VL3720-1DC36-0AD1 | Выключатель VL 250N СТАНДАРТНАЯ ОТКЛЮЧАЮЩАЯ СПОСОБНОСТЬ ICU=55KA/415 В AC 3-ПОЛЮСА, ЗАЩИТА УСТАНОВОК, РАСЦЕПИТЕЛЬ МАКСИМАЛЬНОГО ТОКА TM, LI IN=200A, НОМИНАЛЬНЫЙ ТОК IR=160-200A, ПЕРЕГРУЗКА II=1000-2000A, К.З. БЕЗ ДОП.РАСЦЕПИТЕЛЯ НАБОР СИГНАЛЬНЫХ/АВАРИЙНЫХ КОНТАКТОВ 2HS(1НО+1НЗ)+1AS(1НО) |  |  | 944.01 | 1 | 1 | 1 | 15 | 4011209754775 | LF |  | P360 | 3740 | 113
3VL37201DC362HD1 | 3VL3720-1DC36-2HD1 | Выключатель VL 250N СТАНДАРТНАЯ ОТКЛЮЧАЮЩАЯ СПОСОБНОСТЬ ICU=55KA/415 В AC 3-ПОЛЮСА, ЗАЩИТА УСТАНОВОК, РАСЦЕПИТЕЛЬ МАКСИМАЛЬНОГО ТОКА TM, LI IN=200A, НОМИНАЛЬНЫЙ ТОК IR=160-200A, ПЕРЕГРУЗКА II=1000-2000A, К.З. МИНИМАЛЬНЫЙ РАСЦЕПИТЕЛЬ 220 - 250 В AC НАБОР СИГНАЛЬНЫХ/АВАРИЙНЫХ КОНТАКТОВ 2HS(1НО+1НЗ)+1AS(1НО) |  |  | 1102.21 | 1 | 1 | 1 | 15 |  | LF |  | P360 | 3740 | 113
3VL37201DC362JB1 | 3VL3720-1DC36-2JB1 | Выключатель VL 250N СТАНДАРТНАЯ ОТКЛЮЧАЮЩАЯ СПОСОБНОСТЬ ICU=55KA/415 В AC 3-ПОЛЮСА, ЗАЩИТА УСТАНОВОК, РАСЦЕПИТЕЛЬ МАКСИМАЛЬНОГО ТОКА TM, LI IN=200A, НОМИНАЛЬНЫЙ ТОК IR=160-200A, ПЕРЕГРУЗКА II=1000-2000A, К.З. МИНИМАЛЬНЫЙ РАСЦЕПИТЕЛЬ 380 - 415 В AC НАБОР БЛОК-КОНТАКТОВ 2HS (1НО+1НЗ) |  |  | 1085.26 | 1 | 1 | 1 | 15 |  | LF |  | P360 | 3740 | 113
3VL37201DC368QD1 | 3VL3720-1DC36-8QD1 | Выключатель VL 250N СТАНДАРТНАЯ ОТКЛЮЧАЮЩАЯ СПОСОБНОСТЬ ICU=55KA/415 В AC 3-ПОЛЮСА, ЗАЩИТА УСТАНОВОК, РАСЦЕПИТЕЛЬ МАКСИМАЛЬНОГО ТОКА TM, LI IN=200A, НОМИНАЛЬНЫЙ ТОК IR=160-200A, ПЕРЕГРУЗКА II=1000-2000A, К.З. НЕЗАВИСИМЫЙ РАСЦЕПИТЕЛЬ 220 - 250 В DC НАБОР СИГНАЛЬНЫХ/АВАРИЙНЫХ КОНТАКТОВ 2HS(1НО+1НЗ)+1AS(1НО) |  |  | 1063.79 | 1 | 1 | 1 | 15 |  | LF |  | P360 | 3740 | 113
3VL37201EC430AA0 | 3VL3720-1EC43-0AA0 | Выключатель VL 250N стандартная откл. способность Icu=55кА / 415 В пер. тока, 4 полюсн., защита линии расцепитель макс. тока TM, LI In=200A, номинальный ток Ir=160-200A, защита от тока перегрузки Ii=1000-2000A, защита от тока кз с защитой нейтрали с рамочными зажимами без доп. расцепителя без доп. и сигнальных контактов |  |  | 1228.31 | 1 | 1 | 1 | 15 | 4011209835351 | LF |  | P360 | 3740 | 113
3VL37201EC460AA0 | 3VL3720-1EC46-0AA0 | Выключатель VL 250N стандартная откл. способность Icu=55кА / 415 В пер. тока, 4 полюсн., защита линии расцепитель макс. тока TM, LI In=200A, номинальный ток Ir=160-200A, защита от тока перегрузки Ii=1000-2000A, защита от тока кз с защитой нейтрали без доп. расцепителя без доп. и сигнальных контактов |  |  | 1209.1 | 1 | 1 | 1 | 15 | 4011209483552 | LF |  | P360 | 3740 | 113
3VL37201EJ430AA0 | 3VL3720-1EJ43-0AA0 | Выключатель VL 250N стандартная откл. способность Icu=55кА / 415 В пер. тока, 4 полюсн., защита линии расцепитель макс. тока TM, LI In=200A, номинальный ток Ir=160-200A, защита от тока перегрузки Ii=1000-2000A, защита от тока кз без защиты нейтрали с рамочными зажимами без доп. расцепителя без доп. и сигнальных контактов |  |  | 1139.04 | 1 | 1 | 1 | 15 | 4011209776937 | LF |  | P360 | 3740 | 113
3VL37201EJ460AA0 | 3VL3720-1EJ46-0AA0 | Выключатель VL 250N стандартная откл. способность Icu=55кА / 415 В пер. тока, 4 полюсн., защита линии расцепитель макс. тока TM, LI In=200A, номинальный ток Ir=160-200A, защита от тока перегрузки Ii=1000-2000A, защита от тока кз без защиты нейтрали без доп. расцепителя без доп. и сигнальных контактов |  |  | 1119.83 | 1 | 1 | 1 | 15 | 4011209483569 | LF |  | P360 | 3740 | 113
3VL37201EM430AA0 | 3VL3720-1EM43-0AA0 | Выключатель VL 250N стандартная откл. способность Icu= 55кА, 415В пер. тока, 4 полюсн., защита линии расцепитель макс. тока TM, LI In= 200A, номинальный ток Ir= 160...200A, защита от тока перегрузки Ii= 1000...2000A, защита от тока кз с защитой нейтрали (100%) с рамочными зажимами без доп. расцепителя без доп. и сигнальных контактов |  |  | 1228.31 | 1 | 1 | 1 | 15 | 4011209835368 | LF |  | P360 | 3740 | 113
3VL37201EM460AA0 | 3VL3720-1EM46-0AA0 | Выключатель VL 250N стандартная откл. способность Icu= 55кА, 415В пер. тока, 4 полюсн., защита линии расцепитель макс. тока TM, LI In= 200A, номинальный ток Ir= 160...200A, защита от тока перегрузки Ii= 1000...2000A, защита от тока кз с защитой нейтрали (100%) без доп. расцепителя без доп. и сигнальных контактов |  |  | 1209.1 | 1 | 1 | 1 | 15 | 4011209700543 | LF |  | P360 | 3740 | 113
3VL37201LA430AA0 | 3VL3720-1LA43-0AA0 | Выключатель VL 250N стандартная откл. способность Icu= 55кА, 415В пер. тока, 4-полюсн., защита электроустановок электронный расцепитель ETU10, LI In= 200A, номинальный ток Ir= 80...200A, защита от тока перегрузки , Ii= 1.25 до 11 x In, защита от тока кз с защитой нейтрали без доп. расцепителя рамочные зажимы морской регистр LRS, DNV и GL без доп. и сигнальных контактов |  |  | 1832.86 | 1 | 1 | 1 | 15 | 4011209873254 | LF |  | P360 | 3740 | 113
3VL37201LA460AA0 | 3VL3720-1LA46-0AA0 | Выключатель VL 250N стандартная откл. способность Icu= 55кА, 415В пер. тока, 4-полюсн., защита электроустановок электронный расцепитель ETU10, LI In= 200A, номинальный ток Ir= 80...200A, защита от тока перегрузки , Ii= 1.25 до 11 x In, защита от тока кз с защитой нейтрали без доп. расцепителя морской регистр LRS, DNV и GL без доп. и сигнальных контактов |  |  | 1819.3 | 1 | 1 | 1 | 15 | 4011209873285 | LF |  | P360 | 3740 | 113
3VL37201LB330AA0 | 3VL3720-1LB33-0AA0 | Выключатель VL 250N стандартная откл. способность Icu= 55кА, 415В пер. тока, 3-полюсн., защита электроустановок электронный расцепитель ETU10, LI In= 200A, номинальный ток Ir= 80...200A, защита от тока перегрузки , Ii= 1.25 до 11 x In, защита от тока кз без доп. расцепителя рамочные зажимы морской регистр LRS, DNV и GL без доп. и сигнальных контактов |  |  | 1327.75 | 1 | 1 | 1 | 15 | 4011209872547 | LF |  | P360 | 3740 | 113
3VL37201LB360AA0 | 3VL3720-1LB36-0AA0 | Выключатель VL 250N стандартная откл. способность Icu= 55кА, 415В пер. тока, 3-полюсн., защита электроустановок электронный расцепитель ETU10, LI In= 200A, номинальный ток Ir= 80...200A, защита от тока перегрузки , Ii= 1.25 до 11 x In, защита от тока кз без доп. расцепителя морской регистр LRS, DNV и GL без доп. и сигнальных контактов |  |  | 1310.8 | 1 | 1 | 1 | 15 | 4011209872578 | LF |  | P360 | 3740 | 113
3VL37201LE330AA0 | 3VL3720-1LE33-0AA0 | Выключатель VL 250N стандартная откл. способность Icu= 55кА, 415В пер. тока, 3-полюсн., защита электроустановок электронный расцепитель ETU20, LSI In= 200A, номинальный ток Ir= 80...200A, защита от тока перегрузки , Isd=1.5 до 10 x Ir, Ii=11 x In защита от тока кз без доп. расцепителя рамочные зажимы морской регистр LRS, DNV и GL без доп. и сигнальных контактов |  |  | 1409.11 | 1 | 1 | 1 | 15 | 4011209872660 | LF |  | P360 | 3740 | 113
3VL37201LE360AA0 | 3VL3720-1LE36-0AA0 | Выключатель VL 250N стандартная откл. способность Icu= 55кА, 415В пер. тока, 3-полюсн., защита электроустановок электронный расцепитель ETU20, LSI In= 200A, номинальный ток Ir= 80...200A, защита от тока перегрузки , Isd=1.5 до 10 x Ir, Ii=11 x In защита от тока кз без доп. расцепителя морской регистр LRS, DNV и GL без доп. и сигнальных контактов |  |  | 1389.9 | 1 | 1 | 1 | 15 | 4011209872691 | LF |  | P360 | 3740 | 113
3VL37201LF430AA0 | 3VL3720-1LF43-0AA0 | Выключатель VL 250N стандартная откл. способность Icu= 55кА, 415В пер. тока, 4-полюсн., защита электроустановок электронный расцепитель ETU20, LSI In= 200A, номинальный ток Ir= 80...200A, защита от тока перегрузки , Isd=1.5 до 10 x Ir, Ii=11 x In защита от тока кз с защитой нейтрали без доп. расцепителя рамочные зажимы морской регистр LRS, DNV и GL без доп. и сигнальных контактов |  |  | 1949.25 | 1 | 1 | 1 | 15 | 4011209874022 | LF |  | P360 | 3740 | 113
3VL37201LF460AA0 | 3VL3720-1LF46-0AA0 | Выключатель VL 250N стандартная откл. способность Icu= 55кА, 415В пер. тока, 4-полюсн., защита электроустановок электронный расцепитель ETU20, LSI In= 200A, номинальный ток Ir= 80...200A, защита от тока перегрузки , Isd=1.5 до 10 x Ir, Ii=11 x In защита от тока кз с защитой нейтрали без доп. расцепителя морской регистр LRS, DNV и GL без доп. и сигнальных контактов |  |  | 1932.3 | 1 | 1 | 1 | 15 | 4011209873384 | LF |  | P360 | 3740 | 113
3VL37201LS330AA0 | 3VL3720-1LS33-0AA0 | Выключатель VL 250N стандартная откл. способность Icu= 55кА, 415В пер. тока, 3-полюсн., защита электродвигателей электронный расцепитель ETU30M, LI Ir= 80...200A, защита от тока перегрузки TC= 10A ... 30, Ii= 6 / 8 / 11 x In, защита от тока кз с виновым креплением без доп. расцепителя рамочные зажимы морской регистр LRS, DNV и GL без доп. и сигнальных контактов |  |  | 1362.78 | 1 | 1 | 1 | 15 | 4011209872783 | LF |  | P360 | 3740 | 113
3VL37201LS360AA0 | 3VL3720-1LS36-0AA0 | Выключатель VL 250N стандартная откл. способность Icu= 55кА, 415В пер. тока, 3-полюсн., защита электродвигателей электронный расцепитель ETU30M, LI Ir= 80...200A, защита от тока перегрузки TC= 10A ... 30, Ii= 6 / 8 / 11 x In, защита от тока кз с виновым креплением без доп. расцепителя морской регистр LRS, DNV и GL без доп. и сигнальных контактов |  |  | 1344.7 | 1 | 1 | 1 | 15 | 4011209872813 | LF |  | P360 | 3740 | 113
3VL37201MB330AA0 | 3VL3720-1MB33-0AA0 | Выключатель VL 250N стандартная откл. способность Icu=55кА / 415 В пер. тока, 3 полюсн., защита линии электронный расцепитель ETU10, LI In=200A, номинальный ток Ir=80-200A, защита от тока перегрузки Ii=1.25 до 11 x In, защита от тока кз без доп. расцепителя с рамочными зажимами ETU с функцией коммуникации без доп. и сигнальных контактов |  |  | 1223.79 | 1 | 1 | 1 | 15 | 4011209808119 | LF |  | P360 | 3740 | 113
3VL37201MB360AA0 | 3VL3720-1MB36-0AA0 | Выключатель VL 250N стандартная откл. способность Icu=55кА / 415 В пер. тока, 3 полюсн., защита линии электронный расцепитель ETU10, LI In=200A, номинальный ток Ir=80-200A, защита от тока перегрузки Ii=1.25 до 11 x In, защита от тока кз без доп. расцепителя ETU с функцией коммуникации без доп. и сигнальных контактов |  |  | 1209.1 | 1 | 1 | 1 | 15 | 4011209808669 | LF |  | P360 | 3740 | 113
3VL37201ME330AA0 | 3VL3720-1ME33-0AA0 | Выключатель VL 250N стандартная откл. способность Icu=55кА / 415 В пер. тока, 3 полюсн., защита линии электронный расцепитель ETU20, LSI In=200A, номинальный ток Ir=80-200A, защита от тока перегрузки Isd=1.5 до 10 x Ir, Ii=11 x In защита от тока кз без доп. расцепителя с рамочными зажимами ETU с функцией коммуникации без доп. и сигнальных контактов |  |  | 1292.72 | 1 | 1 | 1 | 15 | 4011209808133 | LF |  | P360 | 3740 | 113
3VL37201ME360AA0 | 3VL3720-1ME36-0AA0 | Выключатель VL 250N стандартная откл. способность Icu=55кА / 415 В пер. тока, 3 полюсн., защита линии электронный расцепитель ETU20, LSI In=200A, номинальный ток Ir=80-200A, защита от тока перегрузки Isd=1.5 до 10 x Ir, Ii=11 x In защита от тока кз без доп. расцепителя ETU с функцией коммуникации без доп. и сигнальных контактов |  |  | 1276.9 | 1 | 1 | 1 | 15 | 4011209808683 | LF |  | P360 | 3740 | 113
3VL37201MF330AA0 | 3VL3720-1MF33-0AA0 | Выключатель VL 250N стандартная откл. способность Icu=55кА / 415 В пер. тока, 3 полюсн., защита линии электронный расцепитель ETU12, LIG 3 фазы/3 проводника In=200A, номинальный ток Ir=80-200A, защита от тока перегрузки Ii=1.25 до 11 x In, защита от тока кз без доп. расцепителя с рамочными зажимами ETU с функцией коммуникации без доп. и сигнальных контактов |  |  | 1688.22 | 1 | 1 | 1 | 15 | 4011209808157 | LF |  | P360 | 3740 | 113
3VL37201MF360AA0 | 3VL3720-1MF36-0AA0 | Выключатель VL 250N стандартная откл. способность Icu=55кА / 415 В пер. тока, 3 полюсн., защита линии электронный расцепитель ETU12, LIG 3 фазы/3 проводника In=200A, номинальный ток Ir=80-200A, защита от тока перегрузки Ii=1.25 до 11 x In, защита от тока кз без доп. расцепителя ETU с функцией коммуникации без доп. и сигнальных контактов |  |  | 1672.4 | 1 | 1 | 1 | 15 | 4011209808706 | LF |  | P360 | 3740 | 113
3VL37201MG330AA0 | 3VL3720-1MG33-0AA0 | Выключатель VL 250N стандартная откл. способность Icu=55кА / 415 В пер. тока, 3 полюсн., защита линии электронный расцепитель ETU22, LSIG 3 фазы/3 проводника In=200A, номинальный ток Ir=80-200A, защита от тока перегрузки Isd=1.5 до 10 x Ir, Ii=11 x In защита от тока кз без доп. расцепителя с рамочными зажимами ETU с функцией коммуникации без доп. и сигнальных контактов |  |  | 1584.26 | 1 | 1 | 1 | 15 | 4011209808171 | LF |  | P360 | 3740 | 113
3VL37201MG360AA0 | 3VL3720-1MG36-0AA0 | Выключатель VL 250N стандартная откл. способность Icu=55кА / 415 В пер. тока, 3 полюсн., защита линии электронный расцепитель ETU22, LSIG 3 фазы/3 проводника In=200A, номинальный ток Ir=80-200A, защита от тока перегрузки Isd=1.5 до 10 x Ir, Ii=11 x In защита от тока кз без доп. расцепителя ETU с функцией коммуникации без доп. и сигнальных контактов |  |  | 1570.7 | 1 | 1 | 1 | 15 | 4011209808720 | LF |  | P360 | 3740 | 113
3VL37201MH330AA0 | 3VL3720-1MH33-0AA0 | Выключатель VL 250N стандартная откл. способность Icu=55кА / 415 В пер. тока, 3 полюсн., защита линии электронный расцепитель ETU22, LSIG 3 фазы/4 проводника In=200A, номинальный ток Ir=80-200A, защита от тока перегрузки Isd=1.5 до 10 x Ir, Ii=11 x In защита от тока кз без доп. расцепителя с рамочными зажимами ETU с функцией коммуникации без доп. и сигнальных контактов |  |  | 1584.26 | 1 | 1 | 1 | 15 | 4011209808195 | LF |  | P360 | 3740 | 113
3VL37201MH360AA0 | 3VL3720-1MH36-0AA0 | Выключатель VL 250N стандартная откл. способность Icu=55кА / 415 В пер. тока, 3 полюсн., защита линии электронный расцепитель ETU22, LSIG 3 фазы/4 проводника In=200A, номинальный ток Ir=80-200A, защита от тока перегрузки Isd=1.5 до 10 x Ir, Ii=11 x In защита от тока кз без доп. расцепителя ETU с функцией коммуникации без доп. и сигнальных контактов |  |  | 1570.7 | 1 | 1 | 1 | 15 | 4011209808744 | LF |  | P360 | 3740 | 113
3VL37201ML330AA0 | 3VL3720-1ML33-0AA0 | Выключатель VL 250N стандартная откл. способность Icu=55кА / 415 В пер. тока, 3 полюсн., защита линии электронный расцепитель ETU12, LIG 3 фазы/3 проводника In=200A, номинальный ток Ir=80-200A, защита от тока перегрузки Ii=1.25 до 11 x In, защита от тока кз без доп. расцепителя с рамочными зажимами ETU с функцией коммуникации без доп. и сигнальных контактов |  |  | 1536.8 | 1 | 1 | 1 | 15 | 4011209808218 | LF |  | P360 | 3740 | 113
3VL37201ML360AA0 | 3VL3720-1ML36-0AA0 | Выключатель VL 250N стандартная откл. способность Icu=55кА / 415 В пер. тока, 3 полюсн., защита линии электронный расцепитель ETU12, LIG 3 фазы/3 проводника In=200A, номинальный ток Ir=80-200A, защита от тока перегрузки Ii=1.25 до 11 x In, защита от тока кз без доп. расцепителя ETU с функцией коммуникации без доп. и сигнальных контактов |  |  | 1525.5 | 1 | 1 | 1 | 15 | 4011209808768 | LF |  | P360 | 3740 | 113
3VL37201MP330AA0 | 3VL3720-1MP33-0AA0 | Выключатель VL 250N стандартная откл. способность Icu=55кА / 415 В пер. тока, 3 полюсн., защита электродвигателя/генератора электронный расцепитель ETU10M, LI In=200A, номинальный ток Ir=80-200A, защита от тока перегрузки Ii=1.25 до 11 x In, защита от тока кз без доп. расцепителя с рамочными зажимами ETU с функцией коммуникации без доп. и сигнальных контактов |  |  | 1172.94 | 1 | 1 | 1 | 15 | 4011209808232 | LF |  | P360 | 3740 | 113
3VL37201MP360AA0 | 3VL3720-1MP36-0AA0 | Выключатель VL 250N стандартная откл. способность Icu=55кА / 415 В пер. тока, 3 полюсн., защита электродвигателя/генератора электронный расцепитель ETU10M, LI In=200A, номинальный ток Ir=80-200A, защита от тока перегрузки Ii=1.25 до 11 x In, защита от тока кз без доп. расцепителя ETU с функцией коммуникации без доп. и сигнальных контактов |  |  | 1163.9 | 1 | 1 | 1 | 15 | 4011209808782 | LF |  | P360 | 3740 | 113
3VL37201MS330AA0 | 3VL3720-1MS33-0AA0 | Выключатель VL 250N стандартная откл. способность 55кА, 415 В пер. тока, 3-полюсн., защита электродвигателей электронный расцепитель ETU30M, LI In=200A, номинальный ток TC= 10A ... 30, класс задержки Ii= 6 ... 11 x In, защита от тока кз без доп. расцепителя с рамочными зажимами ETU с функцией коммуникации без доп. и сигнальных контактов |  |  | 1258.82 | 1 | 1 | 1 | 15 | 4011209808256 | LF |  | P360 | 3740 | 113
3VL37201MS330AB1 | 3VL3720-1MS33-0AB1 | Выключатель VL 250N СТД. ОТКЛ.СПОС. R.U.S.-C.BR.C.= 40 KA, 415 В AC 3-ПОЛЮСА, ЗАЩИТА МОТОРА РАСЦЕПИТЕЛЬ ETU30M, LI IN=200A, НОМИН. ТОК TC= 10A ... 30, TIME LAG CLASS II= 6 ... 11 X IN, ЗАЩИТА ОТ КЗ БЕЗ ДОП. РАСЦЕПИТЕЛЯ НАБОР БЛОК-КОНТАКТОВ 2HS (1НО+1НЗ) |  |  | 1321.43 | 1 | 1 | 1 | 15 |  | LF |  | P360 | 3740 | 113
3VL37201MS360AA0 | 3VL3720-1MS36-0AA0 | Выключатель VL 250N стандартная откл. способность 55кА, 415 В пер. тока, 3-полюсн., защита электродвигателей электронный расцепитель ETU30M, LI In=200A, номинальный ток TC= 10A ... 30, класс задержки Ii= 6 ... 11 x In, защита от тока кз без доп. расцепителя ETU с функцией коммуникации без доп. и сигнальных контактов |  |  | 1243 | 1 | 1 | 1 | 15 | 4011209808805 | LF |  | P360 | 3740 | 113
3VL37201NA430AA0 | 3VL3720-1NA43-0AA0 | Выключатель VL 250N стандартная откл. способность Icu=55кА / 415 В пер. тока, 4 полюсн., защита линии электронный расцепитель ETU10, LI In=200A, номинальный ток Ir=80-200A, защита от тока перегрузки Ii=1.25 до 11 x In, защита от тока кз с защитой нейтрали без доп. расцепителя с рамочными зажимами ETU с функцией коммуникации без доп. и сигнальных контактов |  |  | 1681.44 | 1 | 1 | 1 | 15 | 4011209808393 | LF |  | P360 | 3740 | 113
3VL37201NA460AA0 | 3VL3720-1NA46-0AA0 | Выключатель VL 250N стандартная откл. способность Icu=55кА / 415 В пер. тока, 4 полюсн., защита линии электронный расцепитель ETU10, LI In=200A, номинальный ток Ir=80-200A, защита от тока перегрузки Ii=1.25 до 11 x In, защита от тока кз с защитой нейтрали без доп. расцепителя ETU с функцией коммуникации без доп. и сигнальных контактов |  |  | 1661.1 | 1 | 1 | 1 | 15 | 4011209808942 | LF |  | P360 | 3740 | 113
3VL37201NB430AA0 | 3VL3720-1NB43-0AA0 | Выключатель VL 250N стандартная откл. способность Icu=55кА / 415 В пер. тока, 4 полюсн., защита линии электронный расцепитель ETU10, LI In=200A, номинальный ток Ir=80-200A, защита от тока перегрузки Ii=1.25 до 11 x In, защита от тока кз с защитой нейтрали без доп. расцепителя с рамочными зажимами ETU с функцией коммуникации без доп. и сигнальных контактов |  |  | 1565.05 | 1 | 1 | 1 | 15 | 4011209808416 | LF |  | P360 | 3740 | 113
3VL37201NB460AA0 | 3VL3720-1NB46-0AA0 | Выключатель VL 250N стандартная откл. способность Icu=55кА / 415 В пер. тока, 4 полюсн., защита линии электронный расцепитель ETU10, LI In=200A, номинальный ток Ir=80-200A, защита от тока перегрузки Ii=1.25 до 11 x In, защита от тока кз с защитой нейтрали без доп. расцепителя ETU с функцией коммуникации без доп. и сигнальных контактов |  |  | 1548.1 | 1 | 1 | 1 | 15 | 4011209808966 | LF |  | P360 | 3740 | 113
3VL37201NE430AA0 | 3VL3720-1NE43-0AA0 | Выключатель VL 250N стандартная откл. способность Icu=55кА / 415 В пер. тока, 4 полюсн., защита линии электронный расцепитель ETU20, LSI In=200A, номинальный ток Ir=80-200A, защита от тока перегрузки Isd=1.5 до 10 x Ir, Ii=11 x In защита от тока кз с защитой нейтрали без доп. расцепителя с рамочными зажимами ETU с функцией коммуникации без доп. и сигнальных контактов |  |  | 1658.84 | 1 | 1 | 1 | 15 | 4011209808430 | LF |  | P360 | 3740 | 113
3VL37201NE460AA0 | 3VL3720-1NE46-0AA0 | Выключатель VL 250N стандартная откл. способность Icu=55кА / 415 В пер. тока, 4 полюсн., защита линии электронный расцепитель ETU20, LSI In=200A, номинальный ток Ir=80-200A, защита от тока перегрузки Isd=1.5 до 10 x Ir, Ii=11 x In защита от тока кз с защитой нейтрали без доп. расцепителя ETU с функцией коммуникации без доп. и сигнальных контактов |  |  | 1638.5 | 1 | 1 | 1 | 15 | 4011209808980 | LF |  | P360 | 3740 | 113
3VL37201NF430AA0 | 3VL3720-1NF43-0AA0 | Выключатель VL 250N стандартная откл. способность Icu=55кА / 415 В пер. тока, 4 полюсн., защита линии электронный расцепитель ETU20, LSI In=200A, номинальный ток Ir=80-200A, защита от тока перегрузки Isd=1.5 до 10 x Ir, Ii=11 x In защита от тока кз с защитой нейтрали без доп. расцепителя с рамочными зажимами ETU с функцией коммуникации без доп. и сигнальных контактов |  |  | 1762.8 | 1 | 1 | 1 | 15 | 4011209808454 | LF |  | P360 | 3740 | 113
3VL37201NF460AA0 | 3VL3720-1NF46-0AA0 | Выключатель VL 250N стандартная откл. способность Icu=55кА / 415 В пер. тока, 4 полюсн., защита линии электронный расцепитель ETU20, LSI In=200A, номинальный ток Ir=80-200A, защита от тока перегрузки Isd=1.5 до 10 x Ir, Ii=11 x In защита от тока кз с защитой нейтрали без доп. расцепителя ETU с функцией коммуникации без доп. и сигнальных контактов |  |  | 1740.2 | 1 | 1 | 1 | 15 | 4011209809000 | LF |  | P360 | 3740 | 113
3VL37201NH430AA0 | 3VL3720-1NH43-0AA0 | Выключатель VL 250N стандартная откл. способность Icu=55кА / 415 В пер. тока, 4 полюсн., защита линии электронный расцепитель ETU22, LSIG In=200A, номинальный ток Ir=80-200A, защита от тока перегрузки Isd=1.5 до 10 x Ir, Ii=11 x In защита от тока кз с защитой нейтрали без доп. расцепителя с рамочными зажимами ETU с функцией коммуникации без доп. и сигнальных контактов |  |  | 2182.03 | 1 | 1 | 1 | 15 | 4011209808478 | LF |  | P360 | 3740 | 113
3VL37201NH460AA0 | 3VL3720-1NH46-0AA0 | Выключатель VL 250N стандартная откл. способность Icu=55кА / 415 В пер. тока, 4 полюсн., защита линии электронный расцепитель ETU22, LSIG In=200A, номинальный ток Ir=80-200A, защита от тока перегрузки Isd=1.5 до 10 x Ir, Ii=11 x In защита от тока кз с защитой нейтрали без доп. расцепителя ETU с функцией коммуникации без доп. и сигнальных контактов |  |  | 2158.3 | 1 | 1 | 1 | 15 | 4011209809024 | LF |  | P360 | 3740 | 113
3VL37201NN430AA0 | 3VL3720-1NN43-0AA0 | Выключатель VL 250N стандартная откл. способность Icu=55кА / 415 В пер. тока, 4 полюсн., защита линии электронный расцепитель ETU12, LIG In=200A, номинальный ток Ir=80-200A, защита от тока перегрузки Ii=1.25 до 11 x In, защита от тока кз с защитой нейтрали без доп. расцепителя с рамочными зажимами ETU с функцией коммуникации без доп. и сигнальных контактов |  |  | 2135.7 | 1 | 1 | 1 | 15 | 4011209808492 | LF |  | P360 | 3740 | 113
3VL37201NN460AA0 | 3VL3720-1NN46-0AA0 | Выключатель VL 250N стандартная откл. способность Icu=55кА / 415 В пер. тока, 4 полюсн., защита линии электронный расцепитель ETU12, LIG In=200A, номинальный ток Ir=80-200A, защита от тока перегрузки Ii=1.25 до 11 x In, защита от тока кз с защитой нейтрали без доп. расцепителя ETU с функцией коммуникации без доп. и сигнальных контактов |  |  | 2113.1 | 1 | 1 | 1 | 15 | 4011209809048 | LF |  | P360 | 3740 | 113
3VL37201SB330AA0 | 3VL3720-1SB33-0AA0 | Выключатель VL 250N стандартная откл. способность Icu=55кА / 415 В пер. тока, 3 полюсн., защита линии электронный расцепитель ETU10, LI In=200A, номинальный ток Ir=80-200A, защита от тока перегрузки Ii=1.25 до 11 x In, защита от тока кз без доп. расцепителя с рамочными зажимами без доп. и сигнальных контактов |  |  | 1159.38 | 1 | 1 | 1 | 15 | 4011209807969 | LF |  | P360 | 3740 | 113
3VL37201SB330AB1 | 3VL3720-1SB33-0AB1 | Выключатель VL 250N СТД. ОТКЛ.СПОС. ICU=55KA / 415 В AC 3 ПОЛ., ЗАЩИТА ЛИНИЙ РАСЦЕПИТЕЛЬ ETU10, LI IN=200A, НОМИН. ТОК IR=80-200A, ЗАЩИТА ОТ ПЕРЕГРУЗКИ II=1,25 ДО 11XIN, ЗАЩИТА ОТ КЗ БЕЗ ДОП. РАСЦЕПИТЕЛЯ РАМОЧНЫЙ ЗАЖИМ НАБОР БЛОК-КОНТАКТОВ 2HS (1НО+1НЗ) |  |  | 1221.99 | 1 | 1 | 1 | 15 |  | LF |  | P360 | 3740 | 113
3VL37201SB330AD1 | 3VL3720-1SB33-0AD1 | Выключатель VL 250N СТД. ОТКЛ.СПОС. ICU=55KA / 415 В AC 3 ПОЛ., ЗАЩИТА ЛИНИЙ РАСЦЕПИТЕЛЬ ETU10, LI IN=200A, НОМИН. ТОК IR=80-200A, ЗАЩИТА ОТ ПЕРЕГРУЗКИ II=1,25 ДО 11XIN, ЗАЩИТА ОТ КЗ БЕЗ ДОП. РАСЦЕПИТЕЛЯ РАМОЧНЫЙ ЗАЖИМ НАБОР СИГНАЛЬНЫХ/АВАРИЙНЫХ КОНТАКТОВ 2HS(1НО+1НЗ)+1AS(1НО) |  |  | 1238.94 | 1 | 1 | 1 | 15 |  | LF |  | P360 | 3740 | 113
3VL37201SB360AA0 | 3VL3720-1SB36-0AA0 | Выключатель VL 250N стандартная откл. способность Icu=55кА / 415 В пер. тока, 3 полюсн., защита линии электронный расцепитель ETU10, LI In=200A, номинальный ток Ir=80-200A, защита от тока перегрузки Ii=1.25 до 11 x In, защита от тока кз без доп. расцепителя без доп. и сигнальных контактов |  |  | 1141.3 | 1 | 1 | 1 | 15 | 4011209808515 | LF |  | P360 | 3740 | 113
3VL37201SB360AD1 | 3VL3720-1SB36-0AD1 | Выключатель VL 250N СТД. ОТКЛ.СПОС. ICU=55KA / 415 В AC 3 ПОЛ., ЗАЩИТА ЛИНИЙ РАСЦЕПИТЕЛЬ ETU10, LI IN=200A, НОМИН. ТОК IR=80-200A, ЗАЩИТА ОТ ПЕРЕГРУЗКИ II=1,25 ДО 11XIN, ЗАЩИТА ОТ КЗ БЕЗ ДОП. РАСЦЕПИТЕЛЯ НАБОР СИГНАЛЬНЫХ/АВАРИЙНЫХ КОНТАКТОВ 2HS(1НО+1НЗ)+1AS(1НО) |  |  | 1220.86 | 1 | 1 | 1 | 15 |  | LF |  | P360 | 3740 | 113
3VL37201SE330AA0 | 3VL3720-1SE33-0AA0 | Выключатель VL 250N стандартная откл. способность Icu=55кА / 415 В пер. тока, 3 полюсн., защита линии электронный расцепитель ETU20, LSI In=200A, номинальный ток Ir=80-200A, защита от тока перегрузки Isd=1.5 до 10 x Ir, Ii=11 x In защита от тока кз без доп. расцепителя с рамочными зажимами без доп. и сигнальных контактов |  |  | 1223.79 | 1 | 1 | 1 | 15 | 4011209807983 | LF |  | P360 | 3740 | 113
3VL37201SE330AB1 | 3VL3720-1SE33-0AB1 | Выключатель VL 250N СТД. ОТКЛ.СПОС. ICU=55KA / 415 В AC 3 ПОЛ., ЗАЩИТА ЛИНИЙ РАСЦЕПИТЕЛЬ ETU20, LSI IN=200A, НОМИН. ТОК IR=80-200A, ЗАЩИТА ОТ ПЕРЕГРУЗКИ ISD=1,5 ДО 10XIR, II=11XIN ЗАЩИТА ОТ КЗ БЕЗ ДОП. РАСЦЕПИТЕЛЯ РАМОЧНЫЙ ЗАЖИМ НАБОР БЛОК-КОНТАКТОВ 2HS (1НО+1НЗ) |  |  | 1286.4 | 1 | 1 | 1 | 15 |  | LF |  | P360 | 3740 | 113
3VL37201SE330AD1 | 3VL3720-1SE33-0AD1 | Выключатель VL 250N СТД. ОТКЛ.СПОС. ICU=55KA / 415 В AC 3 ПОЛ., ЗАЩИТА ЛИНИЙ РАСЦЕПИТЕЛЬ ETU20, LSI IN=200A, НОМИН. ТОК IR=80-200A, ЗАЩИТА ОТ ПЕРЕГРУЗКИ ISD=1,5 ДО 10XIR, II=11XIN ЗАЩИТА ОТ КЗ БЕЗ ДОП. РАСЦЕПИТЕЛЯ РАМОЧНЫЙ ЗАЖИМ НАБОР СИГНАЛЬНЫХ/АВАРИЙНЫХ КОНТАКТОВ 2HS(1НО+1НЗ)+1AS(1НО) |  |  | 1303.35 | 1 | 1 | 1 | 15 |  | LF |  | P360 | 3740 | 113
3VL37201SE360AA0 | 3VL3720-1SE36-0AA0 | Выключатель VL 250N стандартная откл. способность Icu=55кА / 415 В пер. тока, 3 полюсн., защита линии электронный расцепитель ETU20, LSI In=200A, номинальный ток Ir=80-200A, защита от тока перегрузки Isd=1.5 до 10 x Ir, Ii=11 x In защита от тока кз без доп. расцепителя без доп. и сигнальных контактов |  |  | 1209.1 | 1 | 1 | 1 | 15 | 4011209808539 | LF |  | P360 | 3740 | 113
3VL37201SE360AD1 | 3VL3720-1SE36-0AD1 | Выключатель VL 250N СТД. ОТКЛ.СПОС. ICU=55KA / 415 В AC 3 ПОЛ., ЗАЩИТА ЛИНИЙ РАСЦЕПИТЕЛЬ ETU20, LSI IN=200A, НОМИН. ТОК IR=80-200A, ЗАЩИТА ОТ ПЕРЕГРУЗКИ ISD=1,5 ДО 10XIR, II=11XIN ЗАЩИТА ОТ КЗ БЕЗ ДОП. РАСЦЕПИТЕЛЯ НАБОР СИГНАЛЬНЫХ/АВАРИЙНЫХ КОНТАКТОВ 2HS(1НО+1НЗ)+1AS(1НО) |  |  | 1288.66 | 1 | 1 | 1 | 15 |  | LF |  | P360 | 3740 | 113
3VL37201SE368TD1 | 3VL3720-1SE36-8TD1 | Выключатель VL 250N СТД. ОТКЛ.СПОС. ICU=55KA / 415 В AC 3 ПОЛ., ЗАЩИТА ЛИНИЙ РАСЦЕПИТЕЛЬ ETU20, LSI IN=200A, НОМИН. ТОК IR=80-200A, ЗАЩИТА ОТ ПЕРЕГРУЗКИ ISD=1,5 ДО 10XIR, II=11XIN ЗАЩИТА ОТ КЗ НЕЗАВИСИМЫЙ РАСЦЕПИТЕЛЬ 208 - 277 В AC |  |  | 1408.44 | 1 | 1 | 1 | 15 |  | LF |  | P360 | 3740 | 113
3VL37201SF330AA0 | 3VL3720-1SF33-0AA0 | Выключатель VL 250N стандартная откл. способность Icu=55кА / 415 В пер. тока, 3 полюсн., защита линии электронный расцепитель ETU12, LIG 3 фазы/3 проводника In=200A, номинальный ток Ir=80-200A, защита от тока перегрузки Ii=1.25 до 11 x In, защита от тока кз без доп. расцепителя с рамочными зажимами без доп. и сигнальных контактов |  |  | 1630.59 | 1 | 1 | 1 | 15 | 4011209808003 | LF |  | P360 | 3740 | 113
3VL37201SF360AA0 | 3VL3720-1SF36-0AA0 | Выключатель VL 250N стандартная откл. способность Icu=55кА / 415 В пер. тока, 3 полюсн., защита линии электронный расцепитель ETU12, LIG 3 фазы/3 проводника In=200A, номинальный ток Ir=80-200A, защита от тока перегрузки Ii=1.25 до 11 x In, защита от тока кз без доп. расцепителя без доп. и сигнальных контактов |  |  | 1615.9 | 1 | 1 | 1 | 15 | 4011209808553 | LF |  | P360 | 3740 | 113
3VL37201SG330AA0 | 3VL3720-1SG33-0AA0 | Выключатель VL 250N стандартная откл. способность Icu=55кА / 415 В пер. тока, 3 полюсн., защита линии электронный расцепитель ETU22, LSIG 3 фазы/3 проводника In=200A, номинальный ток Ir=80-200A, защита от тока перегрузки Isd=1.5 до 10 x Ir, Ii=11 x In защита от тока кз без доп. расцепителя с рамочными зажимами без доп. и сигнальных контактов |  |  | 1514.2 | 1 | 1 | 1 | 15 | 4011209808027 | LF |  | P360 | 3740 | 113
3VL37201SG360AA0 | 3VL3720-1SG36-0AA0 | Выключатель VL 250N стандартная откл. способность Icu=55кА / 415 В пер. тока, 3 полюсн., защита линии электронный расцепитель ETU22, LSIG 3 фазы/3 проводника In=200A, номинальный ток Ir=80-200A, защита от тока перегрузки Isd=1.5 до 10 x Ir, Ii=11 x In защита от тока кз без доп. расцепителя без доп. и сигнальных контактов |  |  | 1502.9 | 1 | 1 | 1 | 15 | 4011209808577 | LF |  | P360 | 3740 | 113
3VL37201SH330AA0 | 3VL3720-1SH33-0AA0 | Выключатель VL 250N стандартная откл. способность Icu=55кА / 415 В пер. тока, 3 полюсн., защита линии электронный расцепитель ETU22, LSIG 3 фазы/4 проводника In=200A, номинальный ток Ir=80-200A, защита от тока перегрузки Isd=1.5 до 10 x Ir, Ii=11 x In защита от тока кз без доп. расцепителя с рамочными зажимами без доп. и сигнальных контактов |  |  | 1514.2 | 1 | 1 | 1 | 15 | 4011209808041 | LF |  | P360 | 3740 | 113
3VL37201SH360AA0 | 3VL3720-1SH36-0AA0 | Выключатель VL 250N стандартная откл. способность Icu=55кА / 415 В пер. тока, 3 полюсн., защита линии электронный расцепитель ETU22, LSIG 3 фазы/4 проводника In=200A, номинальный ток Ir=80-200A, защита от тока перегрузки Isd=1.5 до 10 x Ir, Ii=11 x In защита от тока кз без доп. расцепителя без доп. и сигнальных контактов |  |  | 1502.9 | 1 | 1 | 1 | 15 | 4011209822351 | LF |  | P360 | 3740 | 113
3VL37201SL330AA0 | 3VL3720-1SL33-0AA0 | Выключатель VL 250N стандартная откл. способность Icu=55кА / 415 В пер. тока, 3 полюсн., защита линии электронный расцепитель ETU12, LIG 3 фазы/3 проводника In=200A, номинальный ток Ir=80-200A, защита от тока перегрузки Ii=1.25 до 11 x In, защита от тока кз без доп. расцепителя с рамочными зажимами без доп. и сигнальных контактов |  |  | 1467.87 | 1 | 1 | 1 | 15 | 4011209808065 | LF |  | P360 | 3740 | 113
3VL37201SL360AA0 | 3VL3720-1SL36-0AA0 | Выключатель VL 250N стандартная откл. способность Icu=55кА / 415 В пер. тока, 3 полюсн., защита линии электронный расцепитель ETU12, LIG 3 фазы/3 проводника In=200A, номинальный ток Ir=80-200A, защита от тока перегрузки Ii=1.25 до 11 x In, защита от тока кз без доп. расцепителя без доп. и сигнальных контактов |  |  | 1457.7 | 1 | 1 | 1 | 15 | 4011209808607 | LF |  | P360 | 3740 | 113
3VL37201SP330AA0 | 3VL3720-1SP33-0AA0 | Выключатель VL 250N стандартная откл. способность Icu=55кА / 415 В пер. тока, 3 полюсн., защита электродвигателя/генератора электронный расцепитель ETU10M, LI In=200A, номинальный ток Ir=80-200A, защита от тока перегрузки Ii=1.25 до 11 x In, защита от тока кз без доп. расцепителя с рамочными зажимами без доп. и сигнальных контактов |  |  | 1105.14 | 1 | 1 | 1 | 15 | 4011209808089 | LF |  | P360 | 3740 | 113
3VL37201SP360AA0 | 3VL3720-1SP36-0AA0 | Выключатель VL 250N стандартная откл. способность Icu=55кА / 415 В пер. тока, 3 полюсн., защита электродвигателя/генератора электронный расцепитель ETU10M, LI In=200A, номинальный ток Ir=80-200A, защита от тока перегрузки Ii=1.25 до 11 x In, защита от тока кз без доп. расцепителя без доп. и сигнальных контактов |  |  | 1090.45 | 1 | 1 | 1 | 15 | 4011209808621 | LF |  | P360 | 3740 | 113
3VL37201SP360AD1 | 3VL3720-1SP36-0AD1 | Выключатель VL 250N СТД. ОТКЛ.СПОС. ICU=55KA / 415 В AC 3 ПОЛ., ЗАЩИТА МОТОРА/ГЕНЕРАТОРА РАСЦЕПИТЕЛЬ ETU10M, LI IN=200A, НОМИН. ТОК IR=80-200A, ЗАЩИТА ОТ ПЕРЕГРУЗКИ II=1,25 ДО 11XIN, ЗАЩИТА ОТ КЗ БЕЗ ДОП. РАСЦЕПИТЕЛЯ НАБОР СИГНАЛЬНЫХ/АВАРИЙНЫХ КОНТАКТОВ 2HS(1НО+1НЗ)+1AS(1НО) |  |  | 1170.01 | 1 | 1 | 1 | 15 |  | LF |  | P360 | 3740 | 113
3VL37201SP368TD1 | 3VL3720-1SP36-8TD1 | Выключатель VL 250N СТД. ОТКЛ.СПОС. ICU=55KA / 415 В AC 3 ПОЛ., ЗАЩИТА МОТОРА/ГЕНЕРАТОРА РАСЦЕПИТЕЛЬ ETU10M, LI IN=200A, НОМИН. ТОК IR=80-200A, ЗАЩИТА ОТ ПЕРЕГРУЗКИ II=1,25 ДО 11XIN, ЗАЩИТА ОТ КЗ НЕЗАВИСИМЫЙ РАСЦЕПИТЕЛЬ 208 - 277 В AC |  |  | 1289.79 | 1 | 1 | 1 | 15 |  | LF |  | P360 | 3740 | 113
3VL37201SS330AA0 | 3VL3720-1SS33-0AA0 | Выключатель VL 250N стандартная откл. способность 55кА, 415 В пер. тока, 3-полюсн., защита электродвигателей электронный расцепитель ETU30M, LI In=200A, номинальный ток TC= 10A ... 30, класс задержки Ii= 6 ... 11 x In, защита от тока кз без доп. расцепителя с рамочными зажимами без доп. и сигнальных контактов |  |  | 1188.76 | 1 | 1 | 1 | 15 | 4011209808096 | LF |  | P360 | 3740 | 113
3VL37201SS360AA0 | 3VL3720-1SS36-0AA0 | Выключатель VL 250N стандартная откл. способность 55кА, 415 В пер. тока, 3-полюсн., защита электродвигателей электронный расцепитель ETU30M, LI In=200A, номинальный ток TC= 10A ... 30, класс задержки Ii= 6 ... 11 x In, защита от тока кз без доп. расцепителя без доп. и сигнальных контактов |  |  | 1175.2 | 1 | 1 | 1 | 15 | 4011209808645 | LF |  | P360 | 3740 | 113
3VL37201TA430AA0 | 3VL3720-1TA43-0AA0 | Выключатель VL 250N стандартная откл. способность Icu=55кА / 415 В пер. тока, 4 полюсн., защита линии электронный расцепитель ETU10, LI In=200A, номинальный ток Ir=80-200A, защита от тока перегрузки Ii=1.25 до 11 x In, защита от тока кз с защитой нейтрали без доп. расцепителя с рамочными зажимами без доп. и сигнальных контактов |  |  | 1623.81 | 1 | 1 | 1 | 15 | 4011209808270 | LF |  | P360 | 3740 | 113
3VL37201TA460AA0 | 3VL3720-1TA46-0AA0 | Выключатель VL 250N стандартная откл. способность Icu=55кА / 415 В пер. тока, 4 полюсн., защита линии электронный расцепитель ETU10, LI In=200A, номинальный ток Ir=80-200A, защита от тока перегрузки Ii=1.25 до 11 x In, защита от тока кз с защитой нейтрали без доп. расцепителя без доп. и сигнальных контактов |  |  | 1604.6 | 1 | 1 | 1 | 15 | 4011209808829 | LF |  | P360 | 3740 | 113
3VL37201TB430AA0 | 3VL3720-1TB43-0AA0 | Выключатель VL 250N стандартная откл. способность Icu=55кА / 415 В пер. тока, 4 полюсн., защита линии электронный расцепитель ETU10, LI In=200A, номинальный ток Ir=80-200A, защита от тока перегрузки Ii=1.25 до 11 x In, защита от тока кз без доп. расцепителя с рамочными зажимами без доп. и сигнальных контактов |  |  | 1496.12 | 1 | 1 | 1 | 15 | 4011209808294 | LF |  | P360 | 3740 | 113
3VL37201TB460AA0 | 3VL3720-1TB46-0AA0 | Выключатель VL 250N стандартная откл. способность Icu=55кА / 415 В пер. тока, 4 полюсн., защита линии электронный расцепитель ETU10, LI In=200A, номинальный ток Ir=80-200A, защита от тока перегрузки Ii=1.25 до 11 x In, защита от тока кз без доп. расцепителя без доп. и сигнальных контактов |  |  | 1480.3 | 1 | 1 | 1 | 15 | 4011209808843 | LF |  | P360 | 3740 | 113
3VL37201TE430AA0 | 3VL3720-1TE43-0AA0 | Выключатель VL 250N стандартная откл. способность Icu=55кА / 415 В пер. тока, 4 полюсн., защита линии электронный расцепитель ETU20, LSI In=200A, номинальный ток Ir=80-200A, защита от тока перегрузки Isd=1.5 до 10 x Ir, Ii=11 x In защита от тока кз без защиты нейтрали без доп. расцепителя с рамочными зажимами без доп. и сигнальных контактов |  |  | 1577.48 | 1 | 1 | 1 | 15 | 4011209808317 | LF |  | P360 | 3740 | 113
3VL37201TE460AA0 | 3VL3720-1TE46-0AA0 | Выключатель VL 250N стандартная откл. способность Icu=55кА / 415 В пер. тока, 4 полюсн., защита линии электронный расцепитель ETU20, LSI In=200A, номинальный ток Ir=80-200A, защита от тока перегрузки Isd=1.5 до 10 x Ir, Ii=11 x In защита от тока кз без защиты нейтрали без доп. расцепителя без доп. и сигнальных контактов |  |  | 1559.4 | 1 | 1 | 1 | 15 | 4011209808867 | LF |  | P360 | 3740 | 113
3VL37201TF430AA0 | 3VL3720-1TF43-0AA0 | Выключатель VL 250N стандартная откл. способность Icu=55кА / 415 В пер. тока, 4 полюсн., защита линии электронный расцепитель ETU20, LSI In=200A, номинальный ток Ir=80-200A, защита от тока перегрузки Isd=1.5 до 10 x Ir, Ii=11 x In защита от тока кз с защитой нейтрали без доп. расцепителя с рамочными зажимами без доп. и сигнальных контактов |  |  | 1705.17 | 1 | 1 | 1 | 15 | 4011209808331 | LF |  | P360 | 3740 | 113
3VL37201TF460AA0 | 3VL3720-1TF46-0AA0 | Выключатель VL 250N стандартная откл. способность Icu=55кА / 415 В пер. тока, 4 полюсн., защита линии электронный расцепитель ETU20, LSI In=200A, номинальный ток Ir=80-200A, защита от тока перегрузки Isd=1.5 до 10 x Ir, Ii=11 x In защита от тока кз с защитой нейтрали без доп. расцепителя без доп. и сигнальных контактов |  |  | 1683.7 | 1 | 1 | 1 | 15 | 4011209808881 | LF |  | P360 | 3740 | 113
3VL37201TH430AA0 | 3VL3720-1TH43-0AA0 | Выключатель VL 250N стандартная откл. способность Icu=55кА / 415 В пер. тока, 4 полюсн., защита линии электронный расцепитель ETU22, LSIG In=200A, номинальный ток Ir=80-200A, защита от тока перегрузки Isd=1.5 до 10 x Ir, Ii=11 x In защита от тока кз с защитой нейтрали без доп. расцепителя с рамочными зажимами без доп. и сигнальных контактов |  |  | 2111.97 | 1 | 1 | 1 | 15 | 4011209808355 | LF |  | P360 | 3740 | 113
3VL37201TH460AA0 | 3VL3720-1TH46-0AA0 | Выключатель VL 250N стандартная откл. способность Icu=55кА / 415 В пер. тока, 4 полюсн., защита линии электронный расцепитель ETU22, LSIG In=200A, номинальный ток Ir=80-200A, защита от тока перегрузки Isd=1.5 до 10 x Ir, Ii=11 x In защита от тока кз с защитой нейтрали без доп. расцепителя без доп. и сигнальных контактов |  |  | 2090.5 | 1 | 1 | 1 | 15 | 4011209808904 | LF |  | P360 | 3740 | 113
3VL37201TH460AD1 | 3VL3720-1TH46-0AD1 | Выключатель VL 250N СТД. ОТКЛ.СПОС. ICU=55KA / 415 В AC 4 ПОЛ., ЗАЩИТА ЛИНИЙ РАСЦЕПИТЕЛЬ ETU22, LSIG IN=200A, НОМИН. ТОК IR=80-200A, ЗАЩИТА ОТ ПЕРЕГРУЗКИ ISD=1,5 ДО 10XIR, II=11XIN ЗАЩИТА ОТ КЗ ЗАЩИТА НЕЙТРАЛИ БЕЗ ДОП. РАСЦЕПИТЕЛЯ НАБОР СИГНАЛЬНЫХ/АВАРИЙНЫХ КОНТАКТОВ 2HS(1НО+1НЗ)+1AS(1НО) |  |  | 2170.06 | 1 | 1 | 1 | 15 |  | LF |  | P360 | 3740 | 113
3VL37201TN430AA0 | 3VL3720-1TN43-0AA0 | Выключатель VL 250N стандартная откл. способность Icu=55кА / 415 В пер. тока, 4 полюсн., защита линии электронный расцепитель ETU12, LIG In=200A, номинальный ток Ir=80-200A, защита от тока перегрузки Ii=1.25 до 11 x In, защита от тока кз с защитой нейтрали без доп. расцепителя с рамочными зажимами без доп. и сигнальных контактов |  |  | 2076.94 | 1 | 1 | 1 | 15 | 4011209808379 | LF |  | P360 | 3740 | 113
3VL37201TN460AA0 | 3VL3720-1TN46-0AA0 | Выключатель VL 250N стандартная откл. способность Icu=55кА / 415 В пер. тока, 4 полюсн., защита линии электронный расцепитель ETU12, LIG In=200A, номинальный ток Ir=80-200A, защита от тока перегрузки Ii=1.25 до 11 x In, защита от тока кз с защитой нейтрали без доп. расцепителя без доп. и сигнальных контактов |  |  | 2056.6 | 1 | 1 | 1 | 15 | 4011209808928 | LF |  | P360 | 3740 | 113
3VL37201UH330AA0 | 3VL3720-1UH33-0AA0 | Выключатель VL 250N стандартная откл. способность Icu=55кА / 415 В пер. тока, 3 полюсн., защита линии электронный расцепитель LCD дисплей ETU40, LI/LS/LSI In=200A, номинальный ток Ir=80-200A, защита от тока перегрузки Isd=1.5 до 10 x Ir, Ii=11 x In защита от тока кз с рамочными зажимами без доп. расцепителя без доп. и сигнальных контактов |  |  | 1921 | 1 | 1 | 1 | 15 | 4011209885752 | LF |  | P360 | 3740 | 113
3VL37201UH360AA0 | 3VL3720-1UH36-0AA0 | Выключатель VL 250N стандартная откл. способность Icu=55кА / 415 В пер. тока, 3 полюсн., защита линии электронный расцепитель LCD дисплей ETU40, LI/LS/LSI In=200A, номинальный ток Ir=80-200A, защита от тока перегрузки Isd=1.5 до 10 x Ir, Ii=11 x In защита от тока кз без доп. расцепителя без доп. и сигнальных контактов |  |  | 1909.7 | 1 | 1 | 1 | 15 | 4011209885783 | LF |  | P360 | 3740 | 113
3VL37201UJ430AA0 | 3VL3720-1UJ43-0AA0 | Выключатель VL 250N стандартная откл. способность Icu=55кА / 415 В пер. тока, 4 полюсн., защита линии электронный расцепитель LCD дисплей ETU40, LI/LS/LSI In=200A, номинальный ток Ir=80-200A, защита от тока перегрузки Isd=1.5 до 10 x Ir, Ii=11 x In защита от тока кз с защитой нейтрали с рамочными зажимами без доп. расцепителя без доп. и сигнальных контактов |  |  | 2437.41 | 1 | 1 | 1 | 15 | 4011209886476 | LF |  | P360 | 3740 | 113
3VL37201UJ460AA0 | 3VL3720-1UJ46-0AA0 | Выключатель VL 250N стандартная откл. способность Icu=55кА / 415 В пер. тока, 4 полюсн., защита линии электронный расцепитель LCD дисплей ETU40, LI/LS/LSI In=200A, номинальный ток Ir=80-200A, защита от тока перегрузки Isd=1.5 до 10 x Ir, Ii=11 x In защита от тока кз с защитой нейтрали без доп. расцепителя без доп. и сигнальных контактов |  |  | 2418.2 | 1 | 1 | 1 | 15 | 4011209886506 | LF |  | P360 | 3740 | 113
3VL37201UL330AA0 | 3VL3720-1UL33-0AA0 | Выключатель VL 250N стандартная откл. способность Icu=55кА / 415 В пер. тока, 3 полюсн., защита линии электронный расцепитель LCD дисплей ETU42, LSIG 3 фазы/3 проводника In=200A, номинальный ток Ir=80-200A, защита от тока перегрузки Isd=1.5 до 10 x Ir, Ii=11 x In защита от тока кз с рамочными зажимами без доп. расцепителя без доп. и сигнальных контактов |  |  | 2153.78 | 1 | 1 | 1 | 15 | 4011209885875 | LF |  | P360 | 3740 | 113
3VL37201UL360AA0 | 3VL3720-1UL36-0AA0 | Выключатель VL 250N стандартная откл. способность Icu=55кА / 415 В пер. тока, 3 полюсн., защита линии электронный расцепитель LCD дисплей ETU42, LSIG 3 фазы/3 проводника In=200A, номинальный ток Ir=80-200A, защита от тока перегрузки Isd=1.5 до 10 x Ir, Ii=11 x In защита от тока кз без доп. расцепителя без доп. и сигнальных контактов |  |  | 2135.7 | 1 | 1 | 1 | 15 | 4011209885905 | LF |  | P360 | 3740 | 113
3VL37201UL360AB1 | 3VL3720-1UL36-0AB1 | Выключатель VL 250N СТАНДАРТНАЯ ОТКЛЮЧАЮЩАЯ СПОСОБНОСТЬ ICU=55KA / 415 В AC 3 ПОЛЮСА, ЗАЩИТА ЭЛЕКТРОУСТАНОВОК РАСЦЕПИТЕЛЬ LCD ETU42, LSIG 3PHASES/3WIRES IN=200A, НОМИН. ТОК IR=80-200A, ЗАЩИТА ОТ ПЕРЕГРУЗКИ ISD=1,5 ДО 10XIR, II=11XIN ЗАЩИТА ОТ КЗ НАБОР БЛОК-КОНТАКТОВ 2HS (1НО+1НЗ) |  |  | 2198.31 | 1 | 1 | 1 | 15 |  | LF |  | P360 | 3740 | 113
3VL37201UM330AA0 | 3VL3720-1UM33-0AA0 | Выключатель VL 250N стандартная откл. способность Icu=55кА / 415 В пер. тока, 3 полюсн., защита линии электронный расцепитель LCD дисплей ETU42, LSIG 3 фазы/4 проводника In=200A, номинальный ток Ir=80-200A, защита от тока перегрузки Isd=1.5 до 10 x Ir, Ii=11 x In защита от тока кз с рамочными зажимами без доп. расцепителя без доп. и сигнальных контактов |  |  | 2153.78 | 1 | 1 | 1 | 15 | 4011209885998 | LF |  | P360 | 3740 | 113
3VL37201UM360AA0 | 3VL3720-1UM36-0AA0 | Выключатель VL 250N стандартная откл. способность Icu=55кА / 415 В пер. тока, 3 полюсн., защита линии электронный расцепитель LCD дисплей ETU42, LSIG 3 фазы/4 проводника In=200A, номинальный ток Ir=80-200A, защита от тока перегрузки Isd=1.5 до 10 x Ir, Ii=11 x In защита от тока кз без доп. расцепителя без доп. и сигнальных контактов |  |  | 2135.7 | 1 | 1 | 1 | 15 | 4011209886025 | LF |  | P360 | 3740 | 113
3VL37201UN430AA0 | 3VL3720-1UN43-0AA0 | Выключатель VL 250N стандартная откл. способность Icu=55кА / 415 В пер. тока, 4 полюсн., защита линии электронный расцепитель LCD дисплей ETU42, LSIG In=200A, номинальный ток Ir=80-200A, защита от тока перегрузки Isd=1.5 до 10 x Ir, Ii=11 x In защита от тока кз с защитой нейтрали защита от утечки на землю с рамочными зажимами без доп. расцепителя без доп. и сигнальных контактов |  |  | 2437.41 | 1 | 1 | 1 | 15 | 4011209886599 | LF |  | P360 | 3740 | 113
3VL37201UN460AA0 | 3VL3720-1UN46-0AA0 | Выключатель VL 250N стандартная откл. способность Icu=55кА / 415 В пер. тока, 4 полюсн., защита линии электронный расцепитель LCD дисплей ETU42, LSIG In=200A, номинальный ток Ir=80-200A, защита от тока перегрузки Isd=1.5 до 10 x Ir, Ii=11 x In защита от тока кз с защитой нейтрали защита от утечки на землю без доп. расцепителя без доп. и сигнальных контактов |  |  | 2418.2 | 1 | 1 | 1 | 15 | 4011209886629 | LF |  | P360 | 3740 | 113
3VL37201UP330AA0 | 3VL3720-1UP33-0AA0 | Выключатель VL 250N стандартная откл. способность Icu=55кА / 415 В пер. тока, 3 полюсн., защита электродвигателя/генератора электронный расцепитель LCD дисплей ETU40M, LI In=200A, номинальный ток Ir=80-200A, защита от тока перегрузки Ii=1.25 до 11 x In, защита от тока кз с рамочными зажимами без доп. расцепителя без доп. и сигнальных контактов |  |  | 1921 | 1 | 1 | 1 | 15 | 4011209885639 | LF |  | P360 | 3740 | 113
3VL37201UP360AA0 | 3VL3720-1UP36-0AA0 | Выключатель VL 250N стандартная откл. способность Icu=55кА / 415 В пер. тока, 3 полюсн., защита электродвигателя/генератора электронный расцепитель LCD дисплей ETU40M, LI In=200A, номинальный ток Ir=80-200A, защита от тока перегрузки Ii=1.25 до 11 x In, защита от тока кз без доп. расцепителя без доп. и сигнальных контактов |  |  | 1909.7 | 1 | 1 | 1 | 15 | 4011209885660 | LF |  | P360 | 3740 | 113
3VL37202DC330AA0 | 3VL3720-2DC33-0AA0 | Выключатель VL 250H высокая откл. способность Icu=70кА / 415 В пер. тока, 3 полюсн., защита линии расцепитель макс. тока TM, LI In=200A, номинальный ток Ir=160-200A, защита от тока перегрузки Ii=1000-2000A, защита от тока кз с рамочными зажимами без доп. расцепителя без доп. и сигнальных контактов |  |  | 1004.57 | 1 | 1 | 1 | 15 | 4011209783416 | LF |  | P360 | 3740 | 113
3VL37202DC330AB1 | 3VL3720-2DC33-0AB1 | Выключатель VL 250H ВЫСОК.ОТКЛ.СПОС. ICU=70KA / 415 В AC 3 ПОЛ., ЗАЩИТА ЛИНИЙ РАСЦЕПИТЕЛЬ TM, LI IN=200A, НОМИН. ТОК IR=160-200A, ЗАЩИТА ОТ ПЕРЕГРУЗКИ II=1000-2000A, ЗАЩИТА ОТ КЗ РАМОЧНЫЙ ЗАЖИМ БЕЗ ДОП.РАСЦЕПИТЕЛЯ НАБОР БЛОК-КОНТАКТОВ 2HS (1НО+1НЗ) |  |  | 1067.18 | 1 | 1 | 1 | 15 |  | LF |  | P360 | 3740 | 113
3VL37202DC360AA0 | 3VL3720-2DC36-0AA0 | Выключатель VL 250H высокая откл. способность Icu=70кА / 415 В пер. тока, 3 полюсн., защита линии расцепитель макс. тока TM, LI In=200A, номинальный ток Ir=160-200A, защита от тока перегрузки Ii=1000-2000A, защита от тока кз без доп. расцепителя без доп. и сигнальных контактов |  |  | 991.01 | 1 | 1 | 1 | 15 | 4011209483804 | LF |  | P360 | 3740 | 113
3VL37202DC360AD1 | 3VL3720-2DC36-0AD1 | Выключатель VL 250 H ВЫСОКАЯ ОТКЛЮЧАЮЩАЯ СПОСОБНОСТЬ ICU=70KA/415 В AC 3-ПОЛЮСА, ЗАЩИТА УСТАНОВОК, РАСЦЕПИТЕЛЬ МАКСИМАЛЬНОГО ТОКА TM, LI IN=200A, НОМИНАЛЬНЫЙ ТОК IR=160-200A, ПЕРЕГРУЗКА II=1000-2000A, К.З. БЕЗ ДОП.РАСЦЕПИТЕЛЯ НАБОР СИГНАЛЬНЫХ/АВАРИЙНЫХ КОНТАКТОВ 2HS(1НО+1НЗ)+1AS(1НО) |  |  | 1070.57 | 1 | 1 | 1 | 15 | 4011209754904 | LF |  | P360 | 3740 | 113
3VL37202DC368TD1 | 3VL3720-2DC36-8TD1 | Выключатель VL 250 H ВЫСОКАЯ ОТКЛЮЧАЮЩАЯ СПОСОБНОСТЬ ICU=70KA/415 В AC 3-ПОЛЮСА, ЗАЩИТА УСТАНОВОК, РАСЦЕПИТЕЛЬ МАКСИМАЛЬНОГО ТОКА TM, LI IN=200A, НОМИНАЛЬНЫЙ ТОК IR=160-200A, ПЕРЕГРУЗКА II=1000-2000A, К.З. НЕЗАВИСИМЫЙ РАСЦЕПИТЕЛЬ 208 - 277 В AC НАБОР СИГНАЛЬНЫХ/АВАРИЙНЫХ КОНТАКТОВ 2HS(1НО+1НЗ)+1AS(1НО) |  |  | 1190.35 | 1 | 1 | 1 | 15 | 4011209754911 | LF |  | P360 | 3740 | 113
3VL37202EC430AA0 | 3VL3720-2EC43-0AA0 | Выключатель VL 250H высокая откл. способность Icu=70кА / 415 В пер. тока, 4 полюсн., защита линии расцепитель макс. тока TM, LI In=200A, номинальный ток Ir=160-200A, защита от тока перегрузки Ii=1000-2000A, защита от тока кз с защитой нейтрали с рамочными зажимами без доп. расцепителя без доп. и сигнальных контактов |  |  | 1391.03 | 1 | 1 | 1 | 15 | 4011209949171 | LF |  | P360 | 3740 | 113
3VL37202EC460AA0 | 3VL3720-2EC46-0AA0 | Выключатель VL 250H высокая откл. способность Icu=70кА / 415 В пер. тока, 4 полюсн., защита линии расцепитель макс. тока TM, LI In=200A, номинальный ток Ir=160-200A, защита от тока перегрузки Ii=1000-2000A, защита от тока кз с защитой нейтрали без доп. расцепителя без доп. и сигнальных контактов |  |  | 1367.3 | 1 | 1 | 1 | 15 | 4011209483811 | LF |  | P360 | 3740 | 113
3VL37202EJ430AA0 | 3VL3720-2EJ43-0AA0 | Выключатель VL 250H высокая откл. способность Icu=70кА / 415 В пер. тока, 4 полюсн., защита линии расцепитель макс. тока TM, LI In=200A, номинальный ток Ir=160-200A, защита от тока перегрузки Ii=1000-2000A, защита от тока кз без защиты нейтрали с рамочными зажимами без доп. расцепителя без доп. и сигнальных контактов |  |  | 1309.67 | 1 | 1 | 1 | 15 | 4011209857889 | LF |  | P360 | 3740 | 113
3VL37202EJ460AA0 | 3VL3720-2EJ46-0AA0 | Выключатель VL 250H высокая откл. способность Icu=70кА / 415 В пер. тока, 4 полюсн., защита линии расцепитель макс. тока TM, LI In=200A, номинальный ток Ir=160-200A, защита от тока перегрузки Ii=1000-2000A, защита от тока кз без защиты нейтрали без доп. расцепителя без доп. и сигнальных контактов |  |  | 1288.2 | 1 | 1 | 1 | 15 | 4011209483828 | LF |  | P360 | 3740 | 113
3VL37202EM430AA0 | 3VL3720-2EM43-0AA0 | Выключатель VL 250H высокая откл. способность Icu= 70кА, 415В пер. тока, 4 полюсн., защита линии расцепитель макс. тока TM, LI In= 200A, номинальный ток Ir= 160...200A, защита от тока перегрузки Ii= 1000...2000A, защита от тока кз с защитой нейтрали (100%) с рамочными зажимами без доп. расцепителя без доп. и сигнальных контактов |  |  | 1391.03 | 1 | 1 | 1 | 15 | 4011209949188 | LF |  | P360 | 3740 | 113
3VL37202EM460AA0 | 3VL3720-2EM46-0AA0 | Выключатель VL 250H высокая откл. способность Icu= 70кА, 415В пер. тока, 4 полюсн., защита линии расцепитель макс. тока TM, LI In= 200A, номинальный ток Ir= 160...200A, защита от тока перегрузки Ii= 1000...2000A, защита от тока кз с защитой нейтрали (100%) без доп. расцепителя без доп. и сигнальных контактов |  |  | 1367.3 | 1 | 1 | 1 | 15 | 4011209645837 | LF |  | P360 | 3740 | 113
3VL37202LA430AA0 | 3VL3720-2LA43-0AA0 | Выключатель VL 250H высокая откл. способность Icu= 70кА, 415В пер. тока, 4-полюсн., защита электроустановок электронный расцепитель ETU10, LI In= 200A, номинальный ток Ir= 80...200A, защита от тока перегрузки , Ii= 1.25 до 11 x In, защита от тока кз с защитой нейтрали без доп. расцепителя рамочные зажимы морской регистр LRS, DNV и GL без доп. и сигнальных контактов |  |  | 2030.61 | 1 | 1 | 1 | 15 | 4011209873261 | LF |  | P360 | 3740 | 113
3VL37202LA460AA0 | 3VL3720-2LA46-0AA0 | Выключатель VL 250H высокая откл. способность Icu= 70кА, 415В пер. тока, 4-полюсн., защита электроустановок электронный расцепитель ETU10, LI In= 200A, номинальный ток Ir= 80...200A, защита от тока перегрузки , Ii= 1.25 до 11 x In, защита от тока кз с защитой нейтрали без доп. расцепителя морской регистр LRS, DNV и GL без доп. и сигнальных контактов |  |  | 2011.4 | 1 | 1 | 1 | 15 | 4011209873292 | LF |  | P360 | 3740 | 113
3VL37202LB330AA0 | 3VL3720-2LB33-0AA0 | Выключатель VL 250H высокая откл. способность Icu= 70кА, 415В пер. тока, 3-полюсн., защита электроустановок электронный расцепитель ETU10, LI In= 200A, номинальный ток Ir= 80...200A, защита от тока перегрузки , Ii= 1.25 до 11 x In, защита от тока кз без доп. расцепителя рамочные зажимы морской регистр LRS, DNV и GL без доп. и сигнальных контактов |  |  | 1479.17 | 1 | 1 | 1 | 15 | 4011209872554 | LF |  | P360 | 3740 | 113
3VL37202LB360AA0 | 3VL3720-2LB36-0AA0 | Выключатель VL 250H высокая откл. способность Icu= 70кА, 415В пер. тока, 3-полюсн., защита электроустановок электронный расцепитель ETU10, LI In= 200A, номинальный ток Ir= 80...200A, защита от тока перегрузки , Ii= 1.25 до 11 x In, защита от тока кз без доп. расцепителя морской регистр LRS, DNV и GL без доп. и сигнальных контактов |  |  | 1469 | 1 | 1 | 1 | 15 | 4011209872585 | LF |  | P360 | 3740 | 113
3VL37202LE330AA0 | 3VL3720-2LE33-0AA0 | Выключатель VL 250H высокая откл. способность Icu= 70кА, 415В пер. тока, 3-полюсн., защита электроустановок электронный расцепитель ETU20, LSI In= 200A, номинальный ток Ir= 80...200A, защита от тока перегрузки , Isd=1.5 до 10 x Ir, Ii=11 x In защита от тока кз без доп. расцепителя рамочные зажимы морской регистр LRS, DNV и GL без доп. и сигнальных контактов |  |  | 1549.23 | 1 | 1 | 1 | 15 | 4011209872677 | LF |  | P360 | 3740 | 113
3VL37202LE360AA0 | 3VL3720-2LE36-0AA0 | Выключатель VL 250H высокая откл. способность Icu= 70кА, 415В пер. тока, 3-полюсн., защита электроустановок электронный расцепитель ETU20, LSI In= 200A, номинальный ток Ir= 80...200A, защита от тока перегрузки , Isd=1.5 до 10 x Ir, Ii=11 x In защита от тока кз без доп. расцепителя морской регистр LRS, DNV и GL без доп. и сигнальных контактов |  |  | 1536.8 | 1 | 1 | 1 | 15 | 4011209872707 | LF |  | P360 | 3740 | 113
3VL37202LF430AA0 | 3VL3720-2LF43-0AA0 | Выключатель VL 250H высокая откл. способность Icu= 70кА, 415В пер. тока, 4-полюсн., защита электроустановок электронный расцепитель ETU20, LSI In= 200A, номинальный ток Ir= 80...200A, защита от тока перегрузки , Isd=1.5 до 10 x Ir, Ii=11 x In защита от тока кз с защитой нейтрали без доп. расцепителя рамочные зажимы морской регистр LRS, DNV и GL без доп. и сигнальных контактов |  |  | 2135.7 | 1 | 1 | 1 | 15 | 4011209874015 | LF |  | P360 | 3740 | 113
3VL37202LF460AA0 | 3VL3720-2LF46-0AA0 | Выключатель VL 250H высокая откл. способность Icu= 70кА, 415В пер. тока, 4-полюсн., защита электроустановок электронный расцепитель ETU20, LSI In= 200A, номинальный ток Ir= 80...200A, защита от тока перегрузки , Isd=1.5 до 10 x Ir, Ii=11 x In защита от тока кз с защитой нейтрали без доп. расцепителя морской регистр LRS, DNV и GL без доп. и сигнальных контактов |  |  | 2113.1 | 1 | 1 | 1 | 15 | 4011209873391 | LF |  | P360 | 3740 | 113
3VL37202LS330AA0 | 3VL3720-2LS33-0AA0 | Выключатель VL 250H высокая откл. способность Icu= 70кА, 415В пер. тока, 3-полюсн., защита электродвигателей электронный расцепитель ETU30M, LI Ir= 80...200A, защита от тока перегрузки TC= 10A ... 30, Ii= 6 / 8 / 11 x In, защита от тока кз без доп. расцепителя рамочные зажимы морской регистр LRS, DNV и GL без доп. и сигнальных контактов |  |  | 1525.5 | 1 | 1 | 1 | 15 | 4011209872790 | LF |  | P360 | 3740 | 113
3VL37202LS360AA0 | 3VL3720-2LS36-0AA0 | Выключатель VL 250H высокая откл. способность Icu= 70кА, 415В пер. тока, 3-полюсн., защита электродвигателей электронный расцепитель ETU30M, LI Ir= 80...200A, защита от тока перегрузки TC= 10A ... 30, Ii= 6 / 8 / 11 x In, защита от тока кз без доп. расцепителя морской регистр LRS, DNV и GL без доп. и сигнальных контактов |  |  | 1514.2 | 1 | 1 | 1 | 15 | 4011209872820 | LF |  | P360 | 3740 | 113
3VL37202MB330AA0 | 3VL3720-2MB33-0AA0 | Выключатель VL 250H высокая откл. способность Icu=70кА / 415 В пер. тока, 3 полюсн., защита линии электронный расцепитель ETU10, LI In=200A, номинальный ток Ir=80-200A, защита от тока перегрузки Ii=1.25 до 11 x In, защита от тока кз без доп. расцепителя с рамочными зажимами ETU с функцией коммуникации без доп. и сигнальных контактов |  |  | 1351.48 | 1 | 1 | 1 | 15 | 4011209809239 | LF |  | P360 | 3740 | 113
3VL37202MB360AA0 | 3VL3720-2MB36-0AA0 | Выключатель VL 250H высокая откл. способность Icu=70кА / 415 В пер. тока, 3 полюсн., защита линии электронный расцепитель ETU10, LI In=200A, номинальный ток Ir=80-200A, защита от тока перегрузки Ii=1.25 до 11 x In, защита от тока кз без доп. расцепителя ETU с функцией коммуникации без доп. и сигнальных контактов |  |  | 1333.4 | 1 | 1 | 1 | 15 | 4011209809802 | LF |  | P360 | 3740 | 113
3VL37202ME330AA0 | 3VL3720-2ME33-0AA0 | Выключатель VL 250H высокая откл. способность Icu=70кА / 415 В пер. тока, 3 полюсн., защита линии электронный расцепитель ETU20, LSI In=200A, номинальный ток Ir=80-200A, защита от тока перегрузки Isd=1.5 до 10 x Ir, Ii=11 x In защита от тока кз без доп. расцепителя с рамочными зажимами ETU с функцией коммуникации без доп. и сигнальных контактов |  |  | 1421.54 | 1 | 1 | 1 | 15 | 4011209809253 | LF |  | P360 | 3740 | 113
3VL37202ME360AA0 | 3VL3720-2ME36-0AA0 | Выключатель VL 250H высокая откл. способность Icu=70кА / 415 В пер. тока, 3 полюсн., защита линии электронный расцепитель ETU20, LSI In=200A, номинальный ток Ir=80-200A, защита от тока перегрузки Isd=1.5 до 10 x Ir, Ii=11 x In защита от тока кз без доп. расцепителя ETU с функцией коммуникации без доп. и сигнальных контактов |  |  | 1412.5 | 1 | 1 | 1 | 15 | 4011209809826 | LF |  | P360 | 3740 | 113
3VL37202MF330AA0 | 3VL3720-2MF33-0AA0 | Выключатель VL 250H высокая откл. способность Icu=70кА / 415 В пер. тока, 3 полюсн., защита линии электронный расцепитель ETU12, LIG 3 фазы/3 проводника In=200A, номинальный ток Ir=80-200A, защита от тока перегрузки Ii=1.25 до 11 x In, защита от тока кз без доп. расцепителя с рамочными зажимами ETU с функцией коммуникации без доп. и сигнальных контактов |  |  | 1804.61 | 1 | 1 | 1 | 15 | 4011209809277 | LF |  | P360 | 3740 | 113
3VL37202MF360AA0 | 3VL3720-2MF36-0AA0 | Выключатель VL 250H высокая откл. способность Icu=70кА / 415 В пер. тока, 3 полюсн., защита линии электронный расцепитель ETU12, LIG 3 фазы/3 проводника In=200A, номинальный ток Ir=80-200A, защита от тока перегрузки Ii=1.25 до 11 x In, защита от тока кз без доп. расцепителя ETU с функцией коммуникации без доп. и сигнальных контактов |  |  | 1785.4 | 1 | 1 | 1 | 15 | 4011209809840 | LF |  | P360 | 3740 | 113
3VL37202MG330AA0 | 3VL3720-2MG33-0AA0 | Выключатель VL 250H высокая откл. способность Icu=70кА / 415 В пер. тока, 3 полюсн., защита линии электронный расцепитель ETU22, LSIG 3 фазы/3 проводника In=200A, номинальный ток Ir=80-200A, защита от тока перегрузки Isd=1.5 до 10 x Ir, Ii=11 x In защита от тока кз без доп. расцепителя с рамочными зажимами ETU с функцией коммуникации без доп. и сигнальных контактов |  |  | 1711.95 | 1 | 1 | 1 | 15 | 4011209809291 | LF |  | P360 | 3740 | 113
3VL37202MG360AA0 | 3VL3720-2MG36-0AA0 | Выключатель VL 250H высокая откл. способность Icu=70кА / 415 В пер. тока, 3 полюсн., защита линии электронный расцепитель ETU22, LSIG 3 фазы/3 проводника In=200A, номинальный ток Ir=80-200A, защита от тока перегрузки Isd=1.5 до 10 x Ir, Ii=11 x In защита от тока кз без доп. расцепителя ETU с функцией коммуникации без доп. и сигнальных контактов |  |  | 1695 | 1 | 1 | 1 | 15 | 4011209809864 | LF |  | P360 | 3740 | 113
3VL37202MH330AA0 | 3VL3720-2MH33-0AA0 | Выключатель VL 250H высокая откл. способность Icu=70кА / 415 В пер. тока, 3 полюсн., защита линии электронный расцепитель ETU22, LSIG 3 фазы/4 проводника In=200A, номинальный ток Ir=80-200A, защита от тока перегрузки Isd=1.5 до 10 x Ir, Ii=11 x In защита от тока кз без доп. расцепителя с рамочными зажимами ETU с функцией коммуникации без доп. и сигнальных контактов |  |  | 1711.95 | 1 | 1 | 1 | 15 | 4011209809314 | LF |  | P360 | 3740 | 113
3VL37202MH360AA0 | 3VL3720-2MH36-0AA0 | Выключатель VL 250H высокая откл. способность Icu=70кА / 415 В пер. тока, 3 полюсн., защита линии электронный расцепитель ETU22, LSIG 3 фазы/4 проводника In=200A, номинальный ток Ir=80-200A, защита от тока перегрузки Isd=1.5 до 10 x Ir, Ii=11 x In защита от тока кз без доп. расцепителя ETU с функцией коммуникации без доп. и сигнальных контактов |  |  | 1695 | 1 | 1 | 1 | 15 | 4011209809888 | LF |  | P360 | 3740 | 113
3VL37202ML330AA0 | 3VL3720-2ML33-0AA0 | Выключатель VL 250H высокая откл. способность Icu=70кА / 415 В пер. тока, 3 полюсн., защита линии электронный расцепитель ETU12, LIG 3 фазы/3 проводника In=200A, номинальный ток Ir=80-200A, защита от тока перегрузки Ii=1.25 до 11 x In, защита от тока кз без доп. расцепителя с рамочными зажимами ETU с функцией коммуникации без доп. и сигнальных контактов |  |  | 1665.62 | 1 | 1 | 1 | 15 | 4011209809338 | LF |  | P360 | 3740 | 113
3VL37202ML360AA0 | 3VL3720-2ML36-0AA0 | Выключатель VL 250H высокая откл. способность Icu=70кА / 415 В пер. тока, 3 полюсн., защита линии электронный расцепитель ETU12, LIG 3 фазы/3 проводника In=200A, номинальный ток Ir=80-200A, защита от тока перегрузки Ii=1.25 до 11 x In, защита от тока кз без доп. расцепителя ETU с функцией коммуникации без доп. и сигнальных контактов |  |  | 1649.8 | 1 | 1 | 1 | 15 | 4011209809901 | LF |  | P360 | 3740 | 113
3VL37202MP330AA0 | 3VL3720-2MP33-0AA0 | Выключатель VL 250H высокая откл. способность Icu=70кА / 415 В пер. тока, 3 полюсн., защита электродвигателя/генератора электронный расцепитель ETU10M, LI In=200A, номинальный ток Ir=80-200A, защита от тока перегрузки Ii=1.25 до 11 x In, защита от тока кз без доп. расцепителя с рамочными зажимами ETU с функцией коммуникации без доп. и сигнальных контактов |  |  | 1305.15 | 1 | 1 | 1 | 15 | 4011209809352 | LF |  | P360 | 3740 | 113
3VL37202MP360AA0 | 3VL3720-2MP36-0AA0 | Выключатель VL 250H высокая откл. способность Icu=70кА / 415 В пер. тока, 3 полюсн., защита электродвигателя/генератора электронный расцепитель ETU10M, LI In=200A, номинальный ток Ir=80-200A, защита от тока перегрузки Ii=1.25 до 11 x In, защита от тока кз без доп. расцепителя ETU с функцией коммуникации без доп. и сигнальных контактов |  |  | 1288.2 | 1 | 1 | 1 | 15 | 4011209809925 | LF |  | P360 | 3740 | 113
3VL37202MS330AA0 | 3VL3720-2MS33-0AA0 | Выключатель VL 250H высокая откл. способность 70 кА, 415 В пер. тока, 3-полюсн., защита электродвигателей электронный расцепитель ETU30M, LI In=200A, номинальный ток TC= 10A ... 30, класс задержки Ii= 6 ... 11 x In, защита от тока кз без доп. расцепителя с рамочными зажимами ETU с функцией коммуникации без доп. и сигнальных контактов |  |  | 1386.51 | 1 | 1 | 1 | 15 | 4011209809376 | LF |  | P360 | 3740 | 113
3VL37202MS360AA0 | 3VL3720-2MS36-0AA0 | Выключатель VL 250H высокая откл. способность 70 кА, 415 В пер. тока, 3-полюсн., защита электродвигателей электронный расцепитель ETU30M, LI In=200A, номинальный ток TC= 10A ... 30, класс задержки Ii= 6 ... 11 x In, защита от тока кз без доп. расцепителя ETU с функцией коммуникации без доп. и сигнальных контактов |  |  | 1367.3 | 1 | 1 | 1 | 15 | 4011209809949 | LF |  | P360 | 3740 | 113
3VL37202NA430AA0 | 3VL3720-2NA43-0AA0 | Выключатель VL 250H высокая откл. способность Icu=70кА / 415 В пер. тока, 4 полюсн., защита линии электронный расцепитель ETU10, LI In=200A, номинальный ток Ir=80-200A, защита от тока перегрузки Ii=1.25 до 11 x In, защита от тока кз с защитой нейтрали без доп. расцепителя с рамочными зажимами ETU с функцией коммуникации без доп. и сигнальных контактов |  |  | 1821.56 | 1 | 1 | 1 | 15 | 4011209809512 | LF |  | P360 | 3740 | 113
3VL37202NA460AA0 | 3VL3720-2NA46-0AA0 | Выключатель VL 250H высокая откл. способность Icu=70кА / 415 В пер. тока, 4 полюсн., защита линии электронный расцепитель ETU10, LI In=200A, номинальный ток Ir=80-200A, защита от тока перегрузки Ii=1.25 до 11 x In, защита от тока кз с защитой нейтрали без доп. расцепителя ETU с функцией коммуникации без доп. и сигнальных контактов |  |  | 1796.7 | 1 | 1 | 1 | 15 | 4011209810082 | LF |  | P360 | 3740 | 113
3VL37202NB430AA0 | 3VL3720-2NB43-0AA0 | Выключатель VL 250H высокая откл. способность Icu=70кА / 415 В пер. тока, 4 полюсн., защита линии электронный расцепитель ETU10, LI In=200A, номинальный ток Ir=80-200A, защита от тока перегрузки Ii=1.25 до 11 x In, защита от тока кз с защитой нейтрали без доп. расцепителя с рамочными зажимами ETU с функцией коммуникации без доп. и сигнальных контактов |  |  | 1716.47 | 1 | 1 | 1 | 15 | 4011209809536 | LF |  | P360 | 3740 | 113
3VL37202NB460AA0 | 3VL3720-2NB46-0AA0 | Выключатель VL 250H высокая откл. способность Icu=70кА / 415 В пер. тока, 4 полюсн., защита линии электронный расцепитель ETU10, LI In=200A, номинальный ток Ir=80-200A, защита от тока перегрузки Ii=1.25 до 11 x In, защита от тока кз с защитой нейтрали без доп. расцепителя ETU с функцией коммуникации без доп. и сигнальных контактов |  |  | 1695 | 1 | 1 | 1 | 15 | 4011209810105 | LF |  | P360 | 3740 | 113
3VL37202NE430AA0 | 3VL3720-2NE43-0AA0 | Выключатель VL 250H высокая откл. способность Icu=70кА / 415 В пер. тока, 4 полюсн., защита линии электронный расцепитель ETU20, LSI In=200A, номинальный ток Ir=80-200A, защита от тока перегрузки Isd=1.5 до 10 x Ir, Ii=11 x In защита от тока кз с защитой нейтрали без доп. расцепителя с рамочными зажимами ETU с функцией коммуникации без доп. и сигнальных контактов |  |  | 1821.56 | 1 | 1 | 1 | 15 | 4011209809550 | LF |  | P360 | 3740 | 113
3VL37202NE460AA0 | 3VL3720-2NE46-0AA0 | Выключатель VL 250H высокая откл. способность Icu=70кА / 415 В пер. тока, 4 полюсн., защита линии электронный расцепитель ETU20, LSI In=200A, номинальный ток Ir=80-200A, защита от тока перегрузки Isd=1.5 до 10 x Ir, Ii=11 x In защита от тока кз с защитой нейтрали без доп. расцепителя ETU с функцией коммуникации без доп. и сигнальных контактов |  |  | 1796.7 | 1 | 1 | 1 | 15 | 4011209810129 | LF |  | P360 | 3740 | 113
3VL37202NF430AA0 | 3VL3720-2NF43-0AA0 | Выключатель VL 250H высокая откл. способность Icu=70кА / 415 В пер. тока, 4 полюсн., защита линии электронный расцепитель ETU20, LSI In=200A, номинальный ток Ir=80-200A, защита от тока перегрузки Isd=1.5 до 10 x Ir, Ii=11 x In защита от тока кз с защитой нейтрали без доп. расцепителя с рамочными зажимами ETU с функцией коммуникации без доп. и сигнальных контактов |  |  | 1925.52 | 1 | 1 | 1 | 15 | 4011209809574 | LF |  | P360 | 3740 | 113
3VL37202NF460AA0 | 3VL3720-2NF46-0AA0 | Выключатель VL 250H высокая откл. способность Icu=70кА / 415 В пер. тока, 4 полюсн., защита линии электронный расцепитель ETU20, LSI In=200A, номинальный ток Ir=80-200A, защита от тока перегрузки Isd=1.5 до 10 x Ir, Ii=11 x In защита от тока кз с защитой нейтрали без доп. расцепителя ETU с функцией коммуникации без доп. и сигнальных контактов |  |  | 1909.7 | 1 | 1 | 1 | 15 | 4011209810143 | LF |  | P360 | 3740 | 113
3VL37202NH430AA0 | 3VL3720-2NH43-0AA0 | Выключатель VL 250H высокая откл. способность Icu=70кА / 415 В пер. тока, 4 полюсн., защита линии электронный расцепитель ETU22, LSIG In=200A, номинальный ток Ir=80-200A, защита от тока перегрузки Isd=1.5 до 10 x Ir, Ii=11 x In защита от тока кз с защитой нейтрали без доп. расцепителя с рамочными зажимами ETU с функцией коммуникации без доп. и сигнальных контактов |  |  | 2379.78 | 1 | 1 | 1 | 15 | 4011209809598 | LF |  | P360 | 3740 | 113
3VL37202NH460AA0 | 3VL3720-2NH46-0AA0 | Выключатель VL 250H высокая откл. способность Icu=70кА / 415 В пер. тока, 4 полюсн., защита линии электронный расцепитель ETU22, LSIG In=200A, номинальный ток Ir=80-200A, защита от тока перегрузки Isd=1.5 до 10 x Ir, Ii=11 x In защита от тока кз с защитой нейтрали без доп. расцепителя ETU с функцией коммуникации без доп. и сигнальных контактов |  |  | 2361.7 | 1 | 1 | 1 | 15 | 4011209810167 | LF |  | P360 | 3740 | 113
3VL37202NN430AA0 | 3VL3720-2NN43-0AA0 | Выключатель VL 250H высокая откл. способность Icu=70кА / 415 В пер. тока, 4 полюсн., защита линии электронный расцепитель ETU12, LIG In=200A, номинальный ток Ir=80-200A, защита от тока перегрузки Ii=1.25 до 11 x In, защита от тока кз с защитой нейтрали без доп. расцепителя с рамочными зажимами ETU с функцией коммуникации без доп. и сигнальных контактов |  |  | 2263.39 | 1 | 1 | 1 | 15 | 4011209809611 | LF |  | P360 | 3740 | 113
3VL37202NN460AA0 | 3VL3720-2NN46-0AA0 | Выключатель VL 250H высокая откл. способность Icu=70кА / 415 В пер. тока, 4 полюсн., защита линии электронный расцепитель ETU12, LIG In=200A, номинальный ток Ir=80-200A, защита от тока перегрузки Ii=1.25 до 11 x In, защита от тока кз с защитой нейтрали без доп. расцепителя ETU с функцией коммуникации без доп. и сигнальных контактов |  |  | 2248.7 | 1 | 1 | 1 | 15 | 4011209810181 | LF |  | P360 | 3740 | 113
3VL37202SB330AA0 | 3VL3720-2SB33-0AA0 | Выключатель VL 250H высокая откл. способность Icu=70кА / 415 В пер. тока, 3 полюсн., защита линии электронный расцепитель ETU10, LI In=200A, номинальный ток Ir=80-200A, защита от тока перегрузки Ii=1.25 до 11 x In, защита от тока кз без доп. расцепителя с рамочными зажимами без доп. и сигнальных контактов |  |  | 1281.42 | 1 | 1 | 1 | 15 | 4011209809079 | LF |  | P360 | 3740 | 113
3VL37202SB360AA0 | 3VL3720-2SB36-0AA0 | Выключатель VL 250H высокая откл. способность Icu=70кА / 415 В пер. тока, 3 полюсн., защита линии электронный расцепитель ETU10, LI In=200A, номинальный ток Ir=80-200A, защита от тока перегрузки Ii=1.25 до 11 x In, защита от тока кз без доп. расцепителя без доп. и сигнальных контактов |  |  | 1265.6 | 1 | 1 | 1 | 15 | 4011209809659 | LF |  | P360 | 3740 | 113
3VL37202SE330AA0 | 3VL3720-2SE33-0AA0 | Выключатель VL 250H высокая откл. способность Icu=70кА / 415 В пер. тока, 3 полюсн., защита линии электронный расцепитель ETU20, LSI In=200A, номинальный ток Ir=80-200A, защита от тока перегрузки Isd=1.5 до 10 x Ir, Ii=11 x In защита от тока кз без доп. расцепителя с рамочными зажимами без доп. и сигнальных контактов |  |  | 1351.48 | 1 | 1 | 1 | 15 | 4011209809093 | LF |  | P360 | 3740 | 113
3VL37202SE360AA0 | 3VL3720-2SE36-0AA0 | Выключатель VL 250H высокая откл. способность Icu=70кА / 415 В пер. тока, 3 полюсн., защита линии электронный расцепитель ETU20, LSI In=200A, номинальный ток Ir=80-200A, защита от тока перегрузки Isd=1.5 до 10 x Ir, Ii=11 x In защита от тока кз без доп. расцепителя без доп. и сигнальных контактов |  |  | 1333.4 | 1 | 1 | 1 | 15 | 4011209809673 | LF |  | P360 | 3740 | 113
3VL37202SF330AA0 | 3VL3720-2SF33-0AA0 | Выключатель VL 250H высокая откл. способность Icu=70кА / 415 В пер. тока, 3 полюсн., защита линии электронный расцепитель ETU12, LIG 3 фазы/3 проводника In=200A, номинальный ток Ir=80-200A, защита от тока перегрузки Ii=1.25 до 11 x In, защита от тока кз без доп. расцепителя с рамочными зажимами без доп. и сигнальных контактов |  |  | 1723.25 | 1 | 1 | 1 | 15 | 4011209809116 | LF |  | P360 | 3740 | 113
3VL37202SF360AA0 | 3VL3720-2SF36-0AA0 | Выключатель VL 250H высокая откл. способность Icu=70кА / 415 В пер. тока, 3 полюсн., защита линии электронный расцепитель ETU12, LIG 3 фазы/3 проводника In=200A, номинальный ток Ir=80-200A, защита от тока перегрузки Ii=1.25 до 11 x In, защита от тока кз без доп. расцепителя без доп. и сигнальных контактов |  |  | 1706.3 | 1 | 1 | 1 | 15 | 4011209809697 | LF |  | P360 | 3740 | 113
3VL37202SG330AA0 | 3VL3720-2SG33-0AA0 | Выключатель VL 250H высокая откл. способность Icu=70кА / 415 В пер. тока, 3 полюсн., защита линии электронный расцепитель ETU22, LSIG 3 фазы/3 проводника In=200A, номинальный ток Ir=80-200A, защита от тока перегрузки Isd=1.5 до 10 x Ir, Ii=11 x In защита от тока кз без доп. расцепителя с рамочными зажимами без доп. и сигнальных контактов |  |  | 1653.19 | 1 | 1 | 1 | 15 | 4011209809130 | LF |  | P360 | 3740 | 113
3VL37202SG360AA0 | 3VL3720-2SG36-0AA0 | Выключатель VL 250H высокая откл. способность Icu=70кА / 415 В пер. тока, 3 полюсн., защита линии электронный расцепитель ETU22, LSIG 3 фазы/3 проводника In=200A, номинальный ток Ir=80-200A, защита от тока перегрузки Isd=1.5 до 10 x Ir, Ii=11 x In защита от тока кз без доп. расцепителя без доп. и сигнальных контактов |  |  | 1638.5 | 1 | 1 | 1 | 15 | 4011209809710 | LF |  | P360 | 3740 | 113
3VL37202SH330AA0 | 3VL3720-2SH33-0AA0 | Выключатель VL 250H высокая откл. способность Icu=70кА / 415 В пер. тока, 3 полюсн., защита линии электронный расцепитель ETU22, LSIG 3 фазы/4 проводника In=200A, номинальный ток Ir=80-200A, защита от тока перегрузки Isd=1.5 до 10 x Ir, Ii=11 x In защита от тока кз без доп. расцепителя с рамочными зажимами без доп. и сигнальных контактов |  |  | 1653.19 | 1 | 1 | 1 | 15 | 4011209809154 | LF |  | P360 | 3740 | 113
3VL37202SH360AA0 | 3VL3720-2SH36-0AA0 | Выключатель VL 250H высокая откл. способность Icu=70кА / 415 В пер. тока, 3 полюсн., защита линии электронный расцепитель ETU22, LSIG 3 фазы/4 проводника In=200A, номинальный ток Ir=80-200A, защита от тока перегрузки Isd=1.5 до 10 x Ir, Ii=11 x In защита от тока кз без доп. расцепителя без доп. и сигнальных контактов |  |  | 1638.5 | 1 | 1 | 1 | 15 | 4011209822368 | LF |  | P360 | 3740 | 113
3VL37202SL330AA0 | 3VL3720-2SL33-0AA0 | Выключатель VL 250H высокая откл. способность Icu=70кА / 415 В пер. тока, 3 полюсн., защита линии электронный расцепитель ETU12, LIG 3 фазы/3 проводника In=200A, номинальный ток Ir=80-200A, защита от тока перегрузки Ii=1.25 до 11 x In, защита от тока кз без доп. расцепителя с рамочными зажимами без доп. и сигнальных контактов |  |  | 1584.26 | 1 | 1 | 1 | 15 | 4011209809178 | LF |  | P360 | 3740 | 113
3VL37202SL360AA0 | 3VL3720-2SL36-0AA0 | Выключатель VL 250H высокая откл. способность Icu=70кА / 415 В пер. тока, 3 полюсн., защита линии электронный расцепитель ETU12, LIG 3 фазы/3 проводника In=200A, номинальный ток Ir=80-200A, защита от тока перегрузки Ii=1.25 до 11 x In, защита от тока кз без доп. расцепителя без доп. и сигнальных контактов |  |  | 1570.7 | 1 | 1 | 1 | 15 | 4011209809741 | LF |  | P360 | 3740 | 113
3VL37202SP330AA0 | 3VL3720-2SP33-0AA0 | Выключатель VL 250H высокая откл. способность Icu=70кА / 415 В пер. тока, 3 полюсн., защита электродвигателя/генератора электронный расцепитель ETU10M, LI In=200A, номинальный ток Ir=80-200A, защита от тока перегрузки Ii=1.25 до 11 x In, защита от тока кз без доп. расцепителя с рамочными зажимами без доп. и сигнальных контактов |  |  | 1235.09 | 1 | 1 | 1 | 15 | 4011209809192 | LF |  | P360 | 3740 | 113
3VL37202SP360AA0 | 3VL3720-2SP36-0AA0 | Выключатель VL 250H высокая откл. способность Icu=70кА / 415 В пер. тока, 3 полюсн., защита электродвигателя/генератора электронный расцепитель ETU10M, LI In=200A, номинальный ток Ir=80-200A, защита от тока перегрузки Ii=1.25 до 11 x In, защита от тока кз без доп. расцепителя без доп. и сигнальных контактов |  |  | 1220.4 | 1 | 1 | 1 | 15 | 4011209809765 | LF |  | P360 | 3740 | 113
3VL37202SS330AA0 | 3VL3720-2SS33-0AA0 | Выключатель VL 250H высокая откл. способность 70 кА, 415 В пер. тока, 3-полюсн., защита электродвигателей электронный расцепитель ETU30M, LI In=200A, номинальный ток TC= 10A ... 30, класс задержки Ii= 6 ... 11 x In, защита от тока кз без доп. расцепителя с рамочными зажимами без доп. и сигнальных контактов |  |  | 1316.45 | 1 | 1 | 1 | 15 | 4011209809215 | LF |  | P360 | 3740 | 113
3VL37202SS360AA0 | 3VL3720-2SS36-0AA0 | Выключатель VL 250H высокая откл. способность 70 кА, 415 В пер. тока, 3-полюсн., защита электродвигателей электронный расцепитель ETU30M, LI In=200A, номинальный ток TC= 10A ... 30, класс задержки Ii= 6 ... 11 x In, защита от тока кз без доп. расцепителя без доп. и сигнальных контактов |  |  | 1299.5 | 1 | 1 | 1 | 15 | 4011209809789 | LF |  | P360 | 3740 | 113
3VL37202TA430AA0 | 3VL3720-2TA43-0AA0 | Выключатель VL 250H высокая откл. способность Icu=70кА / 415 В пер. тока, 4 полюсн., защита линии электронный расцепитель ETU10, LI In=200A, номинальный ток Ir=80-200A, защита от тока перегрузки Ii=1.25 до 11 x In, защита от тока кз с защитой нейтрали без доп. расцепителя с рамочными зажимами без доп. и сигнальных контактов |  |  | 1751.5 | 1 | 1 | 1 | 15 | 4011209809390 | LF |  | P360 | 3740 | 113
3VL37202TA460AA0 | 3VL3720-2TA46-0AA0 | Выключатель VL 250H высокая откл. способность Icu=70кА / 415 В пер. тока, 4 полюсн., защита линии электронный расцепитель ETU10, LI In=200A, номинальный ток Ir=80-200A, защита от тока перегрузки Ii=1.25 до 11 x In, защита от тока кз с защитой нейтрали без доп. расцепителя без доп. и сигнальных контактов |  |  | 1728.9 | 1 | 1 | 1 | 15 | 4011209809963 | LF |  | P360 | 3740 | 113
3VL37202TB430AA0 | 3VL3720-2TB43-0AA0 | Выключатель VL 250H высокая откл. способность Icu=70кА / 415 В пер. тока, 4 полюсн., защита линии электронный расцепитель ETU10, LI In=200A, номинальный ток Ir=80-200A, защита от тока перегрузки Ii=1.25 до 11 x In, защита от тока кз без доп. расцепителя с рамочными зажимами без доп. и сигнальных контактов |  |  | 1658.84 | 1 | 1 | 1 | 15 | 4011209809413 | LF |  | P360 | 3740 | 113
3VL37202TB460AA0 | 3VL3720-2TB46-0AA0 | Выключатель VL 250H высокая откл. способность Icu=70кА / 415 В пер. тока, 4 полюсн., защита линии электронный расцепитель ETU10, LI In=200A, номинальный ток Ir=80-200A, защита от тока перегрузки Ii=1.25 до 11 x In, защита от тока кз без доп. расцепителя без доп. и сигнальных контактов |  |  | 1638.5 | 1 | 1 | 1 | 15 | 4011209809987 | LF |  | P360 | 3740 | 113
3VL37202TE430AA0 | 3VL3720-2TE43-0AA0 | Выключатель VL 250H высокая откл. способность Icu=70кА / 415 В пер. тока, 4 полюсн., защита линии электронный расцепитель ETU20, LSI In=200A, номинальный ток Ir=80-200A, защита от тока перегрузки Isd=1.5 до 10 x Ir, Ii=11 x In защита от тока кз без защиты нейтрали без доп. расцепителя с рамочными зажимами без доп. и сигнальных контактов |  |  | 1751.5 | 1 | 1 | 1 | 15 | 4011209809437 | LF |  | P360 | 3740 | 113
3VL37202TE460AA0 | 3VL3720-2TE46-0AA0 | Выключатель VL 250H высокая откл. способность Icu=70кА / 415 В пер. тока, 4 полюсн., защита линии электронный расцепитель ETU20, LSI In=200A, номинальный ток Ir=80-200A, защита от тока перегрузки Isd=1.5 до 10 x Ir, Ii=11 x In защита от тока кз без защиты нейтрали без доп. расцепителя без доп. и сигнальных контактов |  |  | 1728.9 | 1 | 1 | 1 | 15 | 4011209810006 | LF |  | P360 | 3740 | 113
3VL37202TF430AA0 | 3VL3720-2TF43-0AA0 | Выключатель VL 250H высокая откл. способность Icu=70кА / 415 В пер. тока, 4 полюсн., защита линии электронный расцепитель ETU20, LSI In=200A, номинальный ток Ir=80-200A, защита от тока перегрузки Isd=1.5 до 10 x Ir, Ii=11 x In защита от тока кз с защитой нейтрали без доп. расцепителя с рамочными зажимами без доп. и сигнальных контактов |  |  | 1856.59 | 1 | 1 | 1 | 15 | 4011209809451 | LF |  | P360 | 3740 | 113
3VL37202TF460AA0 | 3VL3720-2TF46-0AA0 | Выключатель VL 250H высокая откл. способность Icu=70кА / 415 В пер. тока, 4 полюсн., защита линии электронный расцепитель ETU20, LSI In=200A, номинальный ток Ir=80-200A, защита от тока перегрузки Isd=1.5 до 10 x Ir, Ii=11 x In защита от тока кз с защитой нейтрали без доп. расцепителя без доп. и сигнальных контактов |  |  | 1841.9 | 1 | 1 | 1 | 15 | 4011209810020 | LF |  | P360 | 3740 | 113
3VL37202TH430AA0 | 3VL3720-2TH43-0AA0 | Выключатель VL 250H высокая откл. способность Icu=70кА / 415 В пер. тока, 4 полюсн., защита линии электронный расцепитель ETU22, LSIG In=200A, номинальный ток Ir=80-200A, защита от тока перегрузки Isd=1.5 до 10 x Ir, Ii=11 x In защита от тока кз с защитой нейтрали без доп. расцепителя с рамочными зажимами без доп. и сигнальных контактов |  |  | 2274.69 | 1 | 1 | 1 | 15 | 4011209809475 | LF |  | P360 | 3740 | 113
3VL37202TH460AA0 | 3VL3720-2TH46-0AA0 | Выключатель VL 250H высокая откл. способность Icu=70кА / 415 В пер. тока, 4 полюсн., защита линии электронный расцепитель ETU22, LSIG In=200A, номинальный ток Ir=80-200A, защита от тока перегрузки Isd=1.5 до 10 x Ir, Ii=11 x In защита от тока кз с защитой нейтрали без доп. расцепителя без доп. и сигнальных контактов |  |  | 2260 | 1 | 1 | 1 | 15 | 4011209810044 | LF |  | P360 | 3740 | 113
3VL37202TN430AA0 | 3VL3720-2TN43-0AA0 | Выключатель VL 250H высокая откл. способность Icu=70кА / 415 В пер. тока, 4 полюсн., защита линии электронный расцепитель ETU12, LIG In=200A, номинальный ток Ir=80-200A, защита от тока перегрузки Ii=1.25 до 11 x In, защита от тока кз с защитой нейтрали без доп. расцепителя с рамочными зажимами без доп. и сигнальных контактов |  |  | 2204.63 | 1 | 1 | 1 | 15 | 4011209809499 | LF |  | P360 | 3740 | 113
3VL37202TN460AA0 | 3VL3720-2TN46-0AA0 | Выключатель VL 250H высокая откл. способность Icu=70кА / 415 В пер. тока, 4 полюсн., защита линии электронный расцепитель ETU12, LIG In=200A, номинальный ток Ir=80-200A, защита от тока перегрузки Ii=1.25 до 11 x In, защита от тока кз с защитой нейтрали без доп. расцепителя без доп. и сигнальных контактов |  |  | 2180.9 | 1 | 1 | 1 | 15 | 4011209810068 | LF |  | P360 | 3740 | 113
3VL37202UH330AA0 | 3VL3720-2UH33-0AA0 | Выключатель VL 250H высокая откл. способность Icu=70кА / 415 В пер. тока, 3 полюсн., защита линии электронный расцепитель LCD дисплей ETU40, LI/LS/LSI In=200A, номинальный ток Ir=80-200A, защита от тока перегрузки Isd=1.5 до 10 x Ir, Ii=11 x In защита от тока кз с рамочными зажимами без доп. расцепителя без доп. и сигнальных контактов |  |  | 2072.42 | 1 | 1 | 1 | 15 | 4011209885769 | LF |  | P360 | 3740 | 113
3VL37202UH360AA0 | 3VL3720-2UH36-0AA0 | Выключатель VL 250H высокая откл. способность Icu=70кА / 415 В пер. тока, 3 полюсн., защита линии электронный расцепитель LCD дисплей ETU40, LI/LS/LSI In=200A, номинальный ток Ir=80-200A, защита от тока перегрузки Isd=1.5 до 10 x Ir, Ii=11 x In защита от тока кз без доп. расцепителя без доп. и сигнальных контактов |  |  | 2056.6 | 1 | 1 | 1 | 15 | 4011209885790 | LF |  | P360 | 3740 | 113
3VL37202UJ430AA0 | 3VL3720-2UJ43-0AA0 | Выключатель VL 250H высокая откл. способность Icu=70кА / 415 В пер. тока, 4 полюсн., защита линии электронный расцепитель LCD дисплей ETU40, LI/LS/LSI In=200A, номинальный ток Ir=80-200A, защита от тока перегрузки Isd=1.5 до 10 x Ir, Ii=11 x In защита от тока кз с защитой нейтрали с рамочными зажимами без доп. расцепителя без доп. и сигнальных контактов |  |  | 2611.43 | 1 | 1 | 1 | 15 | 4011209886483 | LF |  | P360 | 3740 | 113
3VL37202UJ460AA0 | 3VL3720-2UJ46-0AA0 | Выключатель VL 250H высокая откл. способность Icu=70кА / 415 В пер. тока, 4 полюсн., защита линии электронный расцепитель LCD дисплей ETU40, LI/LS/LSI In=200A, номинальный ток Ir=80-200A, защита от тока перегрузки Isd=1.5 до 10 x Ir, Ii=11 x In защита от тока кз с защитой нейтрали без доп. расцепителя без доп. и сигнальных контактов |  |  | 2587.7 | 1 | 1 | 1 | 15 | 4011209886513 | LF |  | P360 | 3740 | 113
3VL37202UL330AA0 | 3VL3720-2UL33-0AA0 | Выключатель VL 250H высокая откл. способность Icu=70кА / 415 В пер. тока, 3 полюсн., защита линии электронный расцепитель LCD дисплей ETU42, LSIG 3 фазы/3 проводника In=200A, номинальный ток Ir=80-200A, защита от тока перегрузки Isd=1.5 до 10 x Ir, Ii=11 x In защита от тока кз с рамочными зажимами без доп. расцепителя без доп. и сигнальных контактов |  |  | 2292.77 | 1 | 1 | 1 | 15 | 4011209885882 | LF |  | P360 | 3740 | 113
3VL37202UL360AA0 | 3VL3720-2UL36-0AA0 | Выключатель VL 250H высокая откл. способность Icu=70кА / 415 В пер. тока, 3 полюсн., защита линии электронный расцепитель LCD дисплей ETU42, LSIG 3 фазы/3 проводника In=200A, номинальный ток Ir=80-200A, защита от тока перегрузки Isd=1.5 до 10 x Ir, Ii=11 x In защита от тока кз без доп. расцепителя без доп. и сигнальных контактов |  |  | 2282.6 | 1 | 1 | 1 | 15 | 4011209885912 | LF |  | P360 | 3740 | 113
3VL37202UM330AA0 | 3VL3720-2UM33-0AA0 | Выключатель VL 250H высокая откл. способность Icu=70кА / 415 В пер. тока, 3 полюсн., защита линии электронный расцепитель LCD дисплей ETU42, LSIG 3 фазы/4 проводника In=200A, номинальный ток Ir=80-200A, защита от тока перегрузки Isd=1.5 до 10 x Ir, Ii=11 x In защита от тока кз с рамочными зажимами без доп. расцепителя без доп. и сигнальных контактов |  |  | 2292.77 | 1 | 1 | 1 | 15 | 4011209886001 | LF |  | P360 | 3740 | 113
3VL37202UM360AA0 | 3VL3720-2UM36-0AA0 | Выключатель VL 250H высокая откл. способность Icu=70кА / 415 В пер. тока, 3 полюсн., защита линии электронный расцепитель LCD дисплей ETU42, LSIG 3 фазы/4 проводника In=200A, номинальный ток Ir=80-200A, защита от тока перегрузки Isd=1.5 до 10 x Ir, Ii=11 x In защита от тока кз без доп. расцепителя без доп. и сигнальных контактов |  |  | 2282.6 | 1 | 1 | 1 | 15 | 4011209886032 | LF |  | P360 | 3740 | 113
3VL37202UN430AA0 | 3VL3720-2UN43-0AA0 | Выключатель VL 250H высокая откл. способность Icu=70кА / 415 В пер. тока, 4 полюсн., защита линии электронный расцепитель LCD дисплей ETU42, LSIG In=200A, номинальный ток Ir=80-200A, защита от тока перегрузки Isd=1.5 до 10 x Ir, Ii=11 x In защита от тока кз с защитой нейтрали защита от утечки на землю с рамочными зажимами без доп. расцепителя без доп. и сигнальных контактов |  |  | 2611.43 | 1 | 1 | 1 | 15 | 4011209886605 | LF |  | P360 | 3740 | 113
3VL37202UN460AA0 | 3VL3720-2UN46-0AA0 | Выключатель VL 250H высокая откл. способность Icu=70кА / 415 В пер. тока, 4 полюсн., защита линии электронный расцепитель LCD дисплей ETU42, LSIG In=200A, номинальный ток Ir=80-200A, защита от тока перегрузки Isd=1.5 до 10 x Ir, Ii=11 x In защита от тока кз с защитой нейтрали защита от утечки на землю без доп. расцепителя без доп. и сигнальных контактов |  |  | 2587.7 | 1 | 1 | 1 | 15 | 4011209886636 | LF |  | P360 | 3740 | 113
3VL37202UP330AA0 | 3VL3720-2UP33-0AA0 | Выключатель VL 250H высокая откл. способность Icu=70кА / 415 В пер. тока, 3 полюсн., защита электродвигателя/генератора электронный расцепитель LCD дисплей ETU40M, LI In=200A, номинальный ток Ir=80-200A, защита от тока перегрузки Ii=1.25 до 11 x In, защита от тока кз с рамочными зажимами без доп. расцепителя без доп. и сигнальных контактов |  |  | 2072.42 | 1 | 1 | 1 | 15 | 4011209885646 | LF |  | P360 | 3740 | 113
3VL37202UP360AA0 | 3VL3720-2UP36-0AA0 | Выключатель VL 250H высокая откл. способность Icu=70кА / 415 В пер. тока, 3 полюсн., защита электродвигателя/генератора электронный расцепитель LCD дисплей ETU40M, LI In=200A, номинальный ток Ir=80-200A, защита от тока перегрузки Ii=1.25 до 11 x In, защита от тока кз без доп. расцепителя без доп. и сигнальных контактов |  |  | 2056.6 | 1 | 1 | 1 | 15 | 4011209885677 | LF |  | P360 | 3740 | 113
3VL37203DC330AA0 | 3VL3720-3DC33-0AA0 | Выключатель VL 250L очень высокая откл. способность Icu=100кА / 415 В пер. тока, 3 полюсн., защита линии расцепитель макс. тока TM, LI In=200A, номинальный ток Ir=160-200A, защита от тока перегрузки Ii=1000-2000A, защита от тока кз с рамочными зажимами без доп. расцепителя без доп. и сигнальных контактов |  |  | 1246.39 | 1 | 1 | 1 | 15 | 4011209821873 | LF |  | P360 | 3740 | 113
3VL37203DC360AA0 | 3VL3720-3DC36-0AA0 | Выключатель VL 250L очень высокая откл. способность Icu=100кА / 415 В пер. тока, 3 полюсн., защита линии расцепитель макс. тока TM, LI In=200A, номинальный ток Ir=160-200A, защита от тока перегрузки Ii=1000-2000A, защита от тока кз без доп. расцепителя без доп. и сигнальных контактов |  |  | 1231.7 | 1 | 1 | 1 | 15 | 4011209484061 | LF |  | P360 | 3740 | 113
3VL37203EC430AA0 | 3VL3720-3EC43-0AA0 | Выключатель VL 250L очень высокая откл. способность Icu=100кА / 415 В пер. тока, 4 полюсн., защита линии расцепитель макс. тока TM, LI In=200A, номинальный ток Ir=160-200A, защита от тока перегрузки Ii=1000-2000A, защита от тока кз с защитой нейтрали с рамочными зажимами без доп. расцепителя без доп. и сигнальных контактов |  |  | 1705.17 | 1 | 1 | 1 | 15 | 4011209951112 | LF |  | P360 | 3740 | 113
3VL37203EC460AA0 | 3VL3720-3EC46-0AA0 | Выключатель VL 250L очень высокая откл. способность Icu=100кА / 415 В пер. тока, 4 полюсн., защита линии расцепитель макс. тока TM, LI In=200A, номинальный ток Ir=160-200A, защита от тока перегрузки Ii=1000-2000A, защита от тока кз с защитой нейтрали без доп. расцепителя без доп. и сигнальных контактов |  |  | 1683.7 | 1 | 1 | 1 | 15 | 4011209484078 | LF |  | P360 | 3740 | 113
3VL37203EJ430AA0 | 3VL3720-3EJ43-0AA0 | Выключатель VL 250L очень высокая откл. способность Icu=100кА / 415 В пер. тока, 4 полюсн., защита линии расцепитель макс. тока TM, LI In=200A, номинальный ток Ir=160-200A, защита от тока перегрузки Ii=1000-2000A, защита от тока кз без защиты нейтрали с рамочными зажимами без доп. расцепителя без доп. и сигнальных контактов |  |  | 1623.81 | 1 | 1 | 1 | 15 | 4011209949195 | LF |  | P360 | 3740 | 113
3VL37203EJ460AA0 | 3VL3720-3EJ46-0AA0 | Выключатель VL 250L очень высокая откл. способность Icu=100кА / 415 В пер. тока, 4 полюсн., защита линии расцепитель макс. тока TM, LI In=200A, номинальный ток Ir=160-200A, защита от тока перегрузки Ii=1000-2000A, защита от тока кз без защиты нейтрали без доп. расцепителя без доп. и сигнальных контактов |  |  | 1604.6 | 1 | 1 | 1 | 15 | 4011209484085 | LF |  | P360 | 3740 | 113
3VL37203EM430AA0 | 3VL3720-3EM43-0AA0 | Выключатель VL 250L очень высокая откл. способность Icu= 100кА, 415В пер. тока, 4 полюсн., защита линии расцепитель макс. тока TM, LI In= 200A, номинальный ток Ir= 160...200A, защита от тока перегрузки Ii= 1000...2000A, защита от тока кз с защитой нейтрали (100%) с рамочными зажимами без доп. расцепителя без доп. и сигнальных контактов |  |  | 1705.17 | 1 | 1 | 1 | 15 | 4011209949201 | LF |  | P360 | 3740 | 113
3VL37203EM460AA0 | 3VL3720-3EM46-0AA0 | Выключатель VL 250L очень высокая откл. способность Icu= 100кА, 415В пер. тока, 4 полюсн., защита линии расцепитель макс. тока TM, LI In= 200A, номинальный ток Ir= 160...200A, защита от тока перегрузки Ii= 1000...2000A, защита от тока кз с защитой нейтрали (100%) без доп. расцепителя без доп. и сигнальных контактов |  |  | 1683.7 | 1 | 1 | 1 | 15 | 4011209723085 | LF |  | P360 | 3740 | 113
3VL37203LA430AA0 | 3VL3720-3LA43-0AA0 | Выключатель VL 250L очень высокая откл. способность Icu= 100кА, 415В пер. тока, 4-полюсн., защита электроустановок электронный расцепитель ETU10, LI In= 200A, номинальный ток Ir= 80...200A, защита от тока перегрузки , Ii= 1.25 до 11 x In, защита от тока кз с защитой нейтрали без доп. расцепителя рамочные зажимы морской регистр LRS, DNV и GL без доп. и сигнальных контактов |  |  | 2414.81 | 1 | 1 | 1 | 15 | 4011209873278 | LF |  | P360 | 3740 | 113
3VL37203LA460AA0 | 3VL3720-3LA46-0AA0 | Выключатель VL 250L очень высокая откл. способность Icu= 100кА, 415В пер. тока, 4-полюсн., защита электроустановок электронный расцепитель ETU10, LI In= 200A, номинальный ток Ir= 80...200A, защита от тока перегрузки , Ii= 1.25 до 11 x In, защита от тока кз с защитой нейтрали без доп. расцепителя морской регистр LRS, DNV и GL без доп. и сигнальных контактов |  |  | 2395.6 | 1 | 1 | 1 | 15 | 4011209873308 | LF |  | P360 | 3740 | 113
3VL37203LB330AA0 | 3VL3720-3LB33-0AA0 | Выключатель VL 250L очень высокая откл. способность Icu= 100кА, 415В пер. тока, 3-полюсн., защита электроустановок электронный расцепитель ETU10, LI In= 200A, номинальный ток Ir= 80...200A, защита от тока перегрузки , Ii= 1.25 до 11 x In, защита от тока кз без доп. расцепителя рамочные зажимы морской регистр LRS, DNV и GL без доп. и сигнальных контактов |  |  | 1758.28 | 1 | 1 | 1 | 15 | 4011209872561 | LF |  | P360 | 3740 | 113
3VL37203LB360AA0 | 3VL3720-3LB36-0AA0 | Выключатель VL 250L очень высокая откл. способность Icu= 100кА, 415В пер. тока, 3-полюсн., защита электроустановок электронный расцепитель ETU10, LI In= 200A, номинальный ток Ir= 80...200A, защита от тока перегрузки , Ii= 1.25 до 11 x In, защита от тока кз без доп. расцепителя морской регистр LRS, DNV и GL без доп. и сигнальных контактов |  |  | 1740.2 | 1 | 1 | 1 | 15 | 4011209872592 | LF |  | P360 | 3740 | 113
3VL37203LE330AA0 | 3VL3720-3LE33-0AA0 | Выключатель VL 250L очень высокая откл. способность Icu= 100кА, 415В пер. тока, 3-полюсн., защита электроустановок электронный расцепитель ETU20, LSI In= 200A, номинальный ток Ir= 80...200A, защита от тока перегрузки , Isd=1.5 до 10 x Ir, Ii=11 x In защита от тока кз без доп. расцепителя рамочные зажимы морской регистр LRS, DNV и GL без доп. и сигнальных контактов |  |  | 1828.34 | 1 | 1 | 1 | 15 | 4011209872684 | LF |  | P360 | 3740 | 113
3VL37203LE360AA0 | 3VL3720-3LE36-0AA0 | Выключатель VL 250L очень высокая откл. способность Icu= 100кА, 415В пер. тока, 3-полюсн., защита электроустановок электронный расцепитель ETU20, LSI In= 200A, номинальный ток Ir= 80...200A, защита от тока перегрузки , Isd=1.5 до 10 x Ir, Ii=11 x In защита от тока кз без доп. расцепителя морской регистр LRS, DNV и GL без доп. и сигнальных контактов |  |  | 1819.3 | 1 | 1 | 1 | 15 | 4011209872714 | LF |  | P360 | 3740 | 113
3VL37203LF430AA0 | 3VL3720-3LF43-0AA0 | Выключатель VL 250L очень высокая откл. способность Icu= 100кА, 415В пер. тока, 4-полюсн., защита электроустановок электронный расцепитель ETU20, LSI In= 200A, номинальный ток Ir= 80...200A, защита от тока перегрузки , Isd=1.5 до 10 x Ir, Ii=11 x In защита от тока кз с защитой нейтрали без доп. расцепителя рамочные зажимы морской регистр LRS, DNV и GL без доп. и сигнальных контактов |  |  | 2496.17 | 1 | 1 | 1 | 15 | 4011209873377 | LF |  | P360 | 3740 | 113
3VL37203LF460AA0 | 3VL3720-3LF46-0AA0 | Выключатель VL 250L очень высокая откл. способность Icu= 100кА, 415В пер. тока, 4-полюсн., защита электроустановок электронный расцепитель ETU20, LSI In= 200A, номинальный ток Ir= 80...200A, защита от тока перегрузки , Isd=1.5 до 10 x Ir, Ii=11 x In защита от тока кз с защитой нейтрали без доп. расцепителя морской регистр LRS, DNV и GL без доп. и сигнальных контактов |  |  | 2474.7 | 1 | 1 | 1 | 15 | 4011209873407 | LF |  | P360 | 3740 | 113
3VL37203LS330AA0 | 3VL3720-3LS33-0AA0 | Выключатель VL 250L очень высокая откл. способность Icu= 100кА, 415В пер. тока, 3-полюсн., защита электродвигателей электронный расцепитель ETU30M, LI Ir= 80...200A, защита от тока перегрузки TC= 10A ... 30, Ii= 6 / 8 / 11 x In, защита от тока кз без доп. расцепителя рамочные зажимы морской регистр LRS, DNV и GL без доп. и сигнальных контактов |  |  | 1804.61 | 1 | 1 | 1 | 15 | 4011209872806 | LF |  | P360 | 3740 | 113
3VL37203LS360AA0 | 3VL3720-3LS36-0AA0 | Выключатель VL 250L очень высокая откл. способность Icu= 100кА, 415В пер. тока, 3-полюсн., защита электродвигателей электронный расцепитель ETU30M, LI Ir= 80...200A, защита от тока перегрузки TC= 10A ... 30, Ii= 6 / 8 / 11 x In, защита от тока кз без доп. расцепителя морской регистр LRS, DNV и GL без доп. и сигнальных контактов |  |  | 1785.4 | 1 | 1 | 1 | 15 | 4011209872837 | LF |  | P360 | 3740 | 113
3VL37203MB330AA0 | 3VL3720-3MB33-0AA0 | Выключатель VL 250L очень высокая откл. способность Icu=100кА / 415 В пер. тока, 3 полюсн., защита линии электронный расцепитель ETU10, LI In=200A, номинальный ток Ir=80-200A, защита от тока перегрузки Ii=1.25 до 11 x In, защита от тока кз без доп. расцепителя с рамочными зажимами ETU с функцией коммуникации без доп. и сигнальных контактов |  |  | 1630.59 | 1 | 1 | 1 | 15 | 4011209810365 | LF |  | P360 | 3740 | 113
3VL37203MB360AA0 | 3VL3720-3MB36-0AA0 | Выключатель VL 250L очень высокая откл. способность Icu=100кА / 415 В пер. тока, 3 полюсн., защита линии электронный расцепитель ETU10, LI In=200A, номинальный ток Ir=80-200A, защита от тока перегрузки Ii=1.25 до 11 x In, защита от тока кз без доп. расцепителя ETU с функцией коммуникации без доп. и сигнальных контактов |  |  | 1615.9 | 1 | 1 | 1 | 15 | 4011209810877 | LF |  | P360 | 3740 | 113
3VL37203ME330AA0 | 3VL3720-3ME33-0AA0 | Выключатель VL 250L очень высокая откл. способность Icu=100кА / 415 В пер. тока, 3 полюсн., защита линии электронный расцепитель ETU20, LSI In=200A, номинальный ток Ir=80-200A, защита от тока перегрузки Isd=1.5 до 10 x Ir, Ii=11 x In защита от тока кз без доп. расцепителя с рамочными зажимами ETU с функцией коммуникации без доп. и сигнальных контактов |  |  | 1676.92 | 1 | 1 | 1 | 15 | 4011209810389 | LF |  | P360 | 3740 | 113
3VL37203ME360AA0 | 3VL3720-3ME36-0AA0 | Выключатель VL 250L очень высокая откл. способность Icu=100кА / 415 В пер. тока, 3 полюсн., защита линии электронный расцепитель ETU20, LSI In=200A, номинальный ток Ir=80-200A, защита от тока перегрузки Isd=1.5 до 10 x Ir, Ii=11 x In защита от тока кз без доп. расцепителя ETU с функцией коммуникации без доп. и сигнальных контактов |  |  | 1661.1 | 1 | 1 | 1 | 15 | 4011209810891 | LF |  | P360 | 3740 | 113
3VL37203MF330AA0 | 3VL3720-3MF33-0AA0 | Выключатель VL 250L очень высокая откл. способность Icu=100кА / 415 В пер. тока, 3 полюсн., защита линии электронный расцепитель ETU12, LIG 3 фазы/3 проводника In=200A, номинальный ток Ir=80-200A, защита от тока перегрузки Ii=1.25 до 11 x In, защита от тока кз без доп. расцепителя с рамочными зажимами ETU с функцией коммуникации без доп. и сигнальных контактов |  |  | 2048.69 | 1 | 1 | 1 | 15 | 4011209810402 | LF |  | P360 | 3740 | 113
3VL37203MF360AA0 | 3VL3720-3MF36-0AA0 | Выключатель VL 250L очень высокая откл. способность Icu=100кА / 415 В пер. тока, 3 полюсн., защита линии электронный расцепитель ETU12, LIG 3 фазы/3 проводника In=200A, номинальный ток Ir=80-200A, защита от тока перегрузки Ii=1.25 до 11 x In, защита от тока кз без доп. расцепителя ETU с функцией коммуникации без доп. и сигнальных контактов |  |  | 2034 | 1 | 1 | 1 | 15 | 4011209810914 | LF |  | P360 | 3740 | 113
3VL37203MG330AA0 | 3VL3720-3MG33-0AA0 | Выключатель VL 250L очень высокая откл. способность Icu=100кА / 415 В пер. тока, 3 полюсн., защита линии электронный расцепитель ETU22, LSIG 3 фазы/3 проводника In=200A, номинальный ток Ir=80-200A, защита от тока перегрузки Isd=1.5 до 10 x Ir, Ii=11 x In защита от тока кз без доп. расцепителя с рамочными зажимами ETU с функцией коммуникации без доп. и сигнальных контактов |  |  | 1909.7 | 1 | 1 | 1 | 15 | 4011209810426 | LF |  | P360 | 3740 | 113
3VL37203MG360AA0 | 3VL3720-3MG36-0AA0 | Выключатель VL 250L очень высокая откл. способность Icu=100кА / 415 В пер. тока, 3 полюсн., защита линии электронный расцепитель ETU22, LSIG 3 фазы/3 проводника In=200A, номинальный ток Ir=80-200A, защита от тока перегрузки Isd=1.5 до 10 x Ir, Ii=11 x In защита от тока кз без доп. расцепителя ETU с функцией коммуникации без доп. и сигнальных контактов |  |  | 1898.4 | 1 | 1 | 1 | 15 | 4011209810938 | LF |  | P360 | 3740 | 113
3VL37203MH330AA0 | 3VL3720-3MH33-0AA0 | Выключатель VL 250L очень высокая откл. способность Icu=100кА / 415 В пер. тока, 3 полюсн., защита линии электронный расцепитель ETU22, LSIG 3 фазы/4 проводника In=200A, номинальный ток Ir=80-200A, защита от тока перегрузки Isd=1.5 до 10 x Ir, Ii=11 x In защита от тока кз без доп. расцепителя с рамочными зажимами ETU с функцией коммуникации без доп. и сигнальных контактов |  |  | 1909.7 | 1 | 1 | 1 | 15 | 4011209810440 | LF |  | P360 | 3740 | 113
3VL37203MH360AA0 | 3VL3720-3MH36-0AA0 | Выключатель VL 250L очень высокая откл. способность Icu=100кА / 415 В пер. тока, 3 полюсн., защита линии электронный расцепитель ETU22, LSIG 3 фазы/4 проводника In=200A, номинальный ток Ir=80-200A, защита от тока перегрузки Isd=1.5 до 10 x Ir, Ii=11 x In защита от тока кз без доп. расцепителя ETU с функцией коммуникации без доп. и сигнальных контактов |  |  | 1898.4 | 1 | 1 | 1 | 15 | 4011209810952 | LF |  | P360 | 3740 | 113
3VL37203ML330AA0 | 3VL3720-3ML33-0AA0 | Выключатель VL 250L очень высокая откл. способность Icu=100кА / 415 В пер. тока, 3 полюсн., защита линии электронный расцепитель ETU12, LIG 3 фазы/3 проводника In=200A, номинальный ток Ir=80-200A, защита от тока перегрузки Ii=1.25 до 11 x In, защита от тока кз без доп. расцепителя с рамочными зажимами ETU с функцией коммуникации без доп. и сигнальных контактов |  |  | 1885.97 | 1 | 1 | 1 | 15 | 4011209810464 | LF |  | P360 | 3740 | 113
3VL37203ML360AA0 | 3VL3720-3ML36-0AA0 | Выключатель VL 250L очень высокая откл. способность Icu=100кА / 415 В пер. тока, 3 полюсн., защита линии электронный расцепитель ETU12, LIG 3 фазы/3 проводника In=200A, номинальный ток Ir=80-200A, защита от тока перегрузки Ii=1.25 до 11 x In, защита от тока кз без доп. расцепителя ETU с функцией коммуникации без доп. и сигнальных контактов |  |  | 1875.8 | 1 | 1 | 1 | 15 | 4011209810976 | LF |  | P360 | 3740 | 113
3VL37203MP330AA0 | 3VL3720-3MP33-0AA0 | Выключатель VL 250L очень высокая откл. способность Icu=100кА / 415 В пер. тока, 3 полюсн., защита электродвигателя/генератора электронный расцепитель ETU10M, LI In=200A, номинальный ток Ir=80-200A, защита от тока перегрузки Ii=1.25 до 11 x In, защита от тока кз без доп. расцепителя с рамочными зажимами ETU с функцией коммуникации без доп. и сигнальных контактов |  |  | 1549.23 | 1 | 1 | 1 | 15 | 4011209810488 | LF |  | P360 | 3740 | 113
3VL37203MP360AA0 | 3VL3720-3MP36-0AA0 | Выключатель VL 250L очень высокая откл. способность Icu=100кА / 415 В пер. тока, 3 полюсн., защита электродвигателя/генератора электронный расцепитель ETU10M, LI In=200A, номинальный ток Ir=80-200A, защита от тока перегрузки Ii=1.25 до 11 x In, защита от тока кз без доп. расцепителя ETU с функцией коммуникации без доп. и сигнальных контактов |  |  | 1536.8 | 1 | 1 | 1 | 15 | 4011209810990 | LF |  | P360 | 3740 | 113
3VL37203MS330AA0 | 3VL3720-3MS33-0AA0 | Выключатель VL 250L очень высокая откл. способность 100 кА, 415В пер. тока, 3-полюсн., защита электродвигателей электронный расцепитель ETU30M, LI In=200A, номинальный ток TC= 10A ... 30, класс задержки Ii= 6 ... 11 x In, защита от тока кз без доп. расцепителя с рамочными зажимами ETU с функцией коммуникации без доп. и сигнальных контактов |  |  | 1653.19 | 1 | 1 | 1 | 15 | 4011209800458 | LF |  | P360 | 3740 | 113
3VL37203MS360AA0 | 3VL3720-3MS36-0AA0 | Выключатель VL 250L очень высокая откл. способность 100 кА, 415В пер. тока, 3-полюсн., защита электродвигателей электронный расцепитель ETU30M, LI In=200A, номинальный ток TC= 10A ... 30, класс задержки Ii= 6 ... 11 x In, защита от тока кз без доп. расцепителя ETU с функцией коммуникации без доп. и сигнальных контактов |  |  | 1638.5 | 1 | 1 | 1 | 15 | 4011209811010 | LF |  | P360 | 3740 | 113
3VL37203NA430AA0 | 3VL3720-3NA43-0AA0 | Выключатель VL 250L очень высокая откл. способность Icu=100кА / 415 В пер. тока, 4 полюсн., защита линии электронный расцепитель ETU10, LI In=200A, номинальный ток Ir=80-200A, защита от тока перегрузки Ii=1.25 до 11 x In, защита от тока кз с защитой нейтрали без доп. расцепителя с рамочными зажимами ETU с функцией коммуникации без доп. и сигнальных контактов |  |  | 2158.3 | 1 | 1 | 1 | 15 | 4011209810624 | LF |  | P360 | 3740 | 113
3VL37203NA460AA0 | 3VL3720-3NA46-0AA0 | Выключатель VL 250L очень высокая откл. способность Icu=100кА / 415 В пер. тока, 4 полюсн., защита линии электронный расцепитель ETU10, LI In=200A, номинальный ток Ir=80-200A, защита от тока перегрузки Ii=1.25 до 11 x In, защита от тока кз с защитой нейтрали без доп. расцепителя ETU с функцией коммуникации без доп. и сигнальных контактов |  |  | 2135.7 | 1 | 1 | 1 | 15 | 4011209811157 | LF |  | P360 | 3740 | 113
3VL37203NB430AA0 | 3VL3720-3NB43-0AA0 | Выключатель VL 250L очень высокая откл. способность Icu=100кА / 415 В пер. тока, 4 полюсн., защита линии электронный расцепитель ETU10, LI In=200A, номинальный ток Ir=80-200A, защита от тока перегрузки Ii=1.25 до 11 x In, защита от тока кз с защитой нейтрали без доп. расцепителя с рамочными зажимами ETU с функцией коммуникации без доп. и сигнальных контактов |  |  | 2054.34 | 1 | 1 | 1 | 15 | 4011209810648 | LF |  | P360 | 3740 | 113
3VL37203NB460AA0 | 3VL3720-3NB46-0AA0 | Выключатель VL 250L очень высокая откл. способность Icu=100кА / 415 В пер. тока, 4 полюсн., защита линии электронный расцепитель ETU10, LI In=200A, номинальный ток Ir=80-200A, защита от тока перегрузки Ii=1.25 до 11 x In, защита от тока кз с защитой нейтрали без доп. расцепителя ETU с функцией коммуникации без доп. и сигнальных контактов |  |  | 2034 | 1 | 1 | 1 | 15 | 4011209811171 | LF |  | P360 | 3740 | 113
3VL37203NE430AA0 | 3VL3720-3NE43-0AA0 | Выключатель VL 250L очень высокая откл. способность Icu=100кА / 415 В пер. тока, 4 полюсн., защита линии электронный расцепитель ETU20, LSI In=200A, номинальный ток Ir=80-200A, защита от тока перегрузки Isd=1.5 до 10 x Ir, Ii=11 x In защита от тока кз с защитой нейтрали без доп. расцепителя с рамочными зажимами ETU с функцией коммуникации без доп. и сигнальных контактов |  |  | 2111.97 | 1 | 1 | 1 | 15 | 4011209810662 | LF |  | P360 | 3740 | 113
3VL37203NE460AA0 | 3VL3720-3NE46-0AA0 | Выключатель VL 250L очень высокая откл. способность Icu=100кА / 415 В пер. тока, 4 полюсн., защита линии электронный расцепитель ETU20, LSI In=200A, номинальный ток Ir=80-200A, защита от тока перегрузки Isd=1.5 до 10 x Ir, Ii=11 x In защита от тока кз с защитой нейтрали без доп. расцепителя ETU с функцией коммуникации без доп. и сигнальных контактов |  |  | 2090.5 | 1 | 1 | 1 | 15 | 4011209811195 | LF |  | P360 | 3740 | 113
3VL37203NF430AA0 | 3VL3720-3NF43-0AA0 | Выключатель VL 250L очень высокая откл. способность Icu=100кА / 415 В пер. тока, 4 полюсн., защита линии электронный расцепитель ETU20, LSI In=200A, номинальный ток Ir=80-200A, защита от тока перегрузки Isd=1.5 до 10 x Ir, Ii=11 x In защита от тока кз с защитой нейтрали без доп. расцепителя с рамочными зажимами ETU с функцией коммуникации без доп. и сигнальных контактов |  |  | 2228.36 | 1 | 1 | 1 | 15 | 4011209810686 | LF |  | P360 | 3740 | 113
3VL37203NF460AA0 | 3VL3720-3NF46-0AA0 | Выключатель VL 250L очень высокая откл. способность Icu=100кА / 415 В пер. тока, 4 полюсн., защита линии электронный расцепитель ETU20, LSI In=200A, номинальный ток Ir=80-200A, защита от тока перегрузки Isd=1.5 до 10 x Ir, Ii=11 x In защита от тока кз с защитой нейтрали без доп. расцепителя ETU с функцией коммуникации без доп. и сигнальных контактов |  |  | 2214.8 | 1 | 1 | 1 | 15 | 4011209811218 | LF |  | P360 | 3740 | 113
3VL37203NH430AA0 | 3VL3720-3NH43-0AA0 | Выключатель VL 250L очень высокая откл. способность Icu=100кА / 415 В пер. тока, 4 полюсн., защита линии электронный расцепитель ETU22, LSIG In=200A, номинальный ток Ir=80-200A, защита от тока перегрузки Isd=1.5 до 10 x Ir, Ii=11 x In защита от тока кз с защитой нейтрали без доп. расцепителя с рамочными зажимами ETU с функцией коммуникации без доп. и сигнальных контактов |  |  | 2623.86 | 1 | 1 | 1 | 15 | 4011209810709 | LF |  | P360 | 3740 | 113
3VL37203NH460AA0 | 3VL3720-3NH46-0AA0 | Выключатель VL 250L очень высокая откл. способность Icu=100кА / 415 В пер. тока, 4 полюсн., защита линии электронный расцепитель ETU22, LSIG In=200A, номинальный ток Ir=80-200A, защита от тока перегрузки Isd=1.5 до 10 x Ir, Ii=11 x In защита от тока кз с защитой нейтрали без доп. расцепителя ETU с функцией коммуникации без доп. и сигнальных контактов |  |  | 2599 | 1 | 1 | 1 | 15 | 4011209811232 | LF |  | P360 | 3740 | 113
3VL37203NN430AA0 | 3VL3720-3NN43-0AA0 | Выключатель VL 250L очень высокая откл. способность Icu=100кА / 415 В пер. тока, 4 полюсн., защита линии электронный расцепитель ETU12, LIG In=200A, номинальный ток Ir=80-200A, защита от тока перегрузки Ii=1.25 до 11 x In, защита от тока кз с защитой нейтрали без доп. расцепителя с рамочными зажимами ETU с функцией коммуникации без доп. и сигнальных контактов |  |  | 2577.53 | 1 | 1 | 1 | 15 | 4011209800434 | LF |  | P360 | 3740 | 113
3VL37203NN460AA0 | 3VL3720-3NN46-0AA0 | Выключатель VL 250L очень высокая откл. способность Icu=100кА / 415 В пер. тока, 4 полюсн., защита линии электронный расцепитель ETU12, LIG In=200A, номинальный ток Ir=80-200A, защита от тока перегрузки Ii=1.25 до 11 x In, защита от тока кз с защитой нейтрали без доп. расцепителя ETU с функцией коммуникации без доп. и сигнальных контактов |  |  | 2553.8 | 1 | 1 | 1 | 15 | 4011209811256 | LF |  | P360 | 3740 | 113
3VL37203SB330AA0 | 3VL3720-3SB33-0AA0 | Выключатель VL 250L очень высокая откл. способность Icu=100кА / 415 В пер. тока, 3 полюсн., защита линии электронный расцепитель ETU10, LI In=200A, номинальный ток Ir=80-200A, защита от тока перегрузки Ii=1.25 до 11 x In, защита от тока кз без доп. расцепителя с рамочными зажимами без доп. и сигнальных контактов |  |  | 1536.8 | 1 | 1 | 1 | 15 | 4011209810204 | LF |  | P360 | 3740 | 113
3VL37203SB360AA0 | 3VL3720-3SB36-0AA0 | Выключатель VL 250L очень высокая откл. способность Icu=100кА / 415 В пер. тока, 3 полюсн., защита линии электронный расцепитель ETU10, LI In=200A, номинальный ток Ir=80-200A, защита от тока перегрузки Ii=1.25 до 11 x In, защита от тока кз без доп. расцепителя без доп. и сигнальных контактов |  |  | 1525.5 | 1 | 1 | 1 | 15 | 4011209810723 | LF |  | P360 | 3740 | 113
3VL37203SE330AA0 | 3VL3720-3SE33-0AA0 | Выключатель VL 250L очень высокая откл. способность Icu=100кА / 415 В пер. тока, 3 полюсн., защита линии электронный расцепитель ETU20, LSI In=200A, номинальный ток Ir=80-200A, защита от тока перегрузки Isd=1.5 до 10 x Ir, Ii=11 x In защита от тока кз без доп. расцепителя с рамочными зажимами без доп. и сигнальных контактов |  |  | 1619.29 | 1 | 1 | 1 | 15 | 4011209810228 | LF |  | P360 | 3740 | 113
3VL37203SE360AA0 | 3VL3720-3SE36-0AA0 | Выключатель VL 250L очень высокая откл. способность Icu=100кА / 415 В пер. тока, 3 полюсн., защита линии электронный расцепитель ETU20, LSI In=200A, номинальный ток Ir=80-200A, защита от тока перегрузки Isd=1.5 до 10 x Ir, Ii=11 x In защита от тока кз без доп. расцепителя без доп. и сигнальных контактов |  |  | 1604.6 | 1 | 1 | 1 | 15 | 4011209810747 | LF |  | P360 | 3740 | 113
3VL37203SF330AA0 | 3VL3720-3SF33-0AA0 | Выключатель VL 250L очень высокая откл. способность Icu=100кА / 415 В пер. тока, 3 полюсн., защита линии электронный расцепитель ETU12, LIG 3 фазы/3 проводника In=200A, номинальный ток Ir=80-200A, защита от тока перегрузки Ii=1.25 до 11 x In, защита от тока кз без доп. расцепителя с рамочными зажимами без доп. и сигнальных контактов |  |  | 1991.06 | 1 | 1 | 1 | 15 | 4011209810242 | LF |  | P360 | 3740 | 113
3VL37203SF360AA0 | 3VL3720-3SF36-0AA0 | Выключатель VL 250L очень высокая откл. способность Icu=100кА / 415 В пер. тока, 3 полюсн., защита линии электронный расцепитель ETU12, LIG 3 фазы/3 проводника In=200A, номинальный ток Ir=80-200A, защита от тока перегрузки Ii=1.25 до 11 x In, защита от тока кз без доп. расцепителя без доп. и сигнальных контактов |  |  | 1977.5 | 1 | 1 | 1 | 15 | 4011209810761 | LF |  | P360 | 3740 | 113
3VL37203SG330AA0 | 3VL3720-3SG33-0AA0 | Выключатель VL 250L очень высокая откл. способность Icu=100кА / 415 В пер. тока, 3 полюсн., защита линии электронный расцепитель ETU22, LSIG 3 фазы/3 проводника In=200A, номинальный ток Ir=80-200A, защита от тока перегрузки Isd=1.5 до 10 x Ir, Ii=11 x In защита от тока кз без доп. расцепителя с рамочными зажимами без доп. и сигнальных контактов |  |  | 1839.64 | 1 | 1 | 1 | 15 | 4011209810266 | LF |  | P360 | 3740 | 113
3VL37203SG360AA0 | 3VL3720-3SG36-0AA0 | Выключатель VL 250L очень высокая откл. способность Icu=100кА / 415 В пер. тока, 3 полюсн., защита линии электронный расцепитель ETU22, LSIG 3 фазы/3 проводника In=200A, номинальный ток Ir=80-200A, защита от тока перегрузки Isd=1.5 до 10 x Ir, Ii=11 x In защита от тока кз без доп. расцепителя без доп. и сигнальных контактов |  |  | 1830.6 | 1 | 1 | 1 | 15 | 4011209810785 | LF |  | P360 | 3740 | 113
3VL37203SH330AA0 | 3VL3720-3SH33-0AA0 | Выключатель VL 250L очень высокая откл. способность Icu=100кА / 415 В пер. тока, 3 полюсн., защита линии электронный расцепитель ETU22, LSIG 3 фазы/4 проводника In=200A, номинальный ток Ir=80-200A, защита от тока перегрузки Isd=1.5 до 10 x Ir, Ii=11 x In защита от тока кз без доп. расцепителя с рамочными зажимами без доп. и сигнальных контактов |  |  | 1839.64 | 1 | 1 | 1 | 15 | 4011209810280 | LF |  | P360 | 3740 | 113
3VL37203SH360AA0 | 3VL3720-3SH36-0AA0 | Выключатель VL 250L очень высокая откл. способность Icu=100кА / 415 В пер. тока, 3 полюсн., защита линии электронный расцепитель ETU22, LSIG 3 фазы/4 проводника In=200A, номинальный ток Ir=80-200A, защита от тока перегрузки Isd=1.5 до 10 x Ir, Ii=11 x In защита от тока кз без доп. расцепителя без доп. и сигнальных контактов |  |  | 1830.6 | 1 | 1 | 1 | 15 | 4011209822375 | LF |  | P360 | 3740 | 113
3VL37203SL330AA0 | 3VL3720-3SL33-0AA0 | Выключатель VL 250L очень высокая откл. способность Icu=100кА / 415 В пер. тока, 3 полюсн., защита линии электронный расцепитель ETU12, LIG 3 фазы/3 проводника In=200A, номинальный ток Ir=80-200A, защита от тока перегрузки Ii=1.25 до 11 x In, защита от тока кз без доп. расцепителя с рамочными зажимами без доп. и сигнальных контактов |  |  | 1815.91 | 1 | 1 | 1 | 15 | 4011209810303 | LF |  | P360 | 3740 | 113
3VL37203SL360AA0 | 3VL3720-3SL36-0AA0 | Выключатель VL 250L очень высокая откл. способность Icu=100кА / 415 В пер. тока, 3 полюсн., защита линии электронный расцепитель ETU12, LIG 3 фазы/3 проводника In=200A, номинальный ток Ir=80-200A, защита от тока перегрузки Ii=1.25 до 11 x In, защита от тока кз без доп. расцепителя без доп. и сигнальных контактов |  |  | 1796.7 | 1 | 1 | 1 | 15 | 4011209810815 | LF |  | P360 | 3740 | 113
3VL37203SP330AA0 | 3VL3720-3SP33-0AA0 | Выключатель VL 250L очень высокая откл. способность Icu=100кА / 415 В пер. тока, 3 полюсн., защита электродвигателя/генератора электронный расцепитель ETU10M, LI In=200A, номинальный ток Ir=80-200A, защита от тока перегрузки Ii=1.25 до 11 x In, защита от тока кз без доп. расцепителя с рамочными зажимами без доп. и сигнальных контактов |  |  | 1479.17 | 1 | 1 | 1 | 15 | 4011209810327 | LF |  | P360 | 3740 | 113
3VL37203SP360AA0 | 3VL3720-3SP36-0AA0 | Выключатель VL 250L очень высокая откл. способность Icu=100кА / 415 В пер. тока, 3 полюсн., защита электродвигателя/генератора электронный расцепитель ETU10M, LI In=200A, номинальный ток Ir=80-200A, защита от тока перегрузки Ii=1.25 до 11 x In, защита от тока кз без доп. расцепителя без доп. и сигнальных контактов |  |  | 1469 | 1 | 1 | 1 | 15 | 4011209810839 | LF |  | P360 | 3740 | 113
3VL37203SS330AA0 | 3VL3720-3SS33-0AA0 | Выключатель VL 250L очень высокая откл. способность 100 кА, 415В пер. тока, 3-полюсн., защита электродвигателей электронный расцепитель ETU30M, LI In=200A, номинальный ток TC= 10A ... 30, класс задержки Ii= 6 ... 11 x In, защита от тока кз без доп. расцепителя с рамочными зажимами без доп. и сигнальных контактов |  |  | 1571.83 | 1 | 1 | 1 | 15 | 4011209810341 | LF |  | P360 | 3740 | 113
3VL37203SS360AA0 | 3VL3720-3SS36-0AA0 | Выключатель VL 250L очень высокая откл. способность 100 кА, 415В пер. тока, 3-полюсн., защита электродвигателей электронный расцепитель ETU30M, LI In=200A, номинальный ток TC= 10A ... 30, класс задержки Ii= 6 ... 11 x In, защита от тока кз без доп. расцепителя без доп. и сигнальных контактов |  |  | 1559.4 | 1 | 1 | 1 | 15 | 4011209810853 | LF |  | P360 | 3740 | 113
3VL37203TA430AA0 | 3VL3720-3TA43-0AA0 | Выключатель VL 250L очень высокая откл. способность Icu=100кА / 415 В пер. тока, 4 полюсн., защита линии электронный расцепитель ETU10, LI In=200A, номинальный ток Ir=80-200A, защита от тока перегрузки Ii=1.25 до 11 x In, защита от тока кз с защитой нейтрали без доп. расцепителя с рамочными зажимами без доп. и сигнальных контактов |  |  | 2088.24 | 1 | 1 | 1 | 15 | 4011209810501 | LF |  | P360 | 3740 | 113
3VL37203TA460AA0 | 3VL3720-3TA46-0AA0 | Выключатель VL 250L очень высокая откл. способность Icu=100кА / 415 В пер. тока, 4 полюсн., защита линии электронный расцепитель ETU10, LI In=200A, номинальный ток Ir=80-200A, защита от тока перегрузки Ii=1.25 до 11 x In, защита от тока кз с защитой нейтрали без доп. расцепителя без доп. и сигнальных контактов |  |  | 2067.9 | 1 | 1 | 1 | 15 | 4011209811034 | LF |  | P360 | 3740 | 113
3VL37203TB430AA0 | 3VL3720-3TB43-0AA0 | Выключатель VL 250L очень высокая откл. способность Icu=100кА / 415 В пер. тока, 4 полюсн., защита линии электронный расцепитель ETU10, LI In=200A, номинальный ток Ir=80-200A, защита от тока перегрузки Ii=1.25 до 11 x In, защита от тока кз без доп. расцепителя с рамочными зажимами без доп. и сигнальных контактов |  |  | 1995.58 | 1 | 1 | 1 | 15 | 4011209810525 | LF |  | P360 | 3740 | 113
3VL37203TB460AA0 | 3VL3720-3TB46-0AA0 | Выключатель VL 250L очень высокая откл. способность Icu=100кА / 415 В пер. тока, 4 полюсн., защита линии электронный расцепитель ETU10, LI In=200A, номинальный ток Ir=80-200A, защита от тока перегрузки Ii=1.25 до 11 x In, защита от тока кз без доп. расцепителя без доп. и сигнальных контактов |  |  | 1977.5 | 1 | 1 | 1 | 15 | 4011209811058 | LF |  | P360 | 3740 | 113
3VL37203TE430AA0 | 3VL3720-3TE43-0AA0 | Выключатель VL 250L очень высокая откл. способность Icu=100кА / 415 В пер. тока, 4 полюсн., защита линии электронный расцепитель ETU20, LSI In=200A, номинальный ток Ir=80-200A, защита от тока перегрузки Isd=1.5 до 10 x Ir, Ii=11 x In защита от тока кз без защиты нейтрали без доп. расцепителя с рамочными зажимами без доп. и сигнальных контактов |  |  | 2054.34 | 1 | 1 | 1 | 15 | 4011209810549 | LF |  | P360 | 3740 | 113
3VL37203TE460AA0 | 3VL3720-3TE46-0AA0 | Выключатель VL 250L очень высокая откл. способность Icu=100кА / 415 В пер. тока, 4 полюсн., защита линии электронный расцепитель ETU20, LSI In=200A, номинальный ток Ir=80-200A, защита от тока перегрузки Isd=1.5 до 10 x Ir, Ii=11 x In защита от тока кз без защиты нейтрали без доп. расцепителя без доп. и сигнальных контактов |  |  | 2034 | 1 | 1 | 1 | 15 | 4011209811072 | LF |  | P360 | 3740 | 113
3VL37203TF430AA0 | 3VL3720-3TF43-0AA0 | Выключатель VL 250L очень высокая откл. способность Icu=100кА / 415 В пер. тока, 4 полюсн., защита линии электронный расцепитель ETU20, LSI In=200A, номинальный ток Ir=80-200A, защита от тока перегрузки Isd=1.5 до 10 x Ir, Ii=11 x In защита от тока кз с защитой нейтрали без доп. расцепителя с рамочными зажимами без доп. и сигнальных контактов |  |  | 2169.6 | 1 | 1 | 1 | 15 | 4011209810563 | LF |  | P360 | 3740 | 113
3VL37203TF460AA0 | 3VL3720-3TF46-0AA0 | Выключатель VL 250L очень высокая откл. способность Icu=100кА / 415 В пер. тока, 4 полюсн., защита линии электронный расцепитель ETU20, LSI In=200A, номинальный ток Ir=80-200A, защита от тока перегрузки Isd=1.5 до 10 x Ir, Ii=11 x In защита от тока кз с защитой нейтрали без доп. расцепителя без доп. и сигнальных контактов |  |  | 2147 | 1 | 1 | 1 | 15 | 4011209811096 | LF |  | P360 | 3740 | 113
3VL37203TH430AA0 | 3VL3720-3TH43-0AA0 | Выключатель VL 250L очень высокая откл. способность Icu=100кА / 415 В пер. тока, 4 полюсн., защита линии электронный расцепитель ETU22, LSIG In=200A, номинальный ток Ir=80-200A, защита от тока перегрузки Isd=1.5 до 10 x Ir, Ii=11 x In защита от тока кз с защитой нейтрали без доп. расцепителя с рамочными зажимами без доп. и сигнальных контактов |  |  | 2565.1 | 1 | 1 | 1 | 15 | 4011209810587 | LF |  | P360 | 3740 | 113
3VL37203TH460AA0 | 3VL3720-3TH46-0AA0 | Выключатель VL 250L очень высокая откл. способность Icu=100кА / 415 В пер. тока, 4 полюсн., защита линии электронный расцепитель ETU22, LSIG In=200A, номинальный ток Ir=80-200A, защита от тока перегрузки Isd=1.5 до 10 x Ir, Ii=11 x In защита от тока кз с защитой нейтрали без доп. расцепителя без доп. и сигнальных контактов |  |  | 2542.5 | 1 | 1 | 1 | 15 | 4011209811119 | LF |  | P360 | 3740 | 113
3VL37203TN430AA0 | 3VL3720-3TN43-0AA0 | Выключатель VL 250L очень высокая откл. способность Icu=100кА / 415 В пер. тока, 4 полюсн., защита линии электронный расцепитель ETU12, LIG In=200A, номинальный ток Ir=80-200A, защита от тока перегрузки Ii=1.25 до 11 x In, защита от тока кз с защитой нейтрали без доп. расцепителя с рамочными зажимами без доп. и сигнальных контактов |  |  | 2507.47 | 1 | 1 | 1 | 15 | 4011209810600 | LF |  | P360 | 3740 | 113
3VL37203TN460AA0 | 3VL3720-3TN46-0AA0 | Выключатель VL 250L очень высокая откл. способность Icu=100кА / 415 В пер. тока, 4 полюсн., защита линии электронный расцепитель ETU12, LIG In=200A, номинальный ток Ir=80-200A, защита от тока перегрузки Ii=1.25 до 11 x In, защита от тока кз с защитой нейтрали без доп. расцепителя без доп. и сигнальных контактов |  |  | 2486 | 1 | 1 | 1 | 15 | 4011209811133 | LF |  | P360 | 3740 | 113
3VL37203UH330AA0 | 3VL3720-3UH33-0AA0 | Выключатель VL 250L очень высокая откл. способность Icu=100кА / 415 В пер. тока, 3 полюсн., защита линии электронный расцепитель LCD дисплей ETU40, LI/LS/LSI In=200A, номинальный ток Ir=80-200A, защита от тока перегрузки Isd=1.5 до 10 x Ir, Ii=11 x In защита от тока кз с рамочными зажимами без доп. расцепителя без доп. и сигнальных контактов |  |  | 2305.2 | 1 | 1 | 1 | 15 | 4011209885776 | LF |  | P360 | 3740 | 113
3VL37203UH360AA0 | 3VL3720-3UH36-0AA0 | Выключатель VL 250L очень высокая откл. способность Icu=100кА / 415 В пер. тока, 3 полюсн., защита линии электронный расцепитель LCD дисплей ETU40, LI/LS/LSI In=200A, номинальный ток Ir=80-200A, защита от тока перегрузки Isd=1.5 до 10 x Ir, Ii=11 x In защита от тока кз без доп. расцепителя без доп. и сигнальных контактов |  |  | 2293.9 | 1 | 1 | 1 | 15 | 4011209885806 | LF |  | P360 | 3740 | 113
3VL37203UJ430AA0 | 3VL3720-3UJ43-0AA0 | Выключатель VL 250L очень высокая откл. способность Icu=100кА / 415 В пер. тока, 4 полюсн., защита линии электронный расцепитель LCD дисплей ETU40, LI/LS/LSI In=200A, номинальный ток Ir=80-200A, защита от тока перегрузки Isd=1.5 до 10 x Ir, Ii=11 x In защита от тока кз с защитой нейтрали с рамочными зажимами без доп. расцепителя без доп. и сигнальных контактов |  |  | 2914.27 | 1 | 1 | 1 | 15 | 4011209886490 | LF |  | P360 | 3740 | 113
3VL37203UJ460AA0 | 3VL3720-3UJ46-0AA0 | Выключатель VL 250L очень высокая откл. способность Icu=100кА / 415 В пер. тока, 4 полюсн., защита линии электронный расцепитель LCD дисплей ETU40, LI/LS/LSI In=200A, номинальный ток Ir=80-200A, защита от тока перегрузки Isd=1.5 до 10 x Ir, Ii=11 x In защита от тока кз с защитой нейтрали без доп. расцепителя без доп. и сигнальных контактов |  |  | 2892.8 | 1 | 1 | 1 | 15 | 4011209886520 | LF |  | P360 | 3740 | 113
3VL37203UL330AA0 | 3VL3720-3UL33-0AA0 | Выключатель VL 250L очень высокая откл. способность Icu=100кА / 415 В пер. тока, 3 полюсн., защита линии электронный расцепитель LCD дисплей ETU42, LSIG 3 фазы/3 проводника In=200A, номинальный ток Ir=80-200A, защита от тока перегрузки Isd=1.5 до 10 x Ir, Ii=11 x In защита от тока кз с рамочными зажимами без доп. расцепителя без доп. и сигнальных контактов |  |  | 2536.85 | 1 | 1 | 1 | 15 | 4011209885899 | LF |  | P360 | 3740 | 113
3VL37203UL360AA0 | 3VL3720-3UL36-0AA0 | Выключатель VL 250L очень высокая откл. способность Icu=100кА / 415 В пер. тока, 3 полюсн., защита линии электронный расцепитель LCD дисплей ETU42, LSIG 3 фазы/3 проводника In=200A, номинальный ток Ir=80-200A, защита от тока перегрузки Isd=1.5 до 10 x Ir, Ii=11 x In защита от тока кз без доп. расцепителя без доп. и сигнальных контактов |  |  | 2519.9 | 1 | 1 | 1 | 15 | 4011209885929 | LF |  | P360 | 3740 | 113
3VL37203UM330AA0 | 3VL3720-3UM33-0AA0 | Выключатель VL 250L очень высокая откл. способность Icu=100кА / 415 В пер. тока, 3 полюсн., защита линии электронный расцепитель LCD дисплей ETU42, LSIG 3 фазы/4 проводника In=200A, номинальный ток Ir=80-200A, защита от тока перегрузки Isd=1.5 до 10 x Ir, Ii=11 x In защита от тока кз с рамочными зажимами без доп. расцепителя без доп. и сигнальных контактов |  |  | 2536.85 | 1 | 1 | 1 | 15 | 4011209886018 | LF |  | P360 | 3740 | 113
3VL37203UM360AA0 | 3VL3720-3UM36-0AA0 | Выключатель VL 250L очень высокая откл. способность Icu=100кА / 415 В пер. тока, 3 полюсн., защита линии электронный расцепитель LCD дисплей ETU42, LSIG 3 фазы/4 проводника In=200A, номинальный ток Ir=80-200A, защита от тока перегрузки Isd=1.5 до 10 x Ir, Ii=11 x In защита от тока кз без доп. расцепителя без доп. и сигнальных контактов |  |  | 2519.9 | 1 | 1 | 1 | 15 | 4011209886049 | LF |  | P360 | 3740 | 113
3VL37203UN430AA0 | 3VL3720-3UN43-0AA0 | Выключатель VL 250L очень высокая откл. способность Icu=100кА / 415 В пер. тока, 4 полюсн., защита линии электронный расцепитель LCD дисплей ETU42, LSIG In=200A, номинальный ток Ir=80-200A, защита от тока перегрузки Isd=1.5 до 10 x Ir, Ii=11 x In защита от тока кз с защитой нейтрали защита от утечки на землю с рамочными зажимами без доп. расцепителя без доп. и сигнальных контактов |  |  | 2914.27 | 1 | 1 | 1 | 15 | 4011209886612 | LF |  | P360 | 3740 | 113
3VL37203UN460AA0 | 3VL3720-3UN46-0AA0 | Выключатель VL 250L очень высокая откл. способность Icu=100кА / 415 В пер. тока, 4 полюсн., защита линии электронный расцепитель LCD дисплей ETU42, LSIG In=200A, номинальный ток Ir=80-200A, защита от тока перегрузки Isd=1.5 до 10 x Ir, Ii=11 x In защита от тока кз с защитой нейтрали защита от утечки на землю без доп. расцепителя без доп. и сигнальных контактов |  |  | 2892.8 | 1 | 1 | 1 | 15 | 4011209886643 | LF |  | P360 | 3740 | 113
3VL37203UP330AA0 | 3VL3720-3UP33-0AA0 | Выключатель VL 250L очень высокая откл. способность Icu=100кА / 415 В пер. тока, 3 полюсн., защита электродвигателя/генератора электронный расцепитель LCD дисплей ETU40M, LI In=200A, номинальный ток Ir=80-200A, защита от тока перегрузки Ii=1.25 до 11 x In, защита от тока кз с рамочными зажимами без доп. расцепителя без доп. и сигнальных контактов |  |  | 2305.2 | 1 | 1 | 1 | 15 | 4011209885653 | LF |  | P360 | 3740 | 113
3VL37203UP360AA0 | 3VL3720-3UP36-0AA0 | Выключатель VL 250L очень высокая откл. способность Icu=100кА / 415 В пер. тока, 3 полюсн., защита электродвигателя/генератора электронный расцепитель LCD дисплей ETU40M, LI In=200A, номинальный ток Ir=80-200A, защита от тока перегрузки Ii=1.25 до 11 x In, защита от тока кз без доп. расцепителя без доп. и сигнальных контактов |  |  | 2293.9 | 1 | 1 | 1 | 15 | 4011209885684 | LF |  | P360 | 3740 | 113
3VL37251AA360AA0 | 3VL3725-1AA36-0AA0 | Выключатель VL 250N без расцепителя стандартная откл. способность Icu= 55кА / 415 В пер. тока, 3-полюсн. In= < 250 A, номинальный ток WITH SCREWED UNION CONNECTION AND электронный расцепитель |  |  | 395.5 | 1 | 1 | 1 | 15 | 4011209652088 | LF |  | P360 | 3740 | 113
3VL37251AA460AA0 | 3VL3725-1AA46-0AA0 | Выключатель VL 250N без расцепителя стандартная откл. способность Icu= 55кА / 415 В пер. тока, 4-полюсн. In= < 250 A, номинальный ток без доп. расцепителя с винтовым соединениемS |  |  | 513.02 | 1 | 1 | 1 | 15 | 4011209652095 | LF |  | P360 | 3740 | 113
3VL37251DC330AA0 | 3VL3725-1DC33-0AA0 | Выключатель VL 250N стандартная откл. способность Icu=55кА / 415 В пер. тока, 3 полюсн., защита линии расцепитель макс. тока TM, LI In=250A, номинальный ток Ir=200-250A, защита от тока перегрузки Ii=1200-2500A, защита от тока кз с рамочными зажимами без доп. расцепителя без доп. и сигнальных контактов |  |  | 998.92 | 1 | 1 | 1 | 15 | 4011209728325 | LF |  | P360 | 3740 | 113
3VL37251DC330AB1 | 3VL3725-1DC33-0AB1 | Выключатель VL 250N СТД. ОТКЛ.СПОС. ICU=55KA / 415 В AC 3 ПОЛ., ЗАЩИТА ЛИНИЙ РАСЦЕПИТЕЛЬ TM, LI IN=250A, НОМИН. ТОК IR=200-250A, ЗАЩИТА ОТ ПЕРЕГРУЗКИ II=1200-2500A, ЗАЩИТА ОТ КЗ РАМОЧНЫЙ ЗАЖИМ БЕЗ ДОП.РАСЦЕПИТЕЛЯ НАБОР БЛОК-КОНТАКТОВ 2HS (1НО+1НЗ) |  |  | 1061.53 | 1 | 1 | 1 | 15 |  | LF |  | P360 | 3740 | 113
3VL37251DC330AD1 | 3VL3725-1DC33-0AD1 | Выключатель VL 250N СТД. ОТКЛ.СПОС. ICU=55KA / 415 В AC 3 ПОЛ., ЗАЩИТА ЛИНИЙ РАСЦЕПИТЕЛЬ TM, LI IN=250A, НОМИН. ТОК IR=200-250A, ЗАЩИТА ОТ ПЕРЕГРУЗКИ II=1200-2500A, ЗАЩИТА ОТ КЗ РАМОЧНЫЙ ЗАЖИМ БЕЗ ДОП.РАСЦЕПИТЕЛЯ НАБОР СИГНАЛЬНЫХ/АВАРИЙНЫХ КОНТАКТОВ 2HS(1НО+1НЗ)+1AS(1НО) |  |  | 1078.48 | 1 | 1 | 1 | 15 |  | LF |  | P360 | 3740 | 113
3VL37251DC360AA0 | 3VL3725-1DC36-0AA0 | Выключатель VL 250N стандартная откл. способность Icu=55кА / 415 В пер. тока, 3 полюсн., защита линии расцепитель макс. тока TM, LI In=250A, номинальный ток Ir=200-250A, защита от тока перегрузки Ii=1200-2500A, защита от тока кз без доп. расцепителя без доп. и сигнальных контактов |  |  | 985.36 | 1 | 1 | 1 | 15 | 4011209477391 | LF |  | P360 | 3740 | 113
3VL37251DC360AB1 | 3VL3725-1DC36-0AB1 | Выключатель VL 250N СТАНДАРТНАЯ ОТКЛЮЧАЮЩАЯ СПОСОБНОСТЬ ICU=55KA/415 В AC 3-ПОЛЮСА, ЗАЩИТА УСТАНОВОК, РАСЦЕПИТЕЛЬ МАКСИМАЛЬНОГО ТОКА TM, LI IN=250A, НОМИНАЛЬНЫЙ ТОК IR=200-250A, ПЕРЕГРУЗКА II=1200-2500A, К.З. БЕЗ ДОП.РАСЦЕПИТЕЛЯ НАБОР БЛОК-КОНТАКТОВ 2HS (1НО+1НЗ) |  |  | 1047.97 | 1 | 1 | 1 | 15 | 4011209755178 | LF |  | P360 | 3740 | 113
3VL37251DC360AD1 | 3VL3725-1DC36-0AD1 | Выключатель VL 250N СТАНДАРТНАЯ ОТКЛЮЧАЮЩАЯ СПОСОБНОСТЬ ICU=55KA/415 В AC 3-ПОЛЮСА, ЗАЩИТА УСТАНОВОК, РАСЦЕПИТЕЛЬ МАКСИМАЛЬНОГО ТОКА TM, LI IN=250A, НОМИНАЛЬНЫЙ ТОК IR=200-250A, ПЕРЕГРУЗКА II=1200-2500A, К.З. БЕЗ ДОП.РАСЦЕПИТЕЛЯ НАБОР СИГНАЛЬНЫХ/АВАРИЙНЫХ КОНТАКТОВ 2HS(1НО+1НЗ)+1AS(1НО) |  |  | 1064.92 | 1 | 1 | 1 | 15 | 4011209755185 | LF |  | P360 | 3740 | 113
3VL37251DC368CB1 | 3VL3725-1DC36-8CB1 | Выключатель VL 250N СТАНДАРТНАЯ ОТКЛЮЧАЮЩАЯ СПОСОБНОСТЬ ICU=55KA/415 В AC 3-ПОЛЮСА, ЗАЩИТА УСТАНОВОК, РАСЦЕПИТЕЛЬ МАКСИМАЛЬНОГО ТОКА TM, LI IN=250A, НОМИНАЛЬНЫЙ ТОК IR=200-250A, ПЕРЕГРУЗКА II=1200-2500A, К.З. НЕЗАВИСИМЫЙ РАСЦЕПИТЕЛЬ 24 В DC НАБОР БЛОК-КОНТАКТОВ 2HS (1НО+1НЗ) |  |  | 1167.75 | 1 | 1 | 1 | 15 |  | LF |  | P360 | 3740 | 113
3VL37251DC368QD1 | 3VL3725-1DC36-8QD1 | Выключатель VL 250N СТАНДАРТНАЯ ОТКЛЮЧАЮЩАЯ СПОСОБНОСТЬ ICU=55KA/415 В AC 3-ПОЛЮСА, ЗАЩИТА УСТАНОВОК, РАСЦЕПИТЕЛЬ МАКСИМАЛЬНОГО ТОКА TM, LI IN=250A, НОМИНАЛЬНЫЙ ТОК IR=200-250A, ПЕРЕГРУЗКА II=1200-2500A, К.З. НЕЗАВИСИМЫЙ РАСЦЕПИТЕЛЬ 220 - 250 В DC НАБОР СИГНАЛЬНЫХ/АВАРИЙНЫХ КОНТАКТОВ 2HS(1НО+1НЗ)+1AS(1НО) |  |  | 1184.7 | 1 | 1 | 1 | 15 |  | LF |  | P360 | 3740 | 113
3VL37251DC368TA0 | 3VL3725-1DC36-8TA0 | Выключатель VL 250N СТАНДАРТНАЯ ОТКЛЮЧАЮЩАЯ СПОСОБНОСТЬ ICU=55KA/415 В AC 3-ПОЛЮСА, ЗАЩИТА УСТАНОВОК, РАСЦЕПИТЕЛЬ МАКСИМАЛЬНОГО ТОКА TM, LI IN=250A, НОМИНАЛЬНЫЙ ТОК IR=200-250A, ПЕРЕГРУЗКА II=1200-2500A, К.З. НЕЗАВИСИМЫЙ РАСЦЕПИТЕЛЬ 208 - 277 В AC БЕЗ ДОП.КОНТАКТОВ |  |  | 1105.14 | 1 | 1 | 1 | 15 | 4011209755291 | LF |  | P360 | 3740 | 113
3VL37251DC368TD1 | 3VL3725-1DC36-8TD1 | Выключатель VL 250N СТАНДАРТНАЯ ОТКЛЮЧАЮЩАЯ СПОСОБНОСТЬ ICU=55KA/415 В AC 3-ПОЛЮСА, ЗАЩИТА УСТАНОВОК, РАСЦЕПИТЕЛЬ МАКСИМАЛЬНОГО ТОКА TM, LI IN=250A, НОМИНАЛЬНЫЙ ТОК IR=200-250A, ПЕРЕГРУЗКА II=1200-2500A, К.З. НЕЗАВИСИМЫЙ РАСЦЕПИТЕЛЬ 208 - 277 В AC НАБОР СИГНАЛЬНЫХ/АВАРИЙНЫХ КОНТАКТОВ 2HS(1НО+1НЗ)+1AS(1НО) |  |  | 1184.7 | 1 | 1 | 1 | 15 | 4011209755314 | LF |  | P360 | 3740 | 113
3VL37251DC368VD1 | 3VL3725-1DC36-8VD1 | Выключатель VL 250N СТАНДАРТНАЯ ОТКЛЮЧАЮЩАЯ СПОСОБНОСТЬ ICU=55KA/415 В AC 3-ПОЛЮСА, ЗАЩИТА УСТАНОВОК, РАСЦЕПИТЕЛЬ МАКСИМАЛЬНОГО ТОКА TM, LI IN=250A, НОМИНАЛЬНЫЙ ТОК IR=200-250A, ПЕРЕГРУЗКА II=1200-2500A, К.З. НЕЗАВИСИМЫЙ РАСЦЕПИТЕЛЬ 380 - 600 V AC НАБОР СИГНАЛЬНЫХ/АВАРИЙНЫХ КОНТАКТОВ 2HS(1НО+1НЗ)+1AS(1НО) |  |  | 1184.7 | 1 | 1 | 1 | 15 |  | LF |  | P360 | 3740 | 113
3VL37251DE330AA0 | 3VL3725-1DE33-0AA0 | Выключатель VL 250N стандартная откл. способность Icu=55кА / 415 В пер. тока, 3 полюсн., не расцепитель макс. тока магнитный In=250A, номинальный ток Ii=3500A, защита от тока кз Ii=4000A, защита от тока кз с рамочными зажимами без доп. расцепителя без доп. и сигнальных контактов |  |  | 676.87 | 1 | 1 | 1 | 15 | 4011209783492 | LF |  | P360 | 3740 | 113
3VL37251DE360AA0 | 3VL3725-1DE36-0AA0 | Выключатель VL 250N стандартная откл. способность Icu=55кА / 415 В пер. тока, 3 полюсн., не расцепитель макс. тока магнитный In=250A, номинальный ток Ii=3500A, защита от тока кз Ii=4000A, защита от тока кз без доп. расцепителя без доп. и сигнальных контактов |  |  | 663.31 | 1 | 1 | 1 | 15 | 4011209474161 | LF |  | P360 | 3740 | 113
3VL37251DK330AA0 | 3VL3725-1DK33-0AA0 | Выключатель VL 250N стандартная откл. способность Icu=55кА / 415 В пер. тока, 3 полюсн., защита пусковых сборок расцепитель макс. тока магнитный In=250A, номинальный ток Ii=1750-3500A, защита от тока кз с рамочными зажимами без доп. расцепителя без доп. и сигнальных контактов |  |  | 904 | 1 | 1 | 1 | 15 | 4011209783508 | LF |  | P360 | 3740 | 113
3VL37251DK330AB1 | 3VL3725-1DK33-0AB1 | Выключатель VL 250N СТД. ОТКЛ.СПОС. ICU=55KA / 415 В AC 3 ПОЛ., ЗАЩИТА ПУСКОВЫХ СБОРОК РАСЦЕПИТЕЛЬ MAGNETIC IN=250A, НОМИН. ТОК II=2000-4000A, ЗАЩИТА ОТ КЗ РАМОЧНЫЙ ЗАЖИМ БЕЗ ДОП.РАСЦЕПИТЕЛЯ НАБОР БЛОК-КОНТАКТОВ 2HS (1НО+1НЗ) |  |  | 966.61 | 1 | 1 | 1 | 15 |  | LF |  | P360 | 3740 | 113
3VL37251DK360AA0 | 3VL3725-1DK36-0AA0 | Выключатель VL 250N стандартная откл. способность Icu=55кА / 415 В пер. тока, 3 полюсн., защита пусковых сборок расцепитель макс. тока магнитный In=250A, номинальный ток Ii=1750-3500A, защита от тока кз без доп. расцепителя без доп. и сигнальных контактов |  |  | 889.31 | 1 | 1 | 1 | 15 | 4011209484320 | LF |  | P360 | 3740 | 113
3VL37251DK368TD1 | 3VL3725-1DK36-8TD1 | Выключатель VL 250N СТАНДАРТНАЯ ОТКЛЮЧАЮЩАЯ СПОСОБНОСТЬ ICU=55KA/415 В AC 3-ПОЛЮСА, РАСЦЕПИТЕЛЬ МАКСИМАЛЬНОГО ТОКА ДЛЯ ЗАЩИТЫ ПУСКОВЫХ СБОРОК МАГНИТНЫЙ IN=250A, НОМИНАЛЬНЫЙ ТОК II=2000-4000A, К.З. НЕЗАВИСИМЫЙ РАСЦЕПИТЕЛЬ 208 - 277 В AC НАБОР СИГНАЛЬНЫХ/АВАРИЙНЫХ КОНТАКТОВ 2HS(1НО+1НЗ)+1AS(1НО) |  |  | 1088.65 | 1 | 1 | 1 | 15 |  | LF |  | P360 | 3740 | 113
3VL37251EC430AA0 | 3VL3725-1EC43-0AA0 | Выключатель VL 250N стандартная откл. способность Icu=55кА / 415 В пер. тока, 4 полюсн., защита линии расцепитель макс. тока TM, LI In=250A, номинальный ток Ir=200-250A, защита от тока перегрузки Ii=1200-2500A, защита от тока кз с защитой нейтрали с рамочными зажимами без доп. расцепителя без доп. и сигнальных контактов |  |  | 1414.76 | 1 | 1 | 1 | 15 | 4011209821910 | LF |  | P360 | 3740 | 113
3VL37251EC460AA0 | 3VL3725-1EC46-0AA0 | Выключатель VL 250N стандартная откл. способность Icu=55кА / 415 В пер. тока, 4 полюсн., защита линии расцепитель макс. тока TM, LI In=250A, номинальный ток Ir=200-250A, защита от тока перегрузки Ii=1200-2500A, защита от тока кз с защитой нейтрали без доп. расцепителя без доп. и сигнальных контактов |  |  | 1389.9 | 1 | 1 | 1 | 15 | 4011209484337 | LF |  | P360 | 3740 | 113
3VL37251EE430AA0 | 3VL3725-1EE43-0AA0 | Выключатель VL 250N стандартная откл. способность Icu=55кА / 415 В пер. тока, 4 полюсн., не расцепитель макс. тока магнитный In=250A, номинальный ток Ii=3500A, защита от тока кз с рамочными зажимами без доп. расцепителя без доп. и сигнальных контактов |  |  | 882.53 | 1 | 1 | 1 | 15 | 4011209776913 | LF |  | P360 | 3740 | 113
3VL37251EE460AA0 | 3VL3725-1EE46-0AA0 | Выключатель VL 250N стандартная откл. способность Icu=55кА / 415 В пер. тока, 4 полюсн., не расцепитель макс. тока магнитный In=250A, номинальный ток Ii=3500A, защита от тока кз без доп. расцепителя без доп. и сигнальных контактов |  |  | 864.45 | 1 | 1 | 1 | 15 | 4011209474154 | LF |  | P360 | 3740 | 113
3VL37251EJ430AA0 | 3VL3725-1EJ43-0AA0 | Выключатель VL 250N стандартная откл. способность Icu=55кА / 415 В пер. тока, 4 полюсн., защита линии расцепитель макс. тока TM, LI In=250A, номинальный ток Ir=200-250A, защита от тока перегрузки Ii=1200-2500A, защита от тока кз без защиты нейтрали с рамочными зажимами без доп. расцепителя без доп. и сигнальных контактов |  |  | 1298.37 | 1 | 1 | 1 | 15 | 4011209766907 | LF |  | P360 | 3740 | 113
3VL37251EJ460AA0 | 3VL3725-1EJ46-0AA0 | Выключатель VL 250N стандартная откл. способность Icu=55кА / 415 В пер. тока, 4 полюсн., защита линии расцепитель макс. тока TM, LI In=250A, номинальный ток Ir=200-250A, защита от тока перегрузки Ii=1200-2500A, защита от тока кз без защиты нейтрали без доп. расцепителя без доп. и сигнальных контактов |  |  | 1276.9 | 1 | 1 | 1 | 15 | 4011209484344 | LF |  | P360 | 3740 | 113
3VL37251EM430AA0 | 3VL3725-1EM43-0AA0 | Выключатель VL 250N стандартная откл. способность Icu= 55кА, 415В пер. тока, 4 полюсн., защита линии расцепитель макс. тока TM, LI In= 250A, номинальный ток Ir= 200...250A, защита от тока перегрузки Ii= 1250...2500A, защита от тока кз с защитой нейтрали (100%) с рамочными зажимами без доп. расцепителя без доп. и сигнальных контактов |  |  | 1414.76 | 1 | 1 | 1 | 15 | 4011209800274 | LF |  | P360 | 3740 | 113
3VL37251EM460AA0 | 3VL3725-1EM46-0AA0 | Выключатель VL 250N стандартная откл. способность Icu= 55кА, 415В пер. тока, 4 полюсн., защита линии расцепитель макс. тока TM, LI In= 250A, номинальный ток Ir= 200...250A, защита от тока перегрузки Ii= 1250...2500A, защита от тока кз с защитой нейтрали (100%) без доп. расцепителя без доп. и сигнальных контактов |  |  | 1389.9 | 1 | 1 | 1 | 15 | 4011209700550 | LF |  | P360 | 3740 | 113
3VL37251LA430AA0 | 3VL3725-1LA43-0AA0 | Выключатель VL 250N стандартная откл. способность Icu= 55кА, 415В пер. тока, 4-полюсн., защита электроустановок электронный расцепитель ETU10, LI In= 250A, номинальный ток Ir= 100...250A, защита от тока перегрузки , Ii= 1.25 до 11 x In, защита от тока кз с защитой нейтрали без доп. расцепителя рамочные зажимы морской регистр LRS, DNV и GL без доп. и сигнальных контактов |  |  | 1832.86 | 1 | 1 | 1 | 15 | 4011209873315 | LF |  | P360 | 3740 | 113
3VL37251LA460AA0 | 3VL3725-1LA46-0AA0 | Выключатель VL 250N стандартная откл. способность Icu= 55кА, 415В пер. тока, 4-полюсн., защита электроустановок электронный расцепитель ETU10, LI In= 250A, номинальный ток Ir= 100...250A, защита от тока перегрузки , Ii= 1.25 до 11 x In, защита от тока кз с защитой нейтрали без доп. расцепителя морской регистр LRS, DNV и GL без доп. и сигнальных контактов |  |  | 1819.3 | 1 | 1 | 1 | 15 | 4011209873346 | LF |  | P360 | 3740 | 113
3VL37251LB330AA0 | 3VL3725-1LB33-0AA0 | Выключатель VL 250N стандартная откл. способность Icu= 55кА, 415В пер. тока, 3-полюсн., защита электроустановок электронный расцепитель ETU10, LI In= 250A, номинальный ток Ir= 100...250A, защита от тока перегрузки , Ii= 1.25 до 11 x In, защита от тока кз без доп. расцепителя рамочные зажимы морской регистр LRS, DNV и GL без доп. и сигнальных контактов |  |  | 1327.75 | 1 | 1 | 1 | 15 | 4011209872608 | LF |  | P360 | 3740 | 113
3VL37251LB360AA0 | 3VL3725-1LB36-0AA0 | Выключатель VL 250N стандартная откл. способность Icu= 55кА, 415В пер. тока, 3-полюсн., защита электроустановок электронный расцепитель ETU10, LI In= 250A, номинальный ток Ir= 100...250A, защита от тока перегрузки , Ii= 1.25 до 11 x In, защита от тока кз без доп. расцепителя морской регистр LRS, DNV и GL без доп. и сигнальных контактов |  |  | 1310.8 | 1 | 1 | 1 | 15 | 4011209872639 | LF |  | P360 | 3740 | 113
3VL37251LE330AA0 | 3VL3725-1LE33-0AA0 | Выключатель VL 250N стандартная откл. способность Icu= 55кА, 415В пер. тока, 3-полюсн., защита электроустановок электронный расцепитель ETU20, LSI In= 250A, номинальный ток Ir= 100...250A, защита от тока перегрузки , Isd=1.5 до 10 x Ir, Ii=11 x In защита от тока кз без доп. расцепителя рамочные зажимы морской регистр LRS, DNV и GL без доп. и сигнальных контактов |  |  | 1409.11 | 1 | 1 | 1 | 15 | 4011209872721 | LF |  | P360 | 3740 | 113
3VL37251LE360AA0 | 3VL3725-1LE36-0AA0 | Выключатель VL 250N стандартная откл. способность Icu= 55кА, 415В пер. тока, 3-полюсн., защита электроустановок электронный расцепитель ETU20, LSI In= 250A, номинальный ток Ir= 100...250A, защита от тока перегрузки , Isd=1.5 до 10 x Ir, Ii=11 x In защита от тока кз без доп. расцепителя морской регистр LRS, DNV и GL без доп. и сигнальных контактов |  |  | 1389.9 | 1 | 1 | 1 | 15 | 4011209872752 | LF |  | P360 | 3740 | 113
3VL37251LF430AA0 | 3VL3725-1LF43-0AA0 | Выключатель VL 250N стандартная откл. способность Icu= 55кА, 415В пер. тока, 4-полюсн., защита электроустановок электронный расцепитель ETU20, LSI In= 250A, номинальный ток Ir= 100...250A, защита от тока перегрузки , Isd=1.5 до 10 x Ir, Ii=11 x In защита от тока кз с защитой нейтрали без доп. расцепителя рамочные зажимы морской регистр LRS, DNV и GL без доп. и сигнальных контактов |  |  | 1949.25 | 1 | 1 | 1 | 15 | 4011209873414 | LF |  | P360 | 3740 | 113
3VL37251LF460AA0 | 3VL3725-1LF46-0AA0 | Выключатель VL 250N стандартная откл. способность Icu= 55кА, 415В пер. тока, 4-полюсн., защита электроустановок электронный расцепитель ETU20, LSI In= 250A, номинальный ток Ir= 100...250A, защита от тока перегрузки , Isd=1.5 до 10 x Ir, Ii=11 x In защита от тока кз с защитой нейтрали без доп. расцепителя морской регистр LRS, DNV и GL без доп. и сигнальных контактов |  |  | 1932.3 | 1 | 1 | 1 | 15 | 4011209873445 | LF |  | P360 | 3740 | 113
3VL37251LS330AA0 | 3VL3725-1LS33-0AA0 | Выключатель VL 250N стандартная откл. способность Icu= 55кА, 415В пер. тока, 3-полюсн., защита электродвигателей электронный расцепитель ETU30M, LI Ir=100...250A, защита от тока перегрузки TC= 10A ... 30, Ii= 6 / 8 / 11 x In, защита от тока кз без доп. расцепителя рамочные зажимы морской регистр LRS, DNV и GL без доп. и сигнальных контактов |  |  | 1479.17 | 1 | 1 | 1 | 15 | 4011209872844 | LF |  | P360 | 3740 | 113
3VL37251LS360AA0 | 3VL3725-1LS36-0AA0 | Выключатель VL 250N стандартная откл. способность Icu= 55кА, 415В пер. тока, 3-полюсн., защита электродвигателей электронный расцепитель ETU30M, LI Ir=100...250A, защита от тока перегрузки TC= 10A ... 30, Ii= 6 / 8 / 11 x In, защита от тока кз без доп. расцепителя морской регистр LRS, DNV и GL без доп. и сигнальных контактов |  |  | 1469 | 1 | 1 | 1 | 15 | 4011209872875 | LF |  | P360 | 3740 | 113
3VL37251MB330AA0 | 3VL3725-1MB33-0AA0 | Выключатель VL 250N стандартная откл. способность Icu=55кА / 415 В пер. тока, 3 полюсн., защита линии электронный расцепитель ETU10, LI In=250A, номинальный ток Ir=100-250A, защита от тока перегрузки Ii=1.25 до 11 x In, защита от тока кз без доп. расцепителя с рамочными зажимами ETU с функцией коммуникации без доп. и сигнальных контактов |  |  | 1223.79 | 1 | 1 | 1 | 15 | 4011209808126 | LF |  | P360 | 3740 | 113
3VL37251MB330AB1 | 3VL3725-1MB33-0AB1 | Выключатель VL 250N СТД. ОТКЛ.СПОС. ICU=55KA / 415 В AC 3 ПОЛ., ЗАЩИТА ЛИНИЙ РАСЦЕПИТЕЛЬ ETU10, LI IN=250A, НОМИН. ТОК IR=100-250A, ЗАЩИТА ОТ ПЕРЕГРУЗКИ II=1,25 ДО 11XIN, ЗАЩИТА ОТ КЗ БЕЗ ДОП. РАСЦЕПИТЕЛЯ РАМОЧНЫЙ ЗАЖИМ НАБОР БЛОК-КОНТАКТОВ 2HS (1НО+1НЗ) |  |  | 1286.4 | 1 | 1 | 1 | 15 |  | LF |  | P360 | 3740 | 113
3VL37251MB360AA0 | 3VL3725-1MB36-0AA0 | Выключатель VL 250N стандартная откл. способность Icu=55кА / 415 В пер. тока, 3 полюсн., защита линии электронный расцепитель ETU10, LI In=250A, номинальный ток Ir=100-250A, защита от тока перегрузки Ii=1.25 до 11 x In, защита от тока кз без доп. расцепителя ETU с функцией коммуникации без доп. и сигнальных контактов |  |  | 1209.1 | 1 | 1 | 1 | 15 | 4011209808676 | LF |  | P360 | 3740 | 113
3VL37251MB360AD1 | 3VL3725-1MB36-0AD1 | Выключатель VL 250N СТД. ОТКЛ.СПОС. ICU=55KA / 415 В AC 3 ПОЛ., ЗАЩИТА ЛИНИЙ РАСЦЕПИТЕЛЬ ETU10, LI IN=250A, НОМИН. ТОК IR=100-250A, ЗАЩИТА ОТ ПЕРЕГРУЗКИ II=1,25 ДО 11XIN, ЗАЩИТА ОТ КЗ БЕЗ ДОП. РАСЦЕПИТЕЛЯ НАБОР СИГНАЛЬНЫХ/АВАРИЙНЫХ КОНТАКТОВ 2HS(1НО+1НЗ)+1AS(1НО) |  |  | 1288.66 | 1 | 1 | 1 | 15 |  | LF |  | P360 | 3740 | 113
3VL37251ME330AA0 | 3VL3725-1ME33-0AA0 | Выключатель VL 250N стандартная откл. способность Icu=55кА / 415 В пер. тока, 3 полюсн., защита линии электронный расцепитель ETU20, LSI In=250A, номинальный ток Ir=100-250A, защита от тока перегрузки Isd=1.5 до 10 x Ir, Ii=11 x In защита от тока кз без доп. расцепителя с рамочными зажимами ETU с функцией коммуникации без доп. и сигнальных контактов |  |  | 1292.72 | 1 | 1 | 1 | 15 | 4011209808140 | LF |  | P360 | 3740 | 113
3VL37251ME360AA0 | 3VL3725-1ME36-0AA0 | Выключатель VL 250N стандартная откл. способность Icu=55кА / 415 В пер. тока, 3 полюсн., защита линии электронный расцепитель ETU20, LSI In=250A, номинальный ток Ir=100-250A, защита от тока перегрузки Isd=1.5 до 10 x Ir, Ii=11 x In защита от тока кз без доп. расцепителя ETU с функцией коммуникации без доп. и сигнальных контактов |  |  | 1276.9 | 1 | 1 | 1 | 15 | 4011209808690 | LF |  | P360 | 3740 | 113
3VL37251ME360AD1 | 3VL3725-1ME36-0AD1 | Выключатель VL 250N СТД. ОТКЛ.СПОС. ICU=55KA / 415 В AC 3 ПОЛ., ЗАЩИТА ЛИНИЙ РАСЦЕПИТЕЛЬ ETU20, LSI IN=250A, НОМИН. ТОК IR=100-250A, ЗАЩИТА ОТ ПЕРЕГРУЗКИ ISD=1,5 ДО 10XIR, II=11XIN ЗАЩИТА ОТ КЗ БЕЗ ДОП. РАСЦЕПИТЕЛЯ НАБОР СИГНАЛЬНЫХ/АВАРИЙНЫХ КОНТАКТОВ 2HS(1НО+1НЗ)+1AS(1НО) |  |  | 1356.46 | 1 | 1 | 1 | 15 |  | LF |  | P360 | 3740 | 113
3VL37251MF330AA0 | 3VL3725-1MF33-0AA0 | Выключатель VL 250N стандартная откл. способность Icu=55кА / 415 В пер. тока, 3 полюсн., защита линии электронный расцепитель ETU12, LIG 3 фазы/3 проводника In=250A, номинальный ток Ir=100-250A, защита от тока перегрузки Ii=1.25 до 11 x In, защита от тока кз без доп. расцепителя с рамочными зажимами ETU с функцией коммуникации без доп. и сигнальных контактов |  |  | 1688.22 | 1 | 1 | 1 | 15 | 4011209808164 | LF |  | P360 | 3740 | 113
3VL37251MF360AA0 | 3VL3725-1MF36-0AA0 | Выключатель VL 250N стандартная откл. способность Icu=55кА / 415 В пер. тока, 3 полюсн., защита линии электронный расцепитель ETU12, LIG 3 фазы/3 проводника In=250A, номинальный ток Ir=100-250A, защита от тока перегрузки Ii=1.25 до 11 x In, защита от тока кз без доп. расцепителя ETU с функцией коммуникации без доп. и сигнальных контактов |  |  | 1672.4 | 1 | 1 | 1 | 15 | 4011209808713 | LF |  | P360 | 3740 | 113
3VL37251MG330AA0 | 3VL3725-1MG33-0AA0 | Выключатель VL 250N стандартная откл. способность Icu=55кА / 415 В пер. тока, 3 полюсн., защита линии электронный расцепитель ETU22, LSIG 3 фазы/3 проводника In=250A, номинальный ток Ir=100-250A, защита от тока перегрузки Isd=1.5 до 10 x Ir, Ii=11 x In защита от тока кз без доп. расцепителя с рамочными зажимами ETU с функцией коммуникации без доп. и сигнальных контактов |  |  | 1584.26 | 1 | 1 | 1 | 15 | 4011209808188 | LF |  | P360 | 3740 | 113
3VL37251MG338CA0 | 3VL3725-1MG33-8CA0 | Выключатель VL 250N СТД. ОТКЛ.СПОС. ICU=55KA / 415 В AC 3 ПОЛ., ЗАЩИТА ЛИНИЙ РАСЦЕПИТЕЛЬ ETU22, LSIG 3ФАЗН. S/3WIRES IN=250A, НОМИН. ТОК IR=100-250A, ЗАЩИТА ОТ ПЕРЕГРУЗКИ ISD=1,5 ДО 10XIR, II=11XIN ЗАЩИТА ОТ КЗ РАМОЧНЫЙ ЗАЖИМ НЕЗАВИСИМЫЙ РАСЦЕПИТЕЛЬ 24 В DC БЕЗ ДОП.КОНТАКТОВ |  |  | 1704.04 | 1 | 1 | 1 | 15 |  | LF |  | P360 | 3740 | 113
3VL37251MG360AA0 | 3VL3725-1MG36-0AA0 | Выключатель VL 250N стандартная откл. способность Icu=55кА / 415 В пер. тока, 3 полюсн., защита линии электронный расцепитель ETU22, LSIG 3 фазы/3 проводника In=250A, номинальный ток Ir=100-250A, защита от тока перегрузки Isd=1.5 до 10 x Ir, Ii=11 x In защита от тока кз без доп. расцепителя ETU с функцией коммуникации без доп. и сигнальных контактов |  |  | 1570.7 | 1 | 1 | 1 | 15 | 4011209808737 | LF |  | P360 | 3740 | 113
3VL37251MH330AA0 | 3VL3725-1MH33-0AA0 | Выключатель VL 250N стандартная откл. способность Icu=55кА / 415 В пер. тока, 3 полюсн., защита линии электронный расцепитель ETU22, LSIG 3 фазы/4 проводника In=250A, номинальный ток Ir=100-250A, защита от тока перегрузки Isd=1.5 до 10 x Ir, Ii=11 x In защита от тока кз без доп. расцепителя с рамочными зажимами ETU с функцией коммуникации без доп. и сигнальных контактов |  |  | 1584.26 | 1 | 1 | 1 | 15 | 4011209808201 | LF |  | P360 | 3740 | 113
3VL37251MH360AA0 | 3VL3725-1MH36-0AA0 | Выключатель VL 250N стандартная откл. способность Icu=55кА / 415 В пер. тока, 3 полюсн., защита линии электронный расцепитель ETU22, LSIG 3 фазы/4 проводника In=250A, номинальный ток Ir=100-250A, защита от тока перегрузки Isd=1.5 до 10 x Ir, Ii=11 x In защита от тока кз без доп. расцепителя ETU с функцией коммуникации без доп. и сигнальных контактов |  |  | 1570.7 | 1 | 1 | 1 | 15 | 4011209808751 | LF |  | P360 | 3740 | 113
3VL37251ML330AA0 | 3VL3725-1ML33-0AA0 | Выключатель VL 250N стандартная откл. способность Icu=55кА / 415 В пер. тока, 3 полюсн., защита линии электронный расцепитель ETU12, LIG 3 фазы/3 проводника In=250A, номинальный ток Ir=100-250A, защита от тока перегрузки Ii=1.25 до 11 x In, защита от тока кз без доп. расцепителя с рамочными зажимами ETU с функцией коммуникации без доп. и сигнальных контактов |  |  | 1536.8 | 1 | 1 | 1 | 15 | 4011209808225 | LF |  | P360 | 3740 | 113
3VL37251ML360AA0 | 3VL3725-1ML36-0AA0 | Выключатель VL 250N стандартная откл. способность Icu=55кА / 415 В пер. тока, 3 полюсн., защита линии электронный расцепитель ETU12, LIG 3 фазы/3 проводника In=250A, номинальный ток Ir=100-250A, защита от тока перегрузки Ii=1.25 до 11 x In, защита от тока кз без доп. расцепителя ETU с функцией коммуникации без доп. и сигнальных контактов |  |  | 1525.5 | 1 | 1 | 1 | 15 | 4011209808775 | LF |  | P360 | 3740 | 113
3VL37251MP330AA0 | 3VL3725-1MP33-0AA0 | Выключатель VL 250N стандартная откл. способность Icu=55кА / 415 В пер. тока, 3 полюсн., защита электродвигателя/генератора электронный расцепитель ETU10M, LI In=250A, номинальный ток Ir=100-250A, защита от тока перегрузки Ii=1.25 до 11 x In, защита от тока кз без доп. расцепителя с рамочными зажимами ETU с функцией коммуникации без доп. и сигнальных контактов |  |  | 1258.82 | 1 | 1 | 1 | 15 | 4011209808249 | LF |  | P360 | 3740 | 113
3VL37251MP360AA0 | 3VL3725-1MP36-0AA0 | Выключатель VL 250N стандартная откл. способность Icu=55кА / 415 В пер. тока, 3 полюсн., защита электродвигателя/генератора электронный расцепитель ETU10M, LI In=250A, номинальный ток Ir=100-250A, защита от тока перегрузки Ii=1.25 до 11 x In, защита от тока кз без доп. расцепителя ETU с функцией коммуникации без доп. и сигнальных контактов |  |  | 1243 | 1 | 1 | 1 | 15 | 4011209808799 | LF |  | P360 | 3740 | 113
3VL37251MP360AD1 | 3VL3725-1MP36-0AD1 | Выключатель VL 250N СТД. ОТКЛ.СПОС. ICU=55KA / 415 В AC 3 ПОЛ., ЗАЩИТА МОТОРА/ГЕНЕРАТОРА РАСЦЕПИТЕЛЬ ETU10M, LI IN=250A, НОМИН. ТОК IR=100-250A, ЗАЩИТА ОТ ПЕРЕГРУЗКИ II=1,25 ДО 11XIN, ЗАЩИТА ОТ КЗ БЕЗ ДОП. РАСЦЕПИТЕЛЯ НАБОР СИГНАЛЬНЫХ/АВАРИЙНЫХ КОНТАКТОВ 2HS(1НО+1НЗ)+1AS(1НО) |  |  | 1322.56 | 1 | 1 | 1 | 15 |  | LF |  | P360 | 3740 | 113
3VL37251MS330AA0 | 3VL3725-1MS33-0AA0 | Выключатель VL 250N стандартная откл. способность 55кА, 415 В пер. тока, 3-полюсн., защита электродвигателей электронный расцепитель ETU30M, LI In=250A, номинальный ток TC= 10A ... 30, класс задержки Ii= 6 ... 11 x In, защита от тока кз без доп. расцепителя с рамочными зажимами ETU с функцией коммуникации без доп. и сигнальных контактов |  |  | 1351.48 | 1 | 1 | 1 | 15 | 4011209808263 | LF |  | P360 | 3740 | 113
3VL37251MS360AA0 | 3VL3725-1MS36-0AA0 | Выключатель VL 250N стандартная откл. способность 55кА, 415 В пер. тока, 3-полюсн., защита электродвигателей электронный расцепитель ETU30M, LI In=250A, номинальный ток TC= 10A ... 30, класс задержки Ii= 6 ... 11 x In, защита от тока кз без доп. расцепителя ETU с функцией коммуникации без доп. и сигнальных контактов |  |  | 1333.4 | 1 | 1 | 1 | 15 | 4011209808812 | LF |  | P360 | 3740 | 113
3VL37251NA430AA0 | 3VL3725-1NA43-0AA0 | Выключатель VL 250N стандартная откл. способность Icu=55кА / 415 В пер. тока, 4 полюсн., защита линии электронный расцепитель ETU10, LI In=250A, номинальный ток Ir=100-250A, защита от тока перегрузки Ii=1.25 до 11 x In, защита от тока кз с защитой нейтрали без доп. расцепителя с рамочными зажимами ETU с функцией коммуникации без доп. и сигнальных контактов |  |  | 1681.44 | 1 | 1 | 1 | 15 | 4011209808409 | LF |  | P360 | 3740 | 113
3VL37251NA460AA0 | 3VL3725-1NA46-0AA0 | Выключатель VL 250N стандартная откл. способность Icu=55кА / 415 В пер. тока, 4 полюсн., защита линии электронный расцепитель ETU10, LI In=250A, номинальный ток Ir=100-250A, защита от тока перегрузки Ii=1.25 до 11 x In, защита от тока кз с защитой нейтрали без доп. расцепителя ETU с функцией коммуникации без доп. и сигнальных контактов |  |  | 1661.1 | 1 | 1 | 1 | 15 | 4011209808959 | LF |  | P360 | 3740 | 113
3VL37251NB430AA0 | 3VL3725-1NB43-0AA0 | Выключатель VL 250N стандартная откл. способность Icu=55кА / 415 В пер. тока, 4 полюсн., защита линии электронный расцепитель ETU10, LI In=250A, номинальный ток Ir=100-250A, защита от тока перегрузки Ii=1.25 до 11 x In, защита от тока кз с защитой нейтрали без доп. расцепителя с рамочными зажимами ETU с функцией коммуникации без доп. и сигнальных контактов |  |  | 1565.05 | 1 | 1 | 1 | 15 | 4011209808423 | LF |  | P360 | 3740 | 113
3VL37251NB460AA0 | 3VL3725-1NB46-0AA0 | Выключатель VL 250N стандартная откл. способность Icu=55кА / 415 В пер. тока, 4 полюсн., защита линии электронный расцепитель ETU10, LI In=250A, номинальный ток Ir=100-250A, защита от тока перегрузки Ii=1.25 до 11 x In, защита от тока кз с защитой нейтрали без доп. расцепителя ETU с функцией коммуникации без доп. и сигнальных контактов |  |  | 1548.1 | 1 | 1 | 1 | 15 | 4011209808973 | LF |  | P360 | 3740 | 113
3VL37251NE430AA0 | 3VL3725-1NE43-0AA0 | Выключатель VL 250N стандартная откл. способность Icu=55кА / 415 В пер. тока, 4 полюсн., защита линии электронный расцепитель ETU20, LSI In=250A, номинальный ток Ir=100-250A, защита от тока перегрузки Isd=1.5 до 10 x Ir, Ii=11 x In защита от тока кз с защитой нейтрали без доп. расцепителя с рамочными зажимами ETU с функцией коммуникации без доп. и сигнальных контактов |  |  | 1658.84 | 1 | 1 | 1 | 15 | 4011209808447 | LF |  | P360 | 3740 | 113
3VL37251NE460AA0 | 3VL3725-1NE46-0AA0 | Выключатель VL 250N стандартная откл. способность Icu=55кА / 415 В пер. тока, 4 полюсн., защита линии электронный расцепитель ETU20, LSI In=250A, номинальный ток Ir=100-250A, защита от тока перегрузки Isd=1.5 до 10 x Ir, Ii=11 x In защита от тока кз с защитой нейтрали без доп. расцепителя ETU с функцией коммуникации без доп. и сигнальных контактов |  |  | 1638.5 | 1 | 1 | 1 | 15 | 4011209808997 | LF |  | P360 | 3740 | 113
3VL37251NF430AA0 | 3VL3725-1NF43-0AA0 | Выключатель VL 250N стандартная откл. способность Icu=55кА / 415 В пер. тока, 4 полюсн., защита линии электронный расцепитель ETU20, LSI In=250A, номинальный ток Ir=100-250A, защита от тока перегрузки Isd=1.5 до 10 x Ir, Ii=11 x In защита от тока кз с защитой нейтрали без доп. расцепителя с рамочными зажимами ETU с функцией коммуникации без доп. и сигнальных контактов |  |  | 1762.8 | 1 | 1 | 1 | 15 | 4011209808461 | LF |  | P360 | 3740 | 113
3VL37251NF460AA0 | 3VL3725-1NF46-0AA0 | Выключатель VL 250N стандартная откл. способность Icu=55кА / 415 В пер. тока, 4 полюсн., защита линии электронный расцепитель ETU20, LSI In=250A, номинальный ток Ir=100-250A, защита от тока перегрузки Isd=1.5 до 10 x Ir, Ii=11 x In защита от тока кз с защитой нейтрали без доп. расцепителя ETU с функцией коммуникации без доп. и сигнальных контактов |  |  | 1740.2 | 1 | 1 | 1 | 15 | 4011209809017 | LF |  | P360 | 3740 | 113
3VL37251NH430AA0 | 3VL3725-1NH43-0AA0 | Выключатель VL 250N стандартная откл. способность Icu=55кА / 415 В пер. тока, 4 полюсн., защита линии электронный расцепитель ETU22, LSIG In=250A, номинальный ток Ir=100-250A, защита от тока перегрузки Isd=1.5 до 10 x Ir, Ii=11 x In защита от тока кз с защитой нейтрали без доп. расцепителя с рамочными зажимами ETU с функцией коммуникации без доп. и сигнальных контактов |  |  | 2182.03 | 1 | 1 | 1 | 15 | 4011209808485 | LF |  | P360 | 3740 | 113
3VL37251NH460AA0 | 3VL3725-1NH46-0AA0 | Выключатель VL 250N стандартная откл. способность Icu=55кА / 415 В пер. тока, 4 полюсн., защита линии электронный расцепитель ETU22, LSIG In=250A, номинальный ток Ir=100-250A, защита от тока перегрузки Isd=1.5 до 10 x Ir, Ii=11 x In защита от тока кз с защитой нейтрали без доп. расцепителя ETU с функцией коммуникации без доп. и сигнальных контактов |  |  | 2158.3 | 1 | 1 | 1 | 15 | 4011209809031 | LF |  | P360 | 3740 | 113
3VL37251NN430AA0 | 3VL3725-1NN43-0AA0 | Выключатель VL 250N стандартная откл. способность Icu=55кА / 415 В пер. тока, 4 полюсн., защита линии электронный расцепитель ETU12, LIG In=250A, номинальный ток Ir=100-250A, защита от тока перегрузки Ii=1.25 до 11 x In, защита от тока кз с защитой нейтрали без доп. расцепителя с рамочными зажимами ETU с функцией коммуникации без доп. и сигнальных контактов |  |  | 2135.7 | 1 | 1 | 1 | 15 | 4011209808508 | LF |  | P360 | 3740 | 113
3VL37251NN460AA0 | 3VL3725-1NN46-0AA0 | Выключатель VL 250N стандартная откл. способность Icu=55кА / 415 В пер. тока, 4 полюсн., защита линии электронный расцепитель ETU12, LIG In=250A, номинальный ток Ir=100-250A, защита от тока перегрузки Ii=1.25 до 11 x In, защита от тока кз с защитой нейтрали без доп. расцепителя ETU с функцией коммуникации без доп. и сигнальных контактов |  |  | 2113.1 | 1 | 1 | 1 | 15 | 4011209809055 | LF |  | P360 | 3740 | 113
3VL37251SB330AA0 | 3VL3725-1SB33-0AA0 | Выключатель VL 250N стандартная откл. способность Icu=55кА / 415 В пер. тока, 3 полюсн., защита линии электронный расцепитель ETU10, LI In=250A, номинальный ток Ir=100-250A, защита от тока перегрузки Ii=1.25 до 11 x In, защита от тока кз без доп. расцепителя с рамочными зажимами без доп. и сигнальных контактов |  |  | 1159.38 | 1 | 1 | 1 | 15 | 4011209807976 | LF |  | P360 | 3740 | 113
3VL37251SB330AB1 | 3VL3725-1SB33-0AB1 | Выключатель VL 250N СТД. ОТКЛ.СПОС. ICU=55KA / 415 В AC 3 ПОЛ., ЗАЩИТА ЛИНИЙ РАСЦЕПИТЕЛЬ ETU10, LI IN=250A, НОМИН. ТОК IR=100-250A, ЗАЩИТА ОТ ПЕРЕГРУЗКИ II=1,25 ДО 11XIN, ЗАЩИТА ОТ КЗ БЕЗ ДОП. РАСЦЕПИТЕЛЯ РАМОЧНЫЙ ЗАЖИМ НАБОР БЛОК-КОНТАКТОВ 2HS (1НО+1НЗ) |  |  | 1221.99 | 1 | 1 | 1 | 15 |  | LF |  | P360 | 3740 | 113
3VL37251SB330AD1 | 3VL3725-1SB33-0AD1 | Выключатель VL 250N СТД. ОТКЛ.СПОС. ICU=55KA / 415 В AC 3 ПОЛ., ЗАЩИТА ЛИНИЙ РАСЦЕПИТЕЛЬ ETU10, LI IN=250A, НОМИН. ТОК IR=100-250A, ЗАЩИТА ОТ ПЕРЕГРУЗКИ II=1,25 ДО 11XIN, ЗАЩИТА ОТ КЗ БЕЗ ДОП. РАСЦЕПИТЕЛЯ РАМОЧНЫЙ ЗАЖИМ НАБОР СИГНАЛЬНЫХ/АВАРИЙНЫХ КОНТАКТОВ 2HS(1НО+1НЗ)+1AS(1НО) |  |  | 1238.94 | 1 | 1 | 1 | 15 |  | LF |  | P360 | 3740 | 113
3VL37251SB360AA0 | 3VL3725-1SB36-0AA0 | Выключатель VL 250N стандартная откл. способность Icu=55кА / 415 В пер. тока, 3 полюсн., защита линии электронный расцепитель ETU10, LI In=250A, номинальный ток Ir=100-250A, защита от тока перегрузки Ii=1.25 до 11 x In, защита от тока кз без доп. расцепителя без доп. и сигнальных контактов |  |  | 1141.3 | 1 | 1 | 1 | 15 | 4011209808522 | LF |  | P360 | 3740 | 113
3VL37251SB360AD1 | 3VL3725-1SB36-0AD1 | Выключатель VL 250N СТД. ОТКЛ.СПОС. ICU=55KA / 415 В AC 3 ПОЛ., ЗАЩИТА ЛИНИЙ РАСЦЕПИТЕЛЬ ETU10, LI IN=250A, НОМИН. ТОК IR=100-250A, ЗАЩИТА ОТ ПЕРЕГРУЗКИ II=1,25 ДО 11XIN, ЗАЩИТА ОТ КЗ БЕЗ ДОП. РАСЦЕПИТЕЛЯ НАБОР СИГНАЛЬНЫХ/АВАРИЙНЫХ КОНТАКТОВ 2HS(1НО+1НЗ)+1AS(1НО) |  |  | 1220.86 | 1 | 1 | 1 | 15 |  | LF |  | P360 | 3740 | 113
3VL37251SB368TB1 | 3VL3725-1SB36-8TB1 | Выключатель VL 250N СТД. ОТКЛ.СПОС. ICU=55KA / 415 В AC 3 ПОЛ., ЗАЩИТА ЛИНИЙ РАСЦЕПИТЕЛЬ ETU10, LI IN=250A, НОМИН. ТОК IR=100-250A, ЗАЩИТА ОТ ПЕРЕГРУЗКИ II=1,25 ДО 11XIN, ЗАЩИТА ОТ КЗ НЕЗАВИСИМЫЙ РАСЦЕПИТЕЛЬ 208 - 277 В AC |  |  | 1323.69 | 1 | 1 | 1 | 15 |  | LF |  | P360 | 3740 | 113
3VL37251SB368TD1 | 3VL3725-1SB36-8TD1 | Выключатель VL 250N СТД. ОТКЛ.СПОС. ICU=55KA / 415 В AC 3 ПОЛ., ЗАЩИТА ЛИНИЙ РАСЦЕПИТЕЛЬ ETU10, LI IN=250A, НОМИН. ТОК IR=100-250A, ЗАЩИТА ОТ ПЕРЕГРУЗКИ II=1,25 ДО 11XIN, ЗАЩИТА ОТ КЗ НЕЗАВИСИМЫЙ РАСЦЕПИТЕЛЬ 208 - 277 В AC |  |  | 1340.64 | 1 | 1 | 1 | 15 |  | LF |  | P360 | 3740 | 113
3VL37251SE330AA0 | 3VL3725-1SE33-0AA0 | Выключатель VL 250N стандартная откл. способность Icu=55кА / 415 В пер. тока, 3 полюсн., защита линии электронный расцепитель ETU20, LSI In=250A, номинальный ток Ir=100-250A, защита от тока перегрузки Isd=1.5 до 10 x Ir, Ii=11 x In защита от тока кз без доп. расцепителя с рамочными зажимами без доп. и сигнальных контактов |  |  | 1223.79 | 1 | 1 | 1 | 15 | 4011209807990 | LF |  | P360 | 3740 | 113
3VL37251SE330AD1 | 3VL3725-1SE33-0AD1 | Выключатель VL 250N СТД. ОТКЛ.СПОС. ICU=55KA / 415 В AC 3 ПОЛ., ЗАЩИТА ЛИНИЙ РАСЦЕПИТЕЛЬ ETU20, LSI IN=250A, НОМИН. ТОК IR=100-250A, ЗАЩИТА ОТ ПЕРЕГРУЗКИ ISD=1,5 ДО 10XIR, II=11XIN ЗАЩИТА ОТ КЗ БЕЗ ДОП. РАСЦЕПИТЕЛЯ РАМОЧНЫЙ ЗАЖИМ НАБОР СИГНАЛЬНЫХ/АВАРИЙНЫХ КОНТАКТОВ 2HS(1НО+1НЗ)+1AS(1НО) |  |  | 1303.35 | 1 | 1 | 1 | 15 |  | LF |  | P360 | 3740 | 113
3VL37251SE338QD1 | 3VL3725-1SE33-8QD1 | Выключатель VL 250N СТД. ОТКЛ.СПОС. ICU=55KA / 415 В AC 3 ПОЛ., ЗАЩИТА ЛИНИЙ РАСЦЕПИТЕЛЬ ETU20, LSI IN=250A, НОМИН. ТОК IR=100-250A, ЗАЩИТА ОТ ПЕРЕГРУЗКИ ISD=1,5 ДО 10XIR, II=11XIN ЗАЩИТА ОТ КЗ РАМОЧНЫЙ ЗАЖИМ НЕЗАВИСИМЫЙ РАСЦЕПИТЕЛЬ 220 - 250 В DC |  |  | 1423.13 | 1 | 1 | 1 | 15 |  | LF |  | P360 | 3740 | 113
3VL37251SE360AA0 | 3VL3725-1SE36-0AA0 | Выключатель VL 250N стандартная откл. способность Icu=55кА / 415 В пер. тока, 3 полюсн., защита линии электронный расцепитель ETU20, LSI In=250A, номинальный ток Ir=100-250A, защита от тока перегрузки Isd=1.5 до 10 x Ir, Ii=11 x In защита от тока кз без доп. расцепителя без доп. и сигнальных контактов |  |  | 1209.1 | 1 | 1 | 1 | 15 | 4011209808546 | LF |  | P360 | 3740 | 113
3VL37251SE360AD1 | 3VL3725-1SE36-0AD1 | Выключатель VL 250N СТД. ОТКЛ.СПОС. ICU=55KA / 415 В AC 3 ПОЛ., ЗАЩИТА ЛИНИЙ РАСЦЕПИТЕЛЬ ETU20, LSI IN=250A, НОМИН. ТОК IR=100-250A, ЗАЩИТА ОТ ПЕРЕГРУЗКИ ISD=1,5 ДО 10XIR, II=11XIN ЗАЩИТА ОТ КЗ БЕЗ ДОП. РАСЦЕПИТЕЛЯ НАБОР СИГНАЛЬНЫХ/АВАРИЙНЫХ КОНТАКТОВ 2HS(1НО+1НЗ)+1AS(1НО) |  |  | 1288.66 | 1 | 1 | 1 | 15 |  | LF |  | P360 | 3740 | 113
3VL37251SE368TD1 | 3VL3725-1SE36-8TD1 | Выключатель VL 250N СТД. ОТКЛ.СПОС. ICU=55KA / 415 В AC 3 ПОЛ., ЗАЩИТА ЛИНИЙ РАСЦЕПИТЕЛЬ ETU20, LSI IN=250A, НОМИН. ТОК IR=100-250A, ЗАЩИТА ОТ ПЕРЕГРУЗКИ ISD=1,5 ДО 10XIR, II=11XIN ЗАЩИТА ОТ КЗ НЕЗАВИСИМЫЙ РАСЦЕПИТЕЛЬ 208 - 277 В AC |  |  | 1408.44 | 1 | 1 | 1 | 15 |  | LF |  | P360 | 3740 | 113
3VL37251SF330AA0 | 3VL3725-1SF33-0AA0 | Выключатель VL 250N стандартная откл. способность Icu=55кА / 415 В пер. тока, 3 полюсн., защита линии электронный расцепитель ETU12, LIG 3 фазы/3 проводника In=250A, номинальный ток Ir=100-250A, защита от тока перегрузки Ii=1.25 до 11 x In, защита от тока кз без доп. расцепителя с рамочными зажимами без доп. и сигнальных контактов |  |  | 1630.59 | 1 | 1 | 1 | 15 | 4011209808010 | LF |  | P360 | 3740 | 113
3VL37251SF360AA0 | 3VL3725-1SF36-0AA0 | Выключатель VL 250N стандартная откл. способность Icu=55кА / 415 В пер. тока, 3 полюсн., защита линии электронный расцепитель ETU12, LIG 3 фазы/3 проводника In=250A, номинальный ток Ir=100-250A, защита от тока перегрузки Ii=1.25 до 11 x In, защита от тока кз без доп. расцепителя без доп. и сигнальных контактов |  |  | 1615.9 | 1 | 1 | 1 | 15 | 4011209808560 | LF |  | P360 | 3740 | 113
3VL37251SG330AA0 | 3VL3725-1SG33-0AA0 | Выключатель VL 250N стандартная откл. способность Icu=55кА / 415 В пер. тока, 3 полюсн., защита линии электронный расцепитель ETU22, LSIG 3 фазы/3 проводника In=250A, номинальный ток Ir=100-250A, защита от тока перегрузки Isd=1.5 до 10 x Ir, Ii=11 x In защита от тока кз без доп. расцепителя с рамочными зажимами без доп. и сигнальных контактов |  |  | 1514.2 | 1 | 1 | 1 | 15 | 4011209808034 | LF |  | P360 | 3740 | 113
3VL37251SG360AA0 | 3VL3725-1SG36-0AA0 | Выключатель VL 250N стандартная откл. способность Icu=55кА / 415 В пер. тока, 3 полюсн., защита линии электронный расцепитель ETU22, LSIG 3 фазы/3 проводника In=250A, номинальный ток Ir=100-250A, защита от тока перегрузки Isd=1.5 до 10 x Ir, Ii=11 x In защита от тока кз без доп. расцепителя без доп. и сигнальных контактов |  |  | 1502.9 | 1 | 1 | 1 | 15 | 4011209808584 | LF |  | P360 | 3740 | 113
3VL37251SG360AD1 | 3VL3725-1SG36-0AD1 | Выключатель VL 250N СТД. ОТКЛ.СПОС. ICU=55KA / 415 В AC 3 ПОЛ., ЗАЩИТА ЛИНИЙ РАСЦЕПИТЕЛЬ ETU22, LSIG 3ФАЗН. S/3WIRES IN=250A, НОМИН. ТОК IR=100-250A, ЗАЩИТА ОТ ПЕРЕГРУЗКИ ISD=1,5 ДО 10XIR, II=11XIN ЗАЩИТА ОТ КЗ БЕЗ ДОП. РАСЦЕПИТЕЛЯ НАБОР СИГНАЛЬНЫХ/АВАРИЙНЫХ КОНТАКТОВ 2HS(1НО+1НЗ)+1AS(1НО) |  |  | 1582.46 | 1 | 1 | 1 | 15 |  | LF |  | P360 | 3740 | 113
3VL37251SG368TD1 | 3VL3725-1SG36-8TD1 | Выключатель VL 250N СТД. ОТКЛ.СПОС. ICU=55KA / 415 В AC 3 ПОЛ., ЗАЩИТА ЛИНИЙ РАСЦЕПИТЕЛЬ ETU22, LSIG 3ФАЗН. S/3WIRES IN=250A, НОМИН. ТОК IR=100-250A, ЗАЩИТА ОТ ПЕРЕГРУЗКИ ISD=1,5 ДО 10XIR, II=11XIN ЗАЩИТА ОТ КЗ НЕЗАВИСИМЫЙ РАСЦЕПИТЕЛЬ 208 - 277 В AC |  |  | 1702.24 | 1 | 1 | 1 | 15 |  | LF |  | P360 | 3740 | 113
3VL37251SH330AA0 | 3VL3725-1SH33-0AA0 | Выключатель VL 250N стандартная откл. способность Icu=55кА / 415 В пер. тока, 3 полюсн., защита линии электронный расцепитель ETU22, LSIG 3 фазы/4 проводника In=250A, номинальный ток Ir=100-250A, защита от тока перегрузки Isd=1.5 до 10 x Ir, Ii=11 x In защита от тока кз без доп. расцепителя с рамочными зажимами без доп. и сигнальных контактов |  |  | 1514.2 | 1 | 1 | 1 | 15 | 4011209808058 | LF |  | P360 | 3740 | 113
3VL37251SH360AA0 | 3VL3725-1SH36-0AA0 | Выключатель VL 250N стандартная откл. способность Icu=55кА / 415 В пер. тока, 3 полюсн., защита линии электронный расцепитель ETU22, LSIG 3 фазы/4 проводника In=250A, номинальный ток Ir=100-250A, защита от тока перегрузки Isd=1.5 до 10 x Ir, Ii=11 x In защита от тока кз без доп. расцепителя без доп. и сигнальных контактов |  |  | 1502.9 | 1 | 1 | 1 | 15 | 4011209808591 | LF |  | P360 | 3740 | 113
3VL37251SL330AA0 | 3VL3725-1SL33-0AA0 | Выключатель VL 250N стандартная откл. способность Icu=55кА / 415 В пер. тока, 3 полюсн., защита линии электронный расцепитель ETU12, LIG 3 фазы/3 проводника In=250A, номинальный ток Ir=100-250A, защита от тока перегрузки Ii=1.25 до 11 x In, защита от тока кз без доп. расцепителя с рамочными зажимами без доп. и сигнальных контактов |  |  | 1467.87 | 1 | 1 | 1 | 15 | 4011209808072 | LF |  | P360 | 3740 | 113
3VL37251SL360AA0 | 3VL3725-1SL36-0AA0 | Выключатель VL 250N стандартная откл. способность Icu=55кА / 415 В пер. тока, 3 полюсн., защита линии электронный расцепитель ETU12, LIG 3 фазы/3 проводника In=250A, номинальный ток Ir=100-250A, защита от тока перегрузки Ii=1.25 до 11 x In, защита от тока кз без доп. расцепителя без доп. и сигнальных контактов |  |  | 1457.7 | 1 | 1 | 1 | 15 | 4011209808614 | LF |  | P360 | 3740 | 113
3VL37251SP330AA0 | 3VL3725-1SP33-0AA0 | Выключатель VL 250N стандартная откл. способность Icu=55кА / 415 В пер. тока, 3 полюсн., защита электродвигателя/генератора электронный расцепитель ETU10M, LI In=250A, номинальный ток Ir=100-250A, защита от тока перегрузки Ii=1.25 до 11 x In, защита от тока кз без доп. расцепителя с рамочными зажимами без доп. и сигнальных контактов |  |  | 1188.76 | 1 | 1 | 1 | 15 | 4011209800212 | LF |  | P360 | 3740 | 113
3VL37251SP360AA0 | 3VL3725-1SP36-0AA0 | Выключатель VL 250N стандартная откл. способность Icu=55кА / 415 В пер. тока, 3 полюсн., защита электродвигателя/генератора электронный расцепитель ETU10M, LI In=250A, номинальный ток Ir=100-250A, защита от тока перегрузки Ii=1.25 до 11 x In, защита от тока кз без доп. расцепителя без доп. и сигнальных контактов |  |  | 1175.2 | 1 | 1 | 1 | 15 | 4011209808638 | LF |  | P360 | 3740 | 113
3VL37251SP360AB1 | 3VL3725-1SP36-0AB1 | Выключатель VL 250N СТД. ОТКЛ.СПОС. ICU=55KA / 415 В AC 3 ПОЛ., ЗАЩИТА МОТОРА/ГЕНЕРАТОРА РАСЦЕПИТЕЛЬ ETU10M, LI IN=250A, НОМИН. ТОК IR=100-250A, ЗАЩИТА ОТ ПЕРЕГРУЗКИ II=1,25 ДО 11XIN, ЗАЩИТА ОТ КЗ БЕЗ ДОП. РАСЦЕПИТЕЛЯ НАБОР БЛОК-КОНТАКТОВ 2HS (1НО+1НЗ) |  |  | 1237.81 | 1 | 1 | 1 | 15 |  | LF |  | P360 | 3740 | 113
3VL37251SP360AD1 | 3VL3725-1SP36-0AD1 | Выключатель VL 250N СТД. ОТКЛ.СПОС. ICU=55KA / 415 В AC 3 ПОЛ., ЗАЩИТА МОТОРА/ГЕНЕРАТОРА РАСЦЕПИТЕЛЬ ETU10M, LI IN=250A, НОМИН. ТОК IR=100-250A, ЗАЩИТА ОТ ПЕРЕГРУЗКИ II=1,25 ДО 11XIN, ЗАЩИТА ОТ КЗ БЕЗ ДОП. РАСЦЕПИТЕЛЯ НАБОР СИГНАЛЬНЫХ/АВАРИЙНЫХ КОНТАКТОВ 2HS(1НО+1НЗ)+1AS(1НО) |  |  | 1254.76 | 1 | 1 | 1 | 15 |  | LF |  | P360 | 3740 | 113
3VL37251SP368CA0 | 3VL3725-1SP36-8CA0 | Выключатель VL 250N СТД. ОТКЛ.СПОС. ICU=55KA / 415 В AC 3 ПОЛ., ЗАЩИТА МОТОРА/ГЕНЕРАТОРА РАСЦЕПИТЕЛЬ ETU10M, LI IN=250A, НОМИН. ТОК IR=100-250A, ЗАЩИТА ОТ ПЕРЕГРУЗКИ II=1,25 ДО 11XIN, ЗАЩИТА ОТ КЗ НЕЗАВИСИМЫЙ РАСЦЕПИТЕЛЬ 24 В DC БЕЗ ДОП.КОНТАКТОВ |  |  | 1294.98 | 1 | 1 | 1 | 15 |  | LF |  | P360 | 3740 | 113
3VL37251SP368TD1 | 3VL3725-1SP36-8TD1 | Выключатель VL 250N СТД. ОТКЛ.СПОС. ICU=55KA / 415 В AC 3 ПОЛ., ЗАЩИТА МОТОРА/ГЕНЕРАТОРА РАСЦЕПИТЕЛЬ ETU10M, LI IN=250A, НОМИН. ТОК IR=100-250A, ЗАЩИТА ОТ ПЕРЕГРУЗКИ II=1,25 ДО 11XIN, ЗАЩИТА ОТ КЗ НЕЗАВИСИМЫЙ РАСЦЕПИТЕЛЬ 208 - 277 В AC |  |  | 1374.54 | 1 | 1 | 1 | 15 |  | LF |  | P360 | 3740 | 113
3VL37251SS330AA0 | 3VL3725-1SS33-0AA0 | Выключатель VL 250N стандартная откл. способность 55кА, 415 В пер. тока, 3-полюсн., защита электродвигателей электронный расцепитель ETU30M, LI In=250A, номинальный ток TC= 10A ... 30, класс задержки Ii= 6 ... 11 x In, защита от тока кз без доп. расцепителя с рамочными зажимами без доп. и сигнальных контактов |  |  | 1281.42 | 1 | 1 | 1 | 15 | 4011209808102 | LF |  | P360 | 3740 | 113
3VL37251SS330AB1 | 3VL3725-1SS33-0AB1 | Выключатель VL 250N СТД. ОТКЛ.СПОС. R.U.S.-C.BR.C.= 40 KA, 415 В AC 3-ПОЛЮСА, ЗАЩИТА МОТОРА РАСЦЕПИТЕЛЬ ETU30M, LI IN=250A, НОМИН. ТОК TC= 10A ... 30, TIME LAG CLASS II= 6 ... 11 X IN, ЗАЩИТА ОТ КЗ БЕЗ ДОП. РАСЦЕПИТЕЛЯ НАБОР БЛОК-КОНТАКТОВ 2HS (1НО+1НЗ) |  |  | 1344.03 | 1 | 1 | 1 | 15 |  | LF |  | P360 | 3740 | 113
3VL37251SS360AA0 | 3VL3725-1SS36-0AA0 | Выключатель VL 250N стандартная откл. способность 55кА, 415 В пер. тока, 3-полюсн., защита электродвигателей электронный расцепитель ETU30M, LI In=250A, номинальный ток TC= 10A ... 30, класс задержки Ii= 6 ... 11 x In, защита от тока кз без доп. расцепителя без доп. и сигнальных контактов |  |  | 1265.6 | 1 | 1 | 1 | 15 | 4011209808652 | LF |  | P360 | 3740 | 113
3VL37251SS368TD1 | 3VL3725-1SS36-8TD1 | Выключатель VL 250N СТД. ОТКЛ.СПОС. R.U.S.-C.BR.C.= 40 KA, 415 В AC 3-ПОЛЮСА, ЗАЩИТА МОТОРА РАСЦЕПИТЕЛЬ ETU30M, LI IN=250A, НОМИН. ТОК TC= 10A ... 30, TIME LAG CLASS II= 6 ... 11 X IN, ЗАЩИТА ОТ КЗ НЕЗАВИСИМЫЙ РАСЦЕПИТЕЛЬ 208 - 277 В AC |  |  | 1464.94 | 1 | 1 | 1 | 15 |  | LF |  | P360 | 3740 | 113
3VL37251TA430AA0 | 3VL3725-1TA43-0AA0 | Выключатель VL 250N стандартная откл. способность Icu=55кА / 415 В пер. тока, 4 полюсн., защита линии электронный расцепитель ETU10, LI In=250A, номинальный ток Ir=100-250A, защита от тока перегрузки Ii=1.25 до 11 x In, защита от тока кз с защитой нейтрали без доп. расцепителя с рамочными зажимами без доп. и сигнальных контактов |  |  | 1623.81 | 1 | 1 | 1 | 15 | 4011209808287 | LF |  | P360 | 3740 | 113
3VL37251TA460AA0 | 3VL3725-1TA46-0AA0 | Выключатель VL 250N стандартная откл. способность Icu=55кА / 415 В пер. тока, 4 полюсн., защита линии электронный расцепитель ETU10, LI In=250A, номинальный ток Ir=100-250A, защита от тока перегрузки Ii=1.25 до 11 x In, защита от тока кз с защитой нейтрали без доп. расцепителя без доп. и сигнальных контактов |  |  | 1604.6 | 1 | 1 | 1 | 15 | 4011209808836 | LF |  | P360 | 3740 | 113
3VL37251TB430AA0 | 3VL3725-1TB43-0AA0 | Выключатель VL 250N стандартная откл. способность Icu=55кА / 415 В пер. тока, 4 полюсн., защита линии электронный расцепитель ETU10, LI In=250A, номинальный ток Ir=100-250A, защита от тока перегрузки Ii=1.25 до 11 x In, защита от тока кз без доп. расцепителя с рамочными зажимами без доп. и сигнальных контактов |  |  | 1496.12 | 1 | 1 | 1 | 15 | 4011209808300 | LF |  | P360 | 3740 | 113
3VL37251TB460AA0 | 3VL3725-1TB46-0AA0 | Выключатель VL 250N стандартная откл. способность Icu=55кА / 415 В пер. тока, 4 полюсн., защита линии электронный расцепитель ETU10, LI In=250A, номинальный ток Ir=100-250A, защита от тока перегрузки Ii=1.25 до 11 x In, защита от тока кз без доп. расцепителя без доп. и сигнальных контактов |  |  | 1480.3 | 1 | 1 | 1 | 15 | 4011209808850 | LF |  | P360 | 3740 | 113
3VL37251TB468TB1 | 3VL3725-1TB46-8TB1 | Выключатель VL 250N СТД. ОТКЛ.СПОС. ICU=55KA / 415 В AC 4 ПОЛ., ЗАЩИТА ЛИНИЙ РАСЦЕПИТЕЛЬ ETU10, LI IN=250A, НОМИН. ТОК IR=100-250A, ЗАЩИТА ОТ ПЕРЕГРУЗКИ II=1,25 ДО 11XIN, ЗАЩИТА ОТ КЗ ЗАЩИТА НЕЙТРАЛИ НЕЗАВИСИМЫЙ РАСЦЕПИТЕЛЬ 208 - 277 В AC |  |  | 1662.69 | 1 | 1 | 1 | 15 |  | LF |  | P360 | 3740 | 113
3VL37251TE430AA0 | 3VL3725-1TE43-0AA0 | Выключатель VL 250N стандартная откл. способность Icu=55кА / 415 В пер. тока, 4 полюсн., защита линии электронный расцепитель ETU20, LSI In=250A, номинальный ток Ir=100-250A, защита от тока перегрузки Isd=1.5 до 10 x Ir, Ii=11 x In защита от тока кз без защиты нейтрали без доп. расцепителя с рамочными зажимами без доп. и сигнальных контактов |  |  | 1577.48 | 1 | 1 | 1 | 15 | 4011209808324 | LF |  | P360 | 3740 | 113
3VL37251TE460AA0 | 3VL3725-1TE46-0AA0 | Выключатель VL 250N стандартная откл. способность Icu=55кА / 415 В пер. тока, 4 полюсн., защита линии электронный расцепитель ETU20, LSI In=250A, номинальный ток Ir=100-250A, защита от тока перегрузки Isd=1.5 до 10 x Ir, Ii=11 x In защита от тока кз без защиты нейтрали без доп. расцепителя без доп. и сигнальных контактов |  |  | 1559.4 | 1 | 1 | 1 | 15 | 4011209808874 | LF |  | P360 | 3740 | 113
3VL37251TF430AA0 | 3VL3725-1TF43-0AA0 | Выключатель VL 250N стандартная откл. способность Icu=55кА / 415 В пер. тока, 4 полюсн., защита линии электронный расцепитель ETU20, LSI In=250A, номинальный ток Ir=100-250A, защита от тока перегрузки Isd=1.5 до 10 x Ir, Ii=11 x In защита от тока кз с защитой нейтрали без доп. расцепителя с рамочными зажимами без доп. и сигнальных контактов |  |  | 1705.17 | 1 | 1 | 1 | 15 | 4011209808348 | LF |  | P360 | 3740 | 113
3VL37251TF460AA0 | 3VL3725-1TF46-0AA0 | Выключатель VL 250N стандартная откл. способность Icu=55кА / 415 В пер. тока, 4 полюсн., защита линии электронный расцепитель ETU20, LSI In=250A, номинальный ток Ir=100-250A, защита от тока перегрузки Isd=1.5 до 10 x Ir, Ii=11 x In защита от тока кз с защитой нейтрали без доп. расцепителя без доп. и сигнальных контактов |  |  | 1683.7 | 1 | 1 | 1 | 15 | 4011209808898 | LF |  | P360 | 3740 | 113
3VL37251TH430AA0 | 3VL3725-1TH43-0AA0 | Выключатель VL 250N стандартная откл. способность Icu=55кА / 415 В пер. тока, 4 полюсн., защита линии электронный расцепитель ETU22, LSIG In=250A, номинальный ток Ir=100-250A, защита от тока перегрузки Isd=1.5 до 10 x Ir, Ii=11 x In защита от тока кз с защитой нейтрали без доп. расцепителя с рамочными зажимами без доп. и сигнальных контактов |  |  | 2111.97 | 1 | 1 | 1 | 15 | 4011209808362 | LF |  | P360 | 3740 | 113
3VL37251TH460AA0 | 3VL3725-1TH46-0AA0 | Выключатель VL 250N стандартная откл. способность Icu=55кА / 415 В пер. тока, 4 полюсн., защита линии электронный расцепитель ETU22, LSIG In=250A, номинальный ток Ir=100-250A, защита от тока перегрузки Isd=1.5 до 10 x Ir, Ii=11 x In защита от тока кз с защитой нейтрали без доп. расцепителя без доп. и сигнальных контактов |  |  | 2090.5 | 1 | 1 | 1 | 15 | 4011209808911 | LF |  | P360 | 3740 | 113
3VL37251TN430AA0 | 3VL3725-1TN43-0AA0 | Выключатель VL 250N стандартная откл. способность Icu=55кА / 415 В пер. тока, 4 полюсн., защита линии электронный расцепитель ETU12, LIG In=250A, номинальный ток Ir=100-250A, защита от тока перегрузки Ii=1.25 до 11 x In, защита от тока кз с защитой нейтрали без доп. расцепителя с рамочными зажимами без доп. и сигнальных контактов |  |  | 2076.94 | 1 | 1 | 1 | 15 | 4011209808386 | LF |  | P360 | 3740 | 113
3VL37251TN460AA0 | 3VL3725-1TN46-0AA0 | Выключатель VL 250N стандартная откл. способность Icu=55кА / 415 В пер. тока, 4 полюсн., защита линии электронный расцепитель ETU12, LIG In=250A, номинальный ток Ir=100-250A, защита от тока перегрузки Ii=1.25 до 11 x In, защита от тока кз с защитой нейтрали без доп. расцепителя без доп. и сигнальных контактов |  |  | 2056.6 | 1 | 1 | 1 | 15 | 4011209808935 | LF |  | P360 | 3740 | 113
3VL37251UH330AA0 | 3VL3725-1UH33-0AA0 | Выключатель VL 250N стандартная откл. способность Icu=55кА / 415 В пер. тока, 3 полюсн., защита линии электронный расцепитель LCD дисплей ETU40, LI/LS/LSI In=250A, номинальный ток Ir=100-250A, защита от тока перегрузки Isd=1.5 до 10 x Ir, Ii=11 x In защита от тока кз с рамочными зажимами без доп. расцепителя без доп. и сигнальных контактов |  |  | 1921 | 1 | 1 | 1 | 15 | 4011209885813 | LF |  | P360 | 3740 | 113
3VL37251UH360AA0 | 3VL3725-1UH36-0AA0 | Выключатель VL 250N стандартная откл. способность Icu=55кА / 415 В пер. тока, 3 полюсн., защита линии электронный расцепитель LCD дисплей ETU40, LI/LS/LSI In=250A, номинальный ток Ir=100-250A, защита от тока перегрузки Isd=1.5 до 10 x Ir, Ii=11 x In защита от тока кз без доп. расцепителя без доп. и сигнальных контактов |  |  | 1909.7 | 1 | 1 | 1 | 15 | 4011209885844 | LF |  | P360 | 3740 | 113
3VL37251UH360AD1 | 3VL3725-1UH36-0AD1 | Выключатель VL 250N СТАНДАРТНАЯ ОТКЛЮЧАЮЩАЯ СПОСОБНОСТЬ ICU=55KA / 415 В AC 3 ПОЛЮСА, ЗАЩИТА ЭЛЕКТРОУСТАНОВОК РАСЦЕПИТЕЛЬ LCD ETU40, LI/LS/LSI IN=250A, НОМИН. ТОК IR=100-250A, ЗАЩИТА ОТ ПЕРЕГРУЗКИ ISD=1,5 ДО 10XIR, II=11XIN ЗАЩИТА ОТ КЗ БЕЗ ДОП. РАСЦЕПИТЕЛЯ НАБОР СИГНАЛЬНЫХ/АВАРИЙНЫХ КОНТАКТОВ 2HS(1НО+1НЗ)+1AS(1НО) |  |  | 1989.26 | 1 | 1 | 1 | 15 |  | LF |  | P360 | 3740 | 113
3VL37251UH368QA0 | 3VL3725-1UH36-8QA0 | Выключатель VL 250N СТАНДАРТНАЯ ОТКЛ. СПОСОБНОСТЬ ICU=55KA / 415 В AC 3 ПОЛ., ЗАЩИТА ЛИНИЙ РАСЦЕПИТЕЛЬ LCD ETU40, LI/LS/LSI IN=250A, НОМИН. ТОК IR=100-250A, ЗАЩИТА ОТ ПЕРЕГРУЗКИ ISD=1,5 ДО 10XIR, II=11XIN ЗАЩИТА ОТ КЗ НЕЗАВИСИМЫЙ РАСЦЕПИТЕЛЬ 220 - 250 В DC БЕЗ ДОП.КОНТАКТОВ |  |  | 2029.48 | 1 | 1 | 1 | 15 |  | LF |  | P360 | 3740 | 113
3VL37251UJ430AA0 | 3VL3725-1UJ43-0AA0 | Выключатель VL 250N стандартная откл. способность Icu=55кА / 415 В пер. тока, 4 полюсн., защита линии электронный расцепитель LCD дисплей ETU40, LI/LS/LSI In=250A, номинальный ток Ir=100-250A, защита от тока перегрузки Isd=1.5 до 10 x Ir, Ii=11 x In защита от тока кз с защитой нейтрали с рамочными зажимами без доп. расцепителя без доп. и сигнальных контактов |  |  | 2437.41 | 1 | 1 | 1 | 15 | 4011209886537 | LF |  | P360 | 3740 | 113
3VL37251UJ460AA0 | 3VL3725-1UJ46-0AA0 | Выключатель VL 250N стандартная откл. способность Icu=55кА / 415 В пер. тока, 4 полюсн., защита линии электронный расцепитель LCD дисплей ETU40, LI/LS/LSI In=250A, номинальный ток Ir=100-250A, защита от тока перегрузки Isd=1.5 до 10 x Ir, Ii=11 x In защита от тока кз с защитой нейтрали без доп. расцепителя без доп. и сигнальных контактов |  |  | 2418.2 | 1 | 1 | 1 | 15 | 4011209886568 | LF |  | P360 | 3740 | 113
3VL37251UL330AA0 | 3VL3725-1UL33-0AA0 | Выключатель VL 250N стандартная откл. способность Icu=55кА / 415 В пер. тока, 3 полюсн., защита линии электронный расцепитель LCD дисплей ETU42, LSIG 3 фазы/3 проводника In=250A, номинальный ток Ir=100-250A, защита от тока перегрузки Isd=1.5 до 10 x Ir, Ii=11 x In защита от тока кз с рамочными зажимами без доп. расцепителя без доп. и сигнальных контактов |  |  | 2153.78 | 1 | 1 | 1 | 15 | 4011209885936 | LF |  | P360 | 3740 | 113
3VL37251UL330AB1 | 3VL3725-1UL33-0AB1 | Выключатель VL 250N СТАНДАРТНАЯ ОТКЛЮЧАЮЩАЯ СПОСОБНОСТЬ ICU=55KA / 415 В AC 3 ПОЛЮСА, ЗАЩИТА ЭЛЕКТРОУСТАНОВОК РАСЦЕПИТЕЛЬ LCD ETU42, LSIG 3PHASES/3WIRES IN=250A, НОМИН. ТОК IR=100-250A, ЗАЩИТА ОТ ПЕРЕГРУЗКИ ISD=1,5 ДО 10XIR, II=11XIN ЗАЩИТА ОТ КЗ НАБОР БЛОК-КОНТАКТОВ 2HS (1НО+1НЗ) |  |  | 2216.39 | 1 | 1 | 1 | 15 |  | LF |  | P360 | 3740 | 113
3VL37251UL360AA0 | 3VL3725-1UL36-0AA0 | Выключатель VL 250N стандартная откл. способность Icu=55кА / 415 В пер. тока, 3 полюсн., защита линии электронный расцепитель LCD дисплей ETU42, LSIG 3 фазы/3 проводника In=250A, номинальный ток Ir=100-250A, защита от тока перегрузки Isd=1.5 до 10 x Ir, Ii=11 x In защита от тока кз без доп. расцепителя без доп. и сигнальных контактов |  |  | 2135.7 | 1 | 1 | 1 | 15 | 4011209885967 | LF |  | P360 | 3740 | 113
3VL37251UM330AA0 | 3VL3725-1UM33-0AA0 | Выключатель VL 250N стандартная откл. способность Icu=55кА / 415 В пер. тока, 3 полюсн., защита линии электронный расцепитель LCD дисплей ETU42, LSIG 3 фазы/4 проводника In=250A, номинальный ток Ir=100-250A, защита от тока перегрузки Isd=1.5 до 10 x Ir, Ii=11 x In защита от тока кз с рамочными зажимами без доп. расцепителя без доп. и сигнальных контактов |  |  | 2153.78 | 1 | 1 | 1 | 15 | 4011209886056 | LF |  | P360 | 3740 | 113
3VL37251UM360AA0 | 3VL3725-1UM36-0AA0 | Выключатель VL 250N стандартная откл. способность Icu=55кА / 415 В пер. тока, 3 полюсн., защита линии электронный расцепитель LCD дисплей ETU42, LSIG 3 фазы/4 проводника In=250A, номинальный ток Ir=100-250A, защита от тока перегрузки Isd=1.5 до 10 x Ir, Ii=11 x In защита от тока кз без доп. расцепителя без доп. и сигнальных контактов |  |  | 2135.7 | 1 | 1 | 1 | 15 | 4011209886087 | LF |  | P360 | 3740 | 113
3VL37251UN430AA0 | 3VL3725-1UN43-0AA0 | Выключатель VL 250N стандартная откл. способность Icu=55кА / 415 В пер. тока, 4 полюсн., защита линии электронный расцепитель LCD дисплей ETU42, LSIG In=250A, номинальный ток Ir=100-250A, защита от тока перегрузки Isd=1.5 до 10 x Ir, Ii=11 x In защита от тока кз с защитой нейтрали защита от утечки на землю с рамочными зажимами без доп. расцепителя без доп. и сигнальных контактов |  |  | 2437.41 | 1 | 1 | 1 | 15 | 4011209886650 | LF |  | P360 | 3740 | 113
3VL37251UN460AA0 | 3VL3725-1UN46-0AA0 | Выключатель VL 250N стандартная откл. способность Icu=55кА / 415 В пер. тока, 4 полюсн., защита линии электронный расцепитель LCD дисплей ETU42, LSIG In=250A, номинальный ток Ir=100-250A, защита от тока перегрузки Isd=1.5 до 10 x Ir, Ii=11 x In защита от тока кз с защитой нейтрали защита от утечки на землю без доп. расцепителя без доп. и сигнальных контактов |  |  | 2418.2 | 1 | 1 | 1 | 15 | 4011209886681 | LF |  | P360 | 3740 | 113
3VL37251UP330AA0 | 3VL3725-1UP33-0AA0 | Выключатель VL 250N стандартная откл. способность Icu=55кА / 415 В пер. тока, 3 полюсн., защита электродвигателя/генератора электронный расцепитель LCD дисплей ETU40M, LI In=250A, номинальный ток Ir=100-250A, защита от тока перегрузки Ii=1.25 до 11 x In, защита от тока кз с рамочными зажимами без доп. расцепителя без доп. и сигнальных контактов |  |  | 1921 | 1 | 1 | 1 | 15 | 4011209885691 | LF |  | P360 | 3740 | 113
3VL37251UP360AA0 | 3VL3725-1UP36-0AA0 | Выключатель VL 250N стандартная откл. способность Icu=55кА / 415 В пер. тока, 3 полюсн., защита электродвигателя/генератора электронный расцепитель LCD дисплей ETU40M, LI In=250A, номинальный ток Ir=100-250A, защита от тока перегрузки Ii=1.25 до 11 x In, защита от тока кз без доп. расцепителя без доп. и сигнальных контактов |  |  | 1909.7 | 1 | 1 | 1 | 15 | 4011209885721 | LF |  | P360 | 3740 | 113
3VL37252AA360AA0 | 3VL3725-2AA36-0AA0 | Выключатель VL 250H без расцепителя высокая откл. способность Icu= 70 кА / 415 В пер. тока, 3-полюсн. In= < 250 A, номинальный ток без доп. расцепителя с винтовым соединениемS |  |  | 525.45 | 1 | 1 | 1 | 15 | 4011209652101 | LF |  | P360 | 3740 | 113
3VL37252AA460AA0 | 3VL3725-2AA46-0AA0 | Выключатель VL 250H без расцепителя высокая откл. способность Icu= 70 кА / 415 В пер. тока, 4-полюсн. In= < 250 A, номинальный ток без доп. расцепителя с винтовым соединениемS |  |  | 681.39 | 1 | 1 | 1 | 15 | 4011209652118 | LF |  | P360 | 3740 | 113
3VL37252DC330AA0 | 3VL3725-2DC33-0AA0 | Выключатель VL 250H высокая откл. способность Icu=70кА / 415 В пер. тока, 3 полюсн., защита линии расцепитель макс. тока TM, LI In=250A, номинальный ток Ir=200-250A, защита от тока перегрузки Ii=1200-2500A, защита от тока кз с рамочными зажимами без доп. расцепителя без доп. и сигнальных контактов |  |  | 1131.13 | 1 | 1 | 1 | 15 | 4011209783546 | LF |  | P360 | 3740 | 113
3VL37252DC330AB1 | 3VL3725-2DC33-0AB1 | Выключатель VL 250H ВЫСОК.ОТКЛ.СПОС. ICU=70KA / 415 В AC 3 ПОЛ., ЗАЩИТА ЛИНИЙ РАСЦЕПИТЕЛЬ TM, LI IN=250A, НОМИН. ТОК IR=200-250A, ЗАЩИТА ОТ ПЕРЕГРУЗКИ II=1200-2500A, ЗАЩИТА ОТ КЗ РАМОЧНЫЙ ЗАЖИМ БЕЗ ДОП.РАСЦЕПИТЕЛЯ НАБОР БЛОК-КОНТАКТОВ 2HS (1НО+1НЗ) |  |  | 1193.74 | 1 | 1 | 1 | 15 |  | LF |  | P360 | 3740 | 113
3VL37252DC360AA0 | 3VL3725-2DC36-0AA0 | Выключатель VL 250H высокая откл. способность Icu=70кА / 415 В пер. тока, 3 полюсн., защита линии расцепитель макс. тока TM, LI In=250A, номинальный ток Ir=200-250A, защита от тока перегрузки Ii=1200-2500A, защита от тока кз без доп. расцепителя без доп. и сигнальных контактов |  |  | 1117.57 | 1 | 1 | 1 | 15 | 4011209484580 | LF |  | P360 | 3740 | 113
3VL37252DC360AB1 | 3VL3725-2DC36-0AB1 | Выключатель VL 250 H ВЫСОКАЯ ОТКЛЮЧАЮЩАЯ СПОСОБНОСТЬ ICU=70KA/415 В AC 3-ПОЛЮСА, ЗАЩИТА УСТАНОВОК, РАСЦЕПИТЕЛЬ МАКСИМАЛЬНОГО ТОКА TM, LI IN=250A, НОМИНАЛЬНЫЙ ТОК IR=200-250A, ПЕРЕГРУЗКА II=1200-2500A, К.З. БЕЗ ДОП.РАСЦЕПИТЕЛЯ НАБОР БЛОК-КОНТАКТОВ 2HS (1НО+1НЗ) |  |  | 1180.18 | 1 | 1 | 1 | 15 | 4011209755703 | LF |  | P360 | 3740 | 113
3VL37252DC360AD1 | 3VL3725-2DC36-0AD1 | Выключатель VL 250 H ВЫСОКАЯ ОТКЛЮЧАЮЩАЯ СПОСОБНОСТЬ ICU=70KA/415 В AC 3-ПОЛЮСА, ЗАЩИТА УСТАНОВОК, РАСЦЕПИТЕЛЬ МАКСИМАЛЬНОГО ТОКА TM, LI IN=250A, НОМИНАЛЬНЫЙ ТОК IR=200-250A, ПЕРЕГРУЗКА II=1200-2500A, К.З. БЕЗ ДОП.РАСЦЕПИТЕЛЯ НАБОР СИГНАЛЬНЫХ/АВАРИЙНЫХ КОНТАКТОВ 2HS(1НО+1НЗ)+1AS(1НО) |  |  | 1197.13 | 1 | 1 | 1 | 15 | 4011209755710 | LF |  | P360 | 3740 | 113
3VL37252DE330AA0 | 3VL3725-2DE33-0AA0 | Выключатель VL 250H высокая откл. способность Icu=70кА / 415 В пер. тока, 3 полюсн., не расцепитель макс. тока магнитный In=250A, номинальный ток Ii=3500A, защита от тока кз Ii=4000A, защита от тока кз с рамочными зажимами без доп. расцепителя без доп. и сигнальных контактов |  |  | 807.95 | 1 | 1 | 1 | 15 | 4011209778313 | LF |  | P360 | 3740 | 113
3VL37252DE360AA0 | 3VL3725-2DE36-0AA0 | Выключатель VL 250H высокая откл. способность Icu=70кА / 415 В пер. тока, 3 полюсн., не расцепитель макс. тока магнитный In=250A, номинальный ток Ii=3500A, защита от тока кз Ii=4000A, защита от тока кз без доп. расцепителя без доп. и сигнальных контактов |  |  | 794.39 | 1 | 1 | 1 | 15 | 4011209474123 | LF |  | P360 | 3740 | 113
3VL37252DK330AA0 | 3VL3725-2DK33-0AA0 | Выключатель VL 250H высокая откл. способность Icu=70кА / 415 В пер. тока, 3 полюсн., защита пусковых сборок расцепитель макс. тока магнитный In=250A, номинальный ток Ii=1750-3500A, защита от тока кз с рамочными зажимами без доп. расцепителя без доп. и сигнальных контактов |  |  | 1032.82 | 1 | 1 | 1 | 15 | 4011209783430 | LF |  | P360 | 3740 | 113
3VL37252DK360AA0 | 3VL3725-2DK36-0AA0 | Выключатель VL 250H высокая откл. способность Icu=70кА / 415 В пер. тока, 3 полюсн., защита пусковых сборок расцепитель макс. тока магнитный In=250A, номинальный ток Ii=1750-3500A, защита от тока кз без доп. расцепителя без доп. и сигнальных контактов |  |  | 1018.13 | 1 | 1 | 1 | 15 | 4011209484597 | LF |  | P360 | 3740 | 113
3VL37252DK360AB1 | 3VL3725-2DK36-0AB1 | Выключатель VL 250 H ВЫСОКАЯ ОТКЛЮЧАЮЩАЯ СПОСОБНОСТЬ ICU=70KA/415 В AC 3-ПОЛЮСА, РАСЦЕПИТЕЛЬ МАКСИМАЛЬНОГО ТОКА ДЛЯ ЗАЩИТЫ ПУСКОВЫХ СБОРОК МАГНИТНЫЙ IN=250A, НОМИНАЛЬНЫЙ ТОК II=2000-4000A, К.З. БЕЗ ДОП.РАСЦЕПИТЕЛЯ НАБОР БЛОК-КОНТАКТОВ 2HS (1НО+1НЗ) |  |  | 1080.74 | 1 | 1 | 1 | 15 | 4011209755758 | LF |  | P360 | 3740 | 113
3VL37252DK368TD1 | 3VL3725-2DK36-8TD1 | Выключатель VL 250 H ВЫСОКАЯ ОТКЛЮЧАЮЩАЯ СПОСОБНОСТЬ ICU=70KA/415 В AC 3-ПОЛЮСА, РАСЦЕПИТЕЛЬ МАКСИМАЛЬНОГО ТОКА ДЛЯ ЗАЩИТЫ ПУСКОВЫХ СБОРОК МАГНИТНЫЙ IN=250A, НОМИНАЛЬНЫЙ ТОК II=2000-4000A, К.З. НЕЗАВИСИМЫЙ РАСЦЕПИТЕЛЬ 208 - 277 В AC НАБОР СИГНАЛЬНЫХ/АВАРИЙНЫХ КОНТАКТОВ 2HS(1НО+1НЗ)+1AS(1НО) |  |  | 1217.47 | 1 | 1 | 1 | 15 |  | LF |  | P360 | 3740 | 113
3VL37252EC430AA0 | 3VL3725-2EC43-0AA0 | Выключатель VL 250H высокая откл. способность Icu=70кА / 415 В пер. тока, 4 полюсн., защита линии расцепитель макс. тока TM, LI In=250A, номинальный ток Ir=200-250A, защита от тока перегрузки Ii=1200-2500A, защита от тока кз с защитой нейтрали с рамочными зажимами без доп. расцепителя без доп. и сигнальных контактов |  |  | 1577.48 | 1 | 1 | 1 | 15 | 4011209821965 | LF |  | P360 | 3740 | 113
3VL37252EC460AA0 | 3VL3725-2EC46-0AA0 | Выключатель VL 250H высокая откл. способность Icu=70кА / 415 В пер. тока, 4 полюсн., защита линии расцепитель макс. тока TM, LI In=250A, номинальный ток Ir=200-250A, защита от тока перегрузки Ii=1200-2500A, защита от тока кз с защитой нейтрали без доп. расцепителя без доп. и сигнальных контактов |  |  | 1559.4 | 1 | 1 | 1 | 15 | 4011209484603 | LF |  | P360 | 3740 | 113
3VL37252EE430AA0 | 3VL3725-2EE43-0AA0 | Выключатель VL 250H высокая откл. способность Icu=70кА / 415 В пер. тока, 4 полюсн., не расцепитель макс. тока магнитный In=250A, номинальный ток Ii=3500A, защита от тока кз с рамочными зажимами без доп. расцепителя без доп. и сигнальных контактов |  |  | 1013.61 | 1 | 1 | 1 | 15 | 4011209949218 | LF |  | P360 | 3740 | 113
3VL37252EE460AA0 | 3VL3725-2EE46-0AA0 | Выключатель VL 250H высокая откл. способность Icu=70кА / 415 В пер. тока, 4 полюсн., не расцепитель макс. тока магнитный In=250A, номинальный ток Ii=3500A, защита от тока кз без доп. расцепителя без доп. и сигнальных контактов |  |  | 994.4 | 1 | 1 | 1 | 15 | 4011209474116 | LF |  | P360 | 3740 | 113
3VL37252EJ430AA0 | 3VL3725-2EJ43-0AA0 | Выключатель VL 250H высокая откл. способность Icu=70кА / 415 В пер. тока, 4 полюсн., защита линии расцепитель макс. тока TM, LI In=250A, номинальный ток Ir=200-250A, защита от тока перегрузки Ii=1200-2500A, защита от тока кз без защиты нейтрали с рамочными зажимами без доп. расцепителя без доп. и сигнальных контактов |  |  | 1472.39 | 1 | 1 | 1 | 15 | 4011209840836 | LF |  | P360 | 3740 | 113
3VL37252EJ460AA0 | 3VL3725-2EJ46-0AA0 | Выключатель VL 250H высокая откл. способность Icu=70кА / 415 В пер. тока, 4 полюсн., защита линии расцепитель макс. тока TM, LI In=250A, номинальный ток Ir=200-250A, защита от тока перегрузки Ii=1200-2500A, защита от тока кз без защиты нейтрали без доп. расцепителя без доп. и сигнальных контактов |  |  | 1457.7 | 1 | 1 | 1 | 15 | 4011209484610 | LF |  | P360 | 3740 | 113
3VL37252EM430AA0 | 3VL3725-2EM43-0AA0 | Выключатель VL 250H высокая откл. способность Icu= 70кА, 415В пер. тока, 4 полюсн., защита линии расцепитель макс. тока TM, LI In= 250A, номинальный ток Ir= 200...250A, защита от тока перегрузки Ii= 1250...2500A, защита от тока кз с защитой нейтрали (100%) с рамочными зажимами без доп. расцепителя без доп. и сигнальных контактов |  |  | 1577.48 | 1 | 1 | 1 | 15 | 4011209783447 | LF |  | P360 | 3740 | 113
3VL37252EM460AA0 | 3VL3725-2EM46-0AA0 | Выключатель VL 250H высокая откл. способность Icu= 70кА, 415В пер. тока, 4 полюсн., защита линии расцепитель макс. тока TM, LI In= 250A, номинальный ток Ir= 200...250A, защита от тока перегрузки Ii= 1250...2500A, защита от тока кз с защитой нейтрали (100%) без доп. расцепителя без доп. и сигнальных контактов |  |  | 1559.4 | 1 | 1 | 1 | 15 | 4011209727120 | LF |  | P360 | 3740 | 113
3VL37252LA430AA0 | 3VL3725-2LA43-0AA0 | Выключатель VL 250H высокая откл. способность Icu= 70кА, 415В пер. тока, 4-полюсн., защита электроустановок электронный расцепитель ETU10, LI In= 250A, номинальный ток Ir= 100...250A, защита от тока перегрузки , Ii= 1.25 до 11 x In, защита от тока кз с защитой нейтрали без доп. расцепителя рамочные зажимы морской регистр LRS, DNV и GL без доп. и сигнальных контактов |  |  | 2030.61 | 1 | 1 | 1 | 15 | 4011209873322 | LF |  | P360 | 3740 | 113
3VL37252LA460AA0 | 3VL3725-2LA46-0AA0 | Выключатель VL 250H высокая откл. способность Icu= 70кА, 415В пер. тока, 4-полюсн., защита электроустановок электронный расцепитель ETU10, LI In= 250A, номинальный ток Ir= 100...250A, защита от тока перегрузки , Ii= 1.25 до 11 x In, защита от тока кз с защитой нейтрали без доп. расцепителя морской регистр LRS, DNV и GL без доп. и сигнальных контактов |  |  | 2011.4 | 1 | 1 | 1 | 15 | 4011209873353 | LF |  | P360 | 3740 | 113
3VL37252LB330AA0 | 3VL3725-2LB33-0AA0 | Выключатель VL 250H высокая откл. способность Icu= 70кА, 415В пер. тока, 3-полюсн., защита электроустановок электронный расцепитель ETU10, LI In= 250A, номинальный ток Ir= 100...250A, защита от тока перегрузки , Ii= 1.25 до 11 x In, защита от тока кз без доп. расцепителя рамочные зажимы морской регистр LRS, DNV и GL без доп. и сигнальных контактов |  |  | 1479.17 | 1 | 1 | 1 | 15 | 4011209872615 | LF |  | P360 | 3740 | 113
3VL37252LB360AA0 | 3VL3725-2LB36-0AA0 | Выключатель VL 250H высокая откл. способность Icu= 70кА, 415В пер. тока, 3-полюсн., защита электроустановок электронный расцепитель ETU10, LI In= 250A, номинальный ток Ir= 100...250A, защита от тока перегрузки , Ii= 1.25 до 11 x In, защита от тока кз без доп. расцепителя морской регистр LRS, DNV и GL без доп. и сигнальных контактов |  |  | 1469 | 1 | 1 | 1 | 15 | 4011209872646 | LF |  | P360 | 3740 | 113
3VL37252LE330AA0 | 3VL3725-2LE33-0AA0 | Выключатель VL 250H высокая откл. способность Icu= 70кА, 415В пер. тока, 3-полюсн., защита электроустановок электронный расцепитель ETU20, LSI In= 250A, номинальный ток Ir= 100...250A, защита от тока перегрузки , Isd=1.5 до 10 x Ir, Ii=11 x In защита от тока кз без доп. расцепителя рамочные зажимы морской регистр LRS, DNV и GL без доп. и сигнальных контактов |  |  | 1549.23 | 1 | 1 | 1 | 15 | 4011209872738 | LF |  | P360 | 3740 | 113
3VL37252LE360AA0 | 3VL3725-2LE36-0AA0 | Выключатель VL 250H высокая откл. способность Icu= 70кА, 415В пер. тока, 3-полюсн., защита электроустановок электронный расцепитель ETU20, LSI In= 250A, номинальный ток Ir= 100...250A, защита от тока перегрузки , Isd=1.5 до 10 x Ir, Ii=11 x In защита от тока кз без доп. расцепителя морской регистр LRS, DNV и GL без доп. и сигнальных контактов |  |  | 1536.8 | 1 | 1 | 1 | 15 | 4011209872769 | LF |  | P360 | 3740 | 113
3VL37252LF430AA0 | 3VL3725-2LF43-0AA0 | Выключатель VL 250H высокая откл. способность Icu= 70кА, 415В пер. тока, 4-полюсн., защита электроустановок электронный расцепитель ETU20, LSI In= 250A, номинальный ток Ir= 100...250A, защита от тока перегрузки , Isd=1.5 до 10 x Ir, Ii=11 x In защита от тока кз с защитой нейтрали без доп. расцепителя рамочные зажимы морской регистр LRS, DNV и GL без доп. и сигнальных контактов |  |  | 2135.7 | 1 | 1 | 1 | 15 | 4011209873421 | LF |  | P360 | 3740 | 113
3VL37252LF460AA0 | 3VL3725-2LF46-0AA0 | Выключатель VL 250H высокая откл. способность Icu= 70кА, 415В пер. тока, 4-полюсн., защита электроустановок электронный расцепитель ETU20, LSI In= 250A, номинальный ток Ir= 100...250A, защита от тока перегрузки , Isd=1.5 до 10 x Ir, Ii=11 x In защита от тока кз с защитой нейтрали без доп. расцепителя морской регистр LRS, DNV и GL без доп. и сигнальных контактов |  |  | 2113.1 | 1 | 1 | 1 | 15 | 4011209873452 | LF |  | P360 | 3740 | 113
3VL37252LS330AA0 | 3VL3725-2LS33-0AA0 | Выключатель VL 250H высокая откл. способность Icu= 70кА, 415В пер. тока, 3-полюсн., защита электродвигателей электронный расцепитель ETU30M, LI Ir=100...250A, защита от тока перегрузки TC= 10A ... 30, Ii= 6 / 8 / 11 x In, защита от тока кз без доп. расцепителя рамочные зажимы морской регистр LRS, DNV и GL без доп. и сигнальных контактов |  |  | 1630.59 | 1 | 1 | 1 | 15 | 4011209872851 | LF |  | P360 | 3740 | 113
3VL37252LS360AA0 | 3VL3725-2LS36-0AA0 | Выключатель VL 250H высокая откл. способность Icu= 70кА, 415В пер. тока, 3-полюсн., защита электродвигателей электронный расцепитель ETU30M, LI Ir=100...250A, защита от тока перегрузки TC= 10A ... 30, Ii= 6 / 8 / 11 x In, защита от тока кз без доп. расцепителя морской регистр LRS, DNV и GL без доп. и сигнальных контактов |  |  | 1615.9 | 1 | 1 | 1 | 15 |  | LF |  | P360 | 3740 | 113
3VL37252MB330AA0 | 3VL3725-2MB33-0AA0 | Выключатель VL 250H высокая откл. способность Icu=70кА / 415 В пер. тока, 3 полюсн., защита линии электронный расцепитель ETU10, LI In=250A, номинальный ток Ir=100-250A, защита от тока перегрузки Ii=1.25 до 11 x In, защита от тока кз без доп. расцепителя с рамочными зажимами ETU с функцией коммуникации без доп. и сигнальных контактов |  |  | 1351.48 | 1 | 1 | 1 | 15 | 4011209809246 | LF |  | P360 | 3740 | 113
3VL37252MB360AA0 | 3VL3725-2MB36-0AA0 | Выключатель VL 250H высокая откл. способность Icu=70кА / 415 В пер. тока, 3 полюсн., защита линии электронный расцепитель ETU10, LI In=250A, номинальный ток Ir=100-250A, защита от тока перегрузки Ii=1.25 до 11 x In, защита от тока кз без доп. расцепителя ETU с функцией коммуникации без доп. и сигнальных контактов |  |  | 1333.4 | 1 | 1 | 1 | 15 | 4011209809819 | LF |  | P360 | 3740 | 113
3VL37252ME330AA0 | 3VL3725-2ME33-0AA0 | Выключатель VL 250H высокая откл. способность Icu=70кА / 415 В пер. тока, 3 полюсн., защита линии электронный расцепитель ETU20, LSI In=250A, номинальный ток Ir=100-250A, защита от тока перегрузки Isd=1.5 до 10 x Ir, Ii=11 x In защита от тока кз без доп. расцепителя с рамочными зажимами ETU с функцией коммуникации без доп. и сигнальных контактов |  |  | 1421.54 | 1 | 1 | 1 | 15 | 4011209809260 | LF |  | P360 | 3740 | 113
3VL37252ME360AA0 | 3VL3725-2ME36-0AA0 | Выключатель VL 250H высокая откл. способность Icu=70кА / 415 В пер. тока, 3 полюсн., защита линии электронный расцепитель ETU20, LSI In=250A, номинальный ток Ir=100-250A, защита от тока перегрузки Isd=1.5 до 10 x Ir, Ii=11 x In защита от тока кз без доп. расцепителя ETU с функцией коммуникации без доп. и сигнальных контактов |  |  | 1412.5 | 1 | 1 | 1 | 15 | 4011209809833 | LF |  | P360 | 3740 | 113
3VL37252MF330AA0 | 3VL3725-2MF33-0AA0 | Выключатель VL 250H высокая откл. способность Icu=70кА / 415 В пер. тока, 3 полюсн., защита линии электронный расцепитель ETU12, LIG 3 фазы/3 проводника In=250A, номинальный ток Ir=100-250A, защита от тока перегрузки Ii=1.25 до 11 x In, защита от тока кз без доп. расцепителя с рамочными зажимами ETU с функцией коммуникации без доп. и сигнальных контактов |  |  | 1804.61 | 1 | 1 | 1 | 15 | 4011209809284 | LF |  | P360 | 3740 | 113
3VL37252MF360AA0 | 3VL3725-2MF36-0AA0 | Выключатель VL 250H высокая откл. способность Icu=70кА / 415 В пер. тока, 3 полюсн., защита линии электронный расцепитель ETU12, LIG 3 фазы/3 проводника In=250A, номинальный ток Ir=100-250A, защита от тока перегрузки Ii=1.25 до 11 x In, защита от тока кз без доп. расцепителя ETU с функцией коммуникации без доп. и сигнальных контактов |  |  | 1785.4 | 1 | 1 | 1 | 15 | 4011209809857 | LF |  | P360 | 3740 | 113
3VL37252MG330AA0 | 3VL3725-2MG33-0AA0 | Выключатель VL 250H высокая откл. способность Icu=70кА / 415 В пер. тока, 3 полюсн., защита линии электронный расцепитель ETU22, LSIG 3 фазы/3 проводника In=250A, номинальный ток Ir=100-250A, защита от тока перегрузки Isd=1.5 до 10 x Ir, Ii=11 x In защита от тока кз без доп. расцепителя с рамочными зажимами ETU с функцией коммуникации без доп. и сигнальных контактов |  |  | 1711.95 | 1 | 1 | 1 | 15 | 4011209809307 | LF |  | P360 | 3740 | 113
3VL37252MG360AA0 | 3VL3725-2MG36-0AA0 | Выключатель VL 250H высокая откл. способность Icu=70кА / 415 В пер. тока, 3 полюсн., защита линии электронный расцепитель ETU22, LSIG 3 фазы/3 проводника In=250A, номинальный ток Ir=100-250A, защита от тока перегрузки Isd=1.5 до 10 x Ir, Ii=11 x In защита от тока кз без доп. расцепителя ETU с функцией коммуникации без доп. и сигнальных контактов |  |  | 1695 | 1 | 1 | 1 | 15 | 4011209809871 | LF |  | P360 | 3740 | 113
3VL37252MH330AA0 | 3VL3725-2MH33-0AA0 | Выключатель VL 250H высокая откл. способность Icu=70кА / 415 В пер. тока, 3 полюсн., защита линии электронный расцепитель ETU22, LSIG 3 фазы/4 проводника In=250A, номинальный ток Ir=100-250A, защита от тока перегрузки Isd=1.5 до 10 x Ir, Ii=11 x In защита от тока кз без доп. расцепителя с рамочными зажимами ETU с функцией коммуникации без доп. и сигнальных контактов |  |  | 1711.95 | 1 | 1 | 1 | 15 | 4011209809321 | LF |  | P360 | 3740 | 113
3VL37252MH360AA0 | 3VL3725-2MH36-0AA0 | Выключатель VL 250H высокая откл. способность Icu=70кА / 415 В пер. тока, 3 полюсн., защита линии электронный расцепитель ETU22, LSIG 3 фазы/4 проводника In=250A, номинальный ток Ir=100-250A, защита от тока перегрузки Isd=1.5 до 10 x Ir, Ii=11 x In защита от тока кз без доп. расцепителя ETU с функцией коммуникации без доп. и сигнальных контактов |  |  | 1695 | 1 | 1 | 1 | 15 | 4011209809895 | LF |  | P360 | 3740 | 113
3VL37252ML330AA0 | 3VL3725-2ML33-0AA0 | Выключатель VL 250H высокая откл. способность Icu=70кА / 415 В пер. тока, 3 полюсн., защита линии электронный расцепитель ETU12, LIG 3 фазы/3 проводника In=250A, номинальный ток Ir=100-250A, защита от тока перегрузки Ii=1.25 до 11 x In, защита от тока кз без доп. расцепителя с рамочными зажимами ETU с функцией коммуникации без доп. и сигнальных контактов |  |  | 1665.62 | 1 | 1 | 1 | 15 | 4011209809345 | LF |  | P360 | 3740 | 113
3VL37252ML360AA0 | 3VL3725-2ML36-0AA0 | Выключатель VL 250H высокая откл. способность Icu=70кА / 415 В пер. тока, 3 полюсн., защита линии электронный расцепитель ETU12, LIG 3 фазы/3 проводника In=250A, номинальный ток Ir=100-250A, защита от тока перегрузки Ii=1.25 до 11 x In, защита от тока кз без доп. расцепителя ETU с функцией коммуникации без доп. и сигнальных контактов |  |  | 1649.8 | 1 | 1 | 1 | 15 | 4011209809918 | LF |  | P360 | 3740 | 113
3VL37252MP330AA0 | 3VL3725-2MP33-0AA0 | Выключатель VL 250H высокая откл. способность Icu=70кА / 415 В пер. тока, 3 полюсн., защита электродвигателя/генератора электронный расцепитель ETU10M, LI In=250A, номинальный ток Ir=100-250A, защита от тока перегрузки Ii=1.25 до 11 x In, защита от тока кз без доп. расцепителя с рамочными зажимами ETU с функцией коммуникации без доп. и сигнальных контактов |  |  | 1374.08 | 1 | 1 | 1 | 15 | 4011209809369 | LF |  | P360 | 3740 | 113
3VL37252MP360AA0 | 3VL3725-2MP36-0AA0 | Выключатель VL 250H высокая откл. способность Icu=70кА / 415 В пер. тока, 3 полюсн., защита электродвигателя/генератора электронный расцепитель ETU10M, LI In=250A, номинальный ток Ir=100-250A, защита от тока перегрузки Ii=1.25 до 11 x In, защита от тока кз без доп. расцепителя ETU с функцией коммуникации без доп. и сигнальных контактов |  |  | 1356 | 1 | 1 | 1 | 15 | 4011209809932 | LF |  | P360 | 3740 | 113
3VL37252MS330AA0 | 3VL3725-2MS33-0AA0 | Выключатель VL 250H высокая откл. способность 70 кА, 415 В пер. тока, 3-полюсн., защита электродвигателей электронный расцепитель ETU30M, LI In=250A, номинальный ток TC= 10A ... 30, класс задержки Ii= 6 ... 11 x In, защита от тока кз без доп. расцепителя с рамочными зажимами ETU с функцией коммуникации без доп. и сигнальных контактов |  |  | 1490.47 | 1 | 1 | 1 | 15 | 4011209809383 | LF |  | P360 | 3740 | 113
3VL37252MS360AA0 | 3VL3725-2MS36-0AA0 | Выключатель VL 250H высокая откл. способность 70 кА, 415 В пер. тока, 3-полюсн., защита электродвигателей электронный расцепитель ETU30M, LI In=250A, номинальный ток TC= 10A ... 30, класс задержки Ii= 6 ... 11 x In, защита от тока кз без доп. расцепителя ETU с функцией коммуникации без доп. и сигнальных контактов |  |  | 1480.3 | 1 | 1 | 1 | 15 | 4011209809956 | LF |  | P360 | 3740 | 113
3VL37252NA430AA0 | 3VL3725-2NA43-0AA0 | Выключатель VL 250H высокая откл. способность Icu=70кА / 415 В пер. тока, 4 полюсн., защита линии электронный расцепитель ETU10, LI In=250A, номинальный ток Ir=100-250A, защита от тока перегрузки Ii=1.25 до 11 x In, защита от тока кз с защитой нейтрали без доп. расцепителя с рамочными зажимами ETU с функцией коммуникации без доп. и сигнальных контактов |  |  | 1821.56 | 1 | 1 | 1 | 15 | 4011209809529 | LF |  | P360 | 3740 | 113
3VL37252NA460AA0 | 3VL3725-2NA46-0AA0 | Выключатель VL 250H высокая откл. способность Icu=70кА / 415 В пер. тока, 4 полюсн., защита линии электронный расцепитель ETU10, LI In=250A, номинальный ток Ir=100-250A, защита от тока перегрузки Ii=1.25 до 11 x In, защита от тока кз с защитой нейтрали без доп. расцепителя ETU с функцией коммуникации без доп. и сигнальных контактов |  |  | 1796.7 | 1 | 1 | 1 | 15 | 4011209810099 | LF |  | P360 | 3740 | 113
3VL37252NB430AA0 | 3VL3725-2NB43-0AA0 | Выключатель VL 250H высокая откл. способность Icu=70кА / 415 В пер. тока, 4 полюсн., защита линии электронный расцепитель ETU10, LI In=250A, номинальный ток Ir=100-250A, защита от тока перегрузки Ii=1.25 до 11 x In, защита от тока кз с защитой нейтрали без доп. расцепителя с рамочными зажимами ETU с функцией коммуникации без доп. и сигнальных контактов |  |  | 1716.47 | 1 | 1 | 1 | 15 | 4011209809543 | LF |  | P360 | 3740 | 113
3VL37252NB460AA0 | 3VL3725-2NB46-0AA0 | Выключатель VL 250H высокая откл. способность Icu=70кА / 415 В пер. тока, 4 полюсн., защита линии электронный расцепитель ETU10, LI In=250A, номинальный ток Ir=100-250A, защита от тока перегрузки Ii=1.25 до 11 x In, защита от тока кз с защитой нейтрали без доп. расцепителя ETU с функцией коммуникации без доп. и сигнальных контактов |  |  | 1695 | 1 | 1 | 1 | 15 | 4011209810112 | LF |  | P360 | 3740 | 113
3VL37252NE430AA0 | 3VL3725-2NE43-0AA0 | Выключатель VL 250H высокая откл. способность Icu=70кА / 415 В пер. тока, 4 полюсн., защита линии электронный расцепитель ETU20, LSI In=250A, номинальный ток Ir=100-250A, защита от тока перегрузки Isd=1.5 до 10 x Ir, Ii=11 x In защита от тока кз с защитой нейтрали без доп. расцепителя с рамочными зажимами ETU с функцией коммуникации без доп. и сигнальных контактов |  |  | 1821.56 | 1 | 1 | 1 | 15 | 4011209809567 | LF |  | P360 | 3740 | 113
3VL37252NE460AA0 | 3VL3725-2NE46-0AA0 | Выключатель VL 250H высокая откл. способность Icu=70кА / 415 В пер. тока, 4 полюсн., защита линии электронный расцепитель ETU20, LSI In=250A, номинальный ток Ir=100-250A, защита от тока перегрузки Isd=1.5 до 10 x Ir, Ii=11 x In защита от тока кз с защитой нейтрали без доп. расцепителя ETU с функцией коммуникации без доп. и сигнальных контактов |  |  | 1796.7 | 1 | 1 | 1 | 15 | 4011209810136 | LF |  | P360 | 3740 | 113
3VL37252NF430AA0 | 3VL3725-2NF43-0AA0 | Выключатель VL 250H высокая откл. способность Icu=70кА / 415 В пер. тока, 4 полюсн., защита линии электронный расцепитель ETU20, LSI In=250A, номинальный ток Ir=100-250A, защита от тока перегрузки Isd=1.5 до 10 x Ir, Ii=11 x In защита от тока кз с защитой нейтрали без доп. расцепителя с рамочными зажимами ETU с функцией коммуникации без доп. и сигнальных контактов |  |  | 1925.52 | 1 | 1 | 1 | 15 | 4011209809581 | LF |  | P360 | 3740 | 113
3VL37252NF460AA0 | 3VL3725-2NF46-0AA0 | Выключатель VL 250H высокая откл. способность Icu=70кА / 415 В пер. тока, 4 полюсн., защита линии электронный расцепитель ETU20, LSI In=250A, номинальный ток Ir=100-250A, защита от тока перегрузки Isd=1.5 до 10 x Ir, Ii=11 x In защита от тока кз с защитой нейтрали без доп. расцепителя ETU с функцией коммуникации без доп. и сигнальных контактов |  |  | 1909.7 | 1 | 1 | 1 | 15 | 4011209810150 | LF |  | P360 | 3740 | 113
3VL37252NH430AA0 | 3VL3725-2NH43-0AA0 | Выключатель VL 250H высокая откл. способность Icu=70кА / 415 В пер. тока, 4 полюсн., защита линии электронный расцепитель ETU22, LSIG In=250A, номинальный ток Ir=100-250A, защита от тока перегрузки Isd=1.5 до 10 x Ir, Ii=11 x In защита от тока кз с защитой нейтрали без доп. расцепителя с рамочными зажимами ETU с функцией коммуникации без доп. и сигнальных контактов |  |  | 2379.78 | 1 | 1 | 1 | 15 | 4011209809604 | LF |  | P360 | 3740 | 113
3VL37252NH460AA0 | 3VL3725-2NH46-0AA0 | Выключатель VL 250H высокая откл. способность Icu=70кА / 415 В пер. тока, 4 полюсн., защита линии электронный расцепитель ETU22, LSIG In=250A, номинальный ток Ir=100-250A, защита от тока перегрузки Isd=1.5 до 10 x Ir, Ii=11 x In защита от тока кз с защитой нейтрали без доп. расцепителя ETU с функцией коммуникации без доп. и сигнальных контактов |  |  | 2361.7 | 1 | 1 | 1 | 15 | 4011209810174 | LF |  | P360 | 3740 | 113
3VL37252NN430AA0 | 3VL3725-2NN43-0AA0 | Выключатель VL 250H высокая откл. способность Icu=70кА / 415 В пер. тока, 4 полюсн., защита линии электронный расцепитель ETU12, LIG In=250A, номинальный ток Ir=100-250A, защита от тока перегрузки Ii=1.25 до 11 x In, защита от тока кз с защитой нейтрали без доп. расцепителя с рамочными зажимами ETU с функцией коммуникации без доп. и сигнальных контактов |  |  | 2263.39 | 1 | 1 | 1 | 15 | 4011209809628 | LF |  | P360 | 3740 | 113
3VL37252NN460AA0 | 3VL3725-2NN46-0AA0 | Выключатель VL 250H высокая откл. способность Icu=70кА / 415 В пер. тока, 4 полюсн., защита линии электронный расцепитель ETU12, LIG In=250A, номинальный ток Ir=100-250A, защита от тока перегрузки Ii=1.25 до 11 x In, защита от тока кз с защитой нейтрали без доп. расцепителя ETU с функцией коммуникации без доп. и сигнальных контактов |  |  | 2248.7 | 1 | 1 | 1 | 15 | 4011209810198 | LF |  | P360 | 3740 | 113
3VL37252SB330AA0 | 3VL3725-2SB33-0AA0 | Выключатель VL 250H высокая откл. способность Icu=70кА / 415 В пер. тока, 3 полюсн., защита линии электронный расцепитель ETU10, LI In=250A, номинальный ток Ir=100-250A, защита от тока перегрузки Ii=1.25 до 11 x In, защита от тока кз без доп. расцепителя с рамочными зажимами без доп. и сигнальных контактов |  |  | 1281.42 | 1 | 1 | 1 | 15 | 4011209809086 | LF |  | P360 | 3740 | 113
3VL37252SB360AA0 | 3VL3725-2SB36-0AA0 | Выключатель VL 250H высокая откл. способность Icu=70кА / 415 В пер. тока, 3 полюсн., защита линии электронный расцепитель ETU10, LI In=250A, номинальный ток Ir=100-250A, защита от тока перегрузки Ii=1.25 до 11 x In, защита от тока кз без доп. расцепителя без доп. и сигнальных контактов |  |  | 1265.6 | 1 | 1 | 1 | 15 | 4011209809666 | LF |  | P360 | 3740 | 113
3VL37252SB360AD1 | 3VL3725-2SB36-0AD1 | Выключатель VL 250H ВЫСОК.ОТКЛ.СПОС. ICU=70KA / 415 В AC 3 ПОЛ., ЗАЩИТА ЛИНИЙ РАСЦЕПИТЕЛЬ ETU10, LI IN=250A, НОМИН. ТОК IR=100-250A, ЗАЩИТА ОТ ПЕРЕГРУЗКИ II=1,25 ДО 11XIN, ЗАЩИТА ОТ КЗ БЕЗ ДОП. РАСЦЕПИТЕЛЯ НАБОР СИГНАЛЬНЫХ/АВАРИЙНЫХ КОНТАКТОВ 2HS(1НО+1НЗ)+1AS(1НО) |  |  | 1345.16 | 1 | 1 | 1 | 15 |  | LF |  | P360 | 3740 | 113
3VL37252SE330AA0 | 3VL3725-2SE33-0AA0 | Выключатель VL 250H высокая откл. способность Icu=70кА / 415 В пер. тока, 3 полюсн., защита линии электронный расцепитель ETU20, LSI In=250A, номинальный ток Ir=100-250A, защита от тока перегрузки Isd=1.5 до 10 x Ir, Ii=11 x In защита от тока кз без доп. расцепителя с рамочными зажимами без доп. и сигнальных контактов |  |  | 1351.48 | 1 | 1 | 1 | 15 | 4011209809109 | LF |  | P360 | 3740 | 113
3VL37252SE360AA0 | 3VL3725-2SE36-0AA0 | Выключатель VL 250H высокая откл. способность Icu=70кА / 415 В пер. тока, 3 полюсн., защита линии электронный расцепитель ETU20, LSI In=250A, номинальный ток Ir=100-250A, защита от тока перегрузки Isd=1.5 до 10 x Ir, Ii=11 x In защита от тока кз без доп. расцепителя без доп. и сигнальных контактов |  |  | 1333.4 | 1 | 1 | 1 | 15 | 4011209809680 | LF |  | P360 | 3740 | 113
3VL37252SE360AD1 | 3VL3725-2SE36-0AD1 | Выключатель VL 250H ВЫСОК.ОТКЛ.СПОС. ICU=70KA / 415 В AC 3 ПОЛ., ЗАЩИТА ЛИНИЙ РАСЦЕПИТЕЛЬ ETU20, LSI IN=250A, НОМИН. ТОК IR=100-250A, ЗАЩИТА ОТ ПЕРЕГРУЗКИ ISD=1,5 ДО 10XIR, II=11XIN ЗАЩИТА ОТ КЗ БЕЗ ДОП. РАСЦЕПИТЕЛЯ НАБОР СИГНАЛЬНЫХ/АВАРИЙНЫХ КОНТАКТОВ 2HS(1НО+1НЗ)+1AS(1НО) |  |  | 1412.96 | 1 | 1 | 1 | 15 |  | LF |  | P360 | 3740 | 113
3VL37252SE368TD1 | 3VL3725-2SE36-8TD1 | Выключатель VL 250H ВЫСОК.ОТКЛ.СПОС. ICU=70KA / 415 В AC 3 ПОЛ., ЗАЩИТА ЛИНИЙ РАСЦЕПИТЕЛЬ ETU20, LSI IN=250A, НОМИН. ТОК IR=100-250A, ЗАЩИТА ОТ ПЕРЕГРУЗКИ ISD=1,5 ДО 10XIR, II=11XIN ЗАЩИТА ОТ КЗ НЕЗАВИСИМЫЙ РАСЦЕПИТЕЛЬ 208 - 277 В AC |  |  | 1532.74 | 1 | 1 | 1 | 15 |  | LF |  | P360 | 3740 | 113
3VL37252SF330AA0 | 3VL3725-2SF33-0AA0 | Выключатель VL 250H высокая откл. способность Icu=70кА / 415 В пер. тока, 3 полюсн., защита линии электронный расцепитель ETU12, LIG 3 фазы/3 проводника In=250A, номинальный ток Ir=100-250A, защита от тока перегрузки Ii=1.25 до 11 x In, защита от тока кз без доп. расцепителя с рамочными зажимами без доп. и сигнальных контактов |  |  | 1723.25 | 1 | 1 | 1 | 15 | 4011209809123 | LF |  | P360 | 3740 | 113
3VL37252SF360AA0 | 3VL3725-2SF36-0AA0 | Выключатель VL 250H высокая откл. способность Icu=70кА / 415 В пер. тока, 3 полюсн., защита линии электронный расцепитель ETU12, LIG 3 фазы/3 проводника In=250A, номинальный ток Ir=100-250A, защита от тока перегрузки Ii=1.25 до 11 x In, защита от тока кз без доп. расцепителя без доп. и сигнальных контактов |  |  | 1706.3 | 1 | 1 | 1 | 15 | 4011209809703 | LF |  | P360 | 3740 | 113
3VL37252SG330AA0 | 3VL3725-2SG33-0AA0 | Выключатель VL 250H высокая откл. способность Icu=70кА / 415 В пер. тока, 3 полюсн., защита линии электронный расцепитель ETU22, LSIG 3 фазы/3 проводника In=250A, номинальный ток Ir=100-250A, защита от тока перегрузки Isd=1.5 до 10 x Ir, Ii=11 x In защита от тока кз без доп. расцепителя с рамочными зажимами без доп. и сигнальных контактов |  |  | 1653.19 | 1 | 1 | 1 | 15 | 4011209809147 | LF |  | P360 | 3740 | 113
3VL37252SG360AA0 | 3VL3725-2SG36-0AA0 | Выключатель VL 250H высокая откл. способность Icu=70кА / 415 В пер. тока, 3 полюсн., защита линии электронный расцепитель ETU22, LSIG 3 фазы/3 проводника In=250A, номинальный ток Ir=100-250A, защита от тока перегрузки Isd=1.5 до 10 x Ir, Ii=11 x In защита от тока кз без доп. расцепителя без доп. и сигнальных контактов |  |  | 1638.5 | 1 | 1 | 1 | 15 | 4011209809727 | LF |  | P360 | 3740 | 113
3VL37252SH330AA0 | 3VL3725-2SH33-0AA0 | Выключатель VL 250H высокая откл. способность Icu=70кА / 415 В пер. тока, 3 полюсн., защита линии электронный расцепитель ETU22, LSIG 3 фазы/4 проводника In=250A, номинальный ток Ir=100-250A, защита от тока перегрузки Isd=1.5 до 10 x Ir, Ii=11 x In защита от тока кз без доп. расцепителя с рамочными зажимами без доп. и сигнальных контактов |  |  | 1653.19 | 1 | 1 | 1 | 15 | 4011209809161 | LF |  | P360 | 3740 | 113
3VL37252SH360AA0 | 3VL3725-2SH36-0AA0 | Выключатель VL 250H высокая откл. способность Icu=70кА / 415 В пер. тока, 3 полюсн., защита линии электронный расцепитель ETU22, LSIG 3 фазы/4 проводника In=250A, номинальный ток Ir=100-250A, защита от тока перегрузки Isd=1.5 до 10 x Ir, Ii=11 x In защита от тока кз без доп. расцепителя без доп. и сигнальных контактов |  |  | 1638.5 | 1 | 1 | 1 | 15 | 4011209809734 | LF |  | P360 | 3740 | 113
3VL37252SL330AA0 | 3VL3725-2SL33-0AA0 | Выключатель VL 250H высокая откл. способность Icu=70кА / 415 В пер. тока, 3 полюсн., защита линии электронный расцепитель ETU12, LIG 3 фазы/3 проводника In=250A, номинальный ток Ir=100-250A, защита от тока перегрузки Ii=1.25 до 11 x In, защита от тока кз без доп. расцепителя с рамочными зажимами без доп. и сигнальных контактов |  |  | 1584.26 | 1 | 1 | 1 | 15 | 4011209809185 | LF |  | P360 | 3740 | 113
3VL37252SL360AA0 | 3VL3725-2SL36-0AA0 | Выключатель VL 250H высокая откл. способность Icu=70кА / 415 В пер. тока, 3 полюсн., защита линии электронный расцепитель ETU12, LIG 3 фазы/3 проводника In=250A, номинальный ток Ir=100-250A, защита от тока перегрузки Ii=1.25 до 11 x In, защита от тока кз без доп. расцепителя без доп. и сигнальных контактов |  |  | 1570.7 | 1 | 1 | 1 | 15 | 4011209809758 | LF |  | P360 | 3740 | 113
3VL37252SP330AA0 | 3VL3725-2SP33-0AA0 | Выключатель VL 250H высокая откл. способность Icu=70кА / 415 В пер. тока, 3 полюсн., защита электродвигателя/генератора электронный расцепитель ETU10M, LI In=250A, номинальный ток Ir=100-250A, защита от тока перегрузки Ii=1.25 до 11 x In, защита от тока кз без доп. расцепителя с рамочными зажимами без доп. и сигнальных контактов |  |  | 1316.45 | 1 | 1 | 1 | 15 | 4011209809208 | LF |  | P360 | 3740 | 113
3VL37252SP360AA0 | 3VL3725-2SP36-0AA0 | Выключатель VL 250H высокая откл. способность Icu=70кА / 415 В пер. тока, 3 полюсн., защита электродвигателя/генератора электронный расцепитель ETU10M, LI In=250A, номинальный ток Ir=100-250A, защита от тока перегрузки Ii=1.25 до 11 x In, защита от тока кз без доп. расцепителя без доп. и сигнальных контактов |  |  | 1299.5 | 1 | 1 | 1 | 15 | 4011209809772 | LF |  | P360 | 3740 | 113
3VL37252SS330AA0 | 3VL3725-2SS33-0AA0 | Выключатель VL 250H высокая откл. способность 70 кА, 415 В пер. тока, 3-полюсн., защита электродвигателей электронный расцепитель ETU30M, LI In=250A, номинальный ток TC= 10A ... 30, класс задержки Ii= 6 ... 11 x In, защита от тока кз без доп. расцепителя с рамочными зажимами без доп. и сигнальных контактов |  |  | 1409.11 | 1 | 1 | 1 | 15 | 4011209809222 | LF |  | P360 | 3740 | 113
3VL37252SS360AA0 | 3VL3725-2SS36-0AA0 | Выключатель VL 250H высокая откл. способность 70 кА, 415 В пер. тока, 3-полюсн., защита электродвигателей электронный расцепитель ETU30M, LI In=250A, номинальный ток TC= 10A ... 30, класс задержки Ii= 6 ... 11 x In, защита от тока кз без доп. расцепителя без доп. и сигнальных контактов |  |  | 1389.9 | 1 | 1 | 1 | 15 | 4011209809796 | LF |  | P360 | 3740 | 113
3VL37252TA430AA0 | 3VL3725-2TA43-0AA0 | Выключатель VL 250H высокая откл. способность Icu=70кА / 415 В пер. тока, 4 полюсн., защита линии электронный расцепитель ETU10, LI In=250A, номинальный ток Ir=100-250A, защита от тока перегрузки Ii=1.25 до 11 x In, защита от тока кз с защитой нейтрали без доп. расцепителя с рамочными зажимами без доп. и сигнальных контактов |  |  | 1751.5 | 1 | 1 | 1 | 15 | 4011209809406 | LF |  | P360 | 3740 | 113
3VL37252TA460AA0 | 3VL3725-2TA46-0AA0 | Выключатель VL 250H высокая откл. способность Icu=70кА / 415 В пер. тока, 4 полюсн., защита линии электронный расцепитель ETU10, LI In=250A, номинальный ток Ir=100-250A, защита от тока перегрузки Ii=1.25 до 11 x In, защита от тока кз с защитой нейтрали без доп. расцепителя без доп. и сигнальных контактов |  |  | 1728.9 | 1 | 1 | 1 | 15 | 4011209809970 | LF |  | P360 | 3740 | 113
3VL37252TB430AA0 | 3VL3725-2TB43-0AA0 | Выключатель VL 250H высокая откл. способность Icu=70кА / 415 В пер. тока, 4 полюсн., защита линии электронный расцепитель ETU10, LI In=250A, номинальный ток Ir=100-250A, защита от тока перегрузки Ii=1.25 до 11 x In, защита от тока кз без доп. расцепителя с рамочными зажимами без доп. и сигнальных контактов |  |  | 1658.84 | 1 | 1 | 1 | 15 | 4011209809420 | LF |  | P360 | 3740 | 113
3VL37252TB460AA0 | 3VL3725-2TB46-0AA0 | Выключатель VL 250H высокая откл. способность Icu=70кА / 415 В пер. тока, 4 полюсн., защита линии электронный расцепитель ETU10, LI In=250A, номинальный ток Ir=100-250A, защита от тока перегрузки Ii=1.25 до 11 x In, защита от тока кз без доп. расцепителя без доп. и сигнальных контактов |  |  | 1638.5 | 1 | 1 | 1 | 15 | 4011209809994 | LF |  | P360 | 3740 | 113
3VL37252TE430AA0 | 3VL3725-2TE43-0AA0 | Выключатель VL 250H высокая откл. способность Icu=70кА / 415 В пер. тока, 4 полюсн., защита линии электронный расцепитель ETU20, LSI In=250A, номинальный ток Ir=100-250A, защита от тока перегрузки Isd=1.5 до 10 x Ir, Ii=11 x In защита от тока кз без защиты нейтрали без доп. расцепителя с рамочными зажимами без доп. и сигнальных контактов |  |  | 1751.5 | 1 | 1 | 1 | 15 | 4011209809444 | LF |  | P360 | 3740 | 113
3VL37252TE460AA0 | 3VL3725-2TE46-0AA0 | Выключатель VL 250H высокая откл. способность Icu=70кА / 415 В пер. тока, 4 полюсн., защита линии электронный расцепитель ETU20, LSI In=250A, номинальный ток Ir=100-250A, защита от тока перегрузки Isd=1.5 до 10 x Ir, Ii=11 x In защита от тока кз без защиты нейтрали без доп. расцепителя без доп. и сигнальных контактов |  |  | 1728.9 | 1 | 1 | 1 | 15 | 4011209810013 | LF |  | P360 | 3740 | 113
3VL37252TF430AA0 | 3VL3725-2TF43-0AA0 | Выключатель VL 250H высокая откл. способность Icu=70кА / 415 В пер. тока, 4 полюсн., защита линии электронный расцепитель ETU20, LSI In=250A, номинальный ток Ir=100-250A, защита от тока перегрузки Isd=1.5 до 10 x Ir, Ii=11 x In защита от тока кз с защитой нейтрали без доп. расцепителя с рамочными зажимами без доп. и сигнальных контактов |  |  | 1856.59 | 1 | 1 | 1 | 15 | 4011209809468 | LF |  | P360 | 3740 | 113
3VL37252TF460AA0 | 3VL3725-2TF46-0AA0 | Выключатель VL 250H высокая откл. способность Icu=70кА / 415 В пер. тока, 4 полюсн., защита линии электронный расцепитель ETU20, LSI In=250A, номинальный ток Ir=100-250A, защита от тока перегрузки Isd=1.5 до 10 x Ir, Ii=11 x In защита от тока кз с защитой нейтрали без доп. расцепителя без доп. и сигнальных контактов |  |  | 1841.9 | 1 | 1 | 1 | 15 | 4011209810037 | LF |  | P360 | 3740 | 113
3VL37252TH430AA0 | 3VL3725-2TH43-0AA0 | Выключатель VL 250H высокая откл. способность Icu=70кА / 415 В пер. тока, 4 полюсн., защита линии электронный расцепитель ETU22, LSIG In=250A, номинальный ток Ir=100-250A, защита от тока перегрузки Isd=1.5 до 10 x Ir, Ii=11 x In защита от тока кз с защитой нейтрали без доп. расцепителя с рамочными зажимами без доп. и сигнальных контактов |  |  | 2274.69 | 1 | 1 | 1 | 15 | 4011209809482 | LF |  | P360 | 3740 | 113
3VL37252TH460AA0 | 3VL3725-2TH46-0AA0 | Выключатель VL 250H высокая откл. способность Icu=70кА / 415 В пер. тока, 4 полюсн., защита линии электронный расцепитель ETU22, LSIG In=250A, номинальный ток Ir=100-250A, защита от тока перегрузки Isd=1.5 до 10 x Ir, Ii=11 x In защита от тока кз с защитой нейтрали без доп. расцепителя без доп. и сигнальных контактов |  |  | 2260 | 1 | 1 | 1 | 15 | 4011209810051 | LF |  | P360 | 3740 | 113
3VL37252TN430AA0 | 3VL3725-2TN43-0AA0 | Выключатель VL 250H высокая откл. способность Icu=70кА / 415 В пер. тока, 4 полюсн., защита линии электронный расцепитель ETU12, LIG In=250A, номинальный ток Ir=100-250A, защита от тока перегрузки Ii=1.25 до 11 x In, защита от тока кз с защитой нейтрали без доп. расцепителя с рамочными зажимами без доп. и сигнальных контактов |  |  | 2204.63 | 1 | 1 | 1 | 15 | 4011209809505 | LF |  | P360 | 3740 | 113
3VL37252TN460AA0 | 3VL3725-2TN46-0AA0 | Выключатель VL 250H высокая откл. способность Icu=70кА / 415 В пер. тока, 4 полюсн., защита линии электронный расцепитель ETU12, LIG In=250A, номинальный ток Ir=100-250A, защита от тока перегрузки Ii=1.25 до 11 x In, защита от тока кз с защитой нейтрали без доп. расцепителя без доп. и сигнальных контактов |  |  | 2180.9 | 1 | 1 | 1 | 15 | 4011209810075 | LF |  | P360 | 3740 | 113
3VL37252UH330AA0 | 3VL3725-2UH33-0AA0 | Выключатель VL 250H высокая откл. способность Icu=70кА / 415 В пер. тока, 3 полюсн., защита линии электронный расцепитель LCD дисплей ETU40, LI/LS/LSI In=250A, номинальный ток Ir=100-250A, защита от тока перегрузки Isd=1.5 до 10 x Ir, Ii=11 x In защита от тока кз с рамочными зажимами без доп. расцепителя без доп. и сигнальных контактов |  |  | 2072.42 | 1 | 1 | 1 | 15 | 4011209885820 | LF |  | P360 | 3740 | 113
3VL37252UH360AA0 | 3VL3725-2UH36-0AA0 | Выключатель VL 250H высокая откл. способность Icu=70кА / 415 В пер. тока, 3 полюсн., защита линии электронный расцепитель LCD дисплей ETU40, LI/LS/LSI In=250A, номинальный ток Ir=100-250A, защита от тока перегрузки Isd=1.5 до 10 x Ir, Ii=11 x In защита от тока кз без доп. расцепителя без доп. и сигнальных контактов |  |  | 2056.6 | 1 | 1 | 1 | 15 | 4011209885851 | LF |  | P360 | 3740 | 113
3VL37252UJ430AA0 | 3VL3725-2UJ43-0AA0 | Выключатель VL 250H высокая откл. способность Icu=70кА / 415 В пер. тока, 4 полюсн., защита линии электронный расцепитель LCD дисплей ETU40, LI/LS/LSI In=250A, номинальный ток Ir=100-250A, защита от тока перегрузки Isd=1.5 до 10 x Ir, Ii=11 x In защита от тока кз с защитой нейтрали с рамочными зажимами без доп. расцепителя без доп. и сигнальных контактов |  |  | 2611.43 | 1 | 1 | 1 | 15 | 4011209886544 | LF |  | P360 | 3740 | 113
3VL37252UJ460AA0 | 3VL3725-2UJ46-0AA0 | Выключатель VL 250H высокая откл. способность Icu=70кА / 415 В пер. тока, 4 полюсн., защита линии электронный расцепитель LCD дисплей ETU40, LI/LS/LSI In=250A, номинальный ток Ir=100-250A, защита от тока перегрузки Isd=1.5 до 10 x Ir, Ii=11 x In защита от тока кз с защитой нейтрали без доп. расцепителя без доп. и сигнальных контактов |  |  | 2587.7 | 1 | 1 | 1 | 15 | 4011209886575 | LF |  | P360 | 3740 | 113
3VL37252UL330AA0 | 3VL3725-2UL33-0AA0 | Выключатель VL 250H высокая откл. способность Icu=70кА / 415 В пер. тока, 3 полюсн., защита линии электронный расцепитель LCD дисплей ETU42, LSIG 3 фазы/3 проводника In=250A, номинальный ток Ir=100-250A, защита от тока перегрузки Isd=1.5 до 10 x Ir, Ii=11 x In защита от тока кз с рамочными зажимами без доп. расцепителя без доп. и сигнальных контактов |  |  | 2292.77 | 1 | 1 | 1 | 15 | 4011209885943 | LF |  | P360 | 3740 | 113
3VL37252UL360AA0 | 3VL3725-2UL36-0AA0 | Выключатель VL 250H высокая откл. способность Icu=70кА / 415 В пер. тока, 3 полюсн., защита линии электронный расцепитель LCD дисплей ETU42, LSIG 3 фазы/3 проводника In=250A, номинальный ток Ir=100-250A, защита от тока перегрузки Isd=1.5 до 10 x Ir, Ii=11 x In защита от тока кз без доп. расцепителя без доп. и сигнальных контактов |  |  | 2282.6 | 1 | 1 | 1 | 15 | 4011209885974 | LF |  | P360 | 3740 | 113
3VL37252UM330AA0 | 3VL3725-2UM33-0AA0 | Выключатель VL 250H высокая откл. способность Icu=70кА / 415 В пер. тока, 3 полюсн., защита линии электронный расцепитель LCD дисплей ETU42, LSIG 3 фазы/4 проводника In=250A, номинальный ток Ir=100-250A, защита от тока перегрузки Isd=1.5 до 10 x Ir, Ii=11 x In защита от тока кз с рамочными зажимами без доп. расцепителя без доп. и сигнальных контактов |  |  | 2292.77 | 1 | 1 | 1 | 15 | 4011209886063 | LF |  | P360 | 3740 | 113
3VL37252UM360AA0 | 3VL3725-2UM36-0AA0 | Выключатель VL 250H высокая откл. способность Icu=70кА / 415 В пер. тока, 3 полюсн., защита линии электронный расцепитель LCD дисплей ETU42, LSIG 3 фазы/4 проводника In=250A, номинальный ток Ir=100-250A, защита от тока перегрузки Isd=1.5 до 10 x Ir, Ii=11 x In защита от тока кз без доп. расцепителя без доп. и сигнальных контактов |  |  | 2282.6 | 1 | 1 | 1 | 15 | 4011209886094 | LF |  | P360 | 3740 | 113
3VL37252UN430AA0 | 3VL3725-2UN43-0AA0 | Выключатель VL 250H высокая откл. способность Icu=70кА / 415 В пер. тока, 4 полюсн., защита линии электронный расцепитель LCD дисплей ETU42, LSIG In=250A, номинальный ток Ir=100-250A, защита от тока перегрузки Isd=1.5 до 10 x Ir, Ii=11 x In защита от тока кз с защитой нейтрали защита от утечки на землю с рамочными зажимами без доп. расцепителя без доп. и сигнальных контактов |  |  | 2611.43 | 1 | 1 | 1 | 15 | 4011209886667 | LF |  | P360 | 3740 | 113
3VL37252UN460AA0 | 3VL3725-2UN46-0AA0 | Выключатель VL 250H высокая откл. способность Icu=70кА / 415 В пер. тока, 4 полюсн., защита линии электронный расцепитель LCD дисплей ETU42, LSIG In=250A, номинальный ток Ir=100-250A, защита от тока перегрузки Isd=1.5 до 10 x Ir, Ii=11 x In защита от тока кз с защитой нейтрали защита от утечки на землю без доп. расцепителя без доп. и сигнальных контактов |  |  | 2587.7 | 1 | 1 | 1 | 15 | 4011209886698 | LF |  | P360 | 3740 | 113
3VL37252UP330AA0 | 3VL3725-2UP33-0AA0 | Выключатель VL 250H высокая откл. способность Icu=70кА / 415 В пер. тока, 3 полюсн., защита электродвигателя/генератора электронный расцепитель LCD дисплей ETU40M, LI In=250A, номинальный ток Ir=100-250A, защита от тока перегрузки Ii=1.25 до 11 x In, защита от тока кз с рамочными зажимами без доп. расцепителя без доп. и сигнальных контактов |  |  | 2072.42 | 1 | 1 | 1 | 15 | 4011209885707 | LF |  | P360 | 3740 | 113
3VL37252UP360AA0 | 3VL3725-2UP36-0AA0 | Выключатель VL 250H высокая откл. способность Icu=70кА / 415 В пер. тока, 3 полюсн., защита электродвигателя/генератора электронный расцепитель LCD дисплей ETU40M, LI In=250A, номинальный ток Ir=100-250A, защита от тока перегрузки Ii=1.25 до 11 x In, защита от тока кз без доп. расцепителя без доп. и сигнальных контактов |  |  | 2056.6 | 1 | 1 | 1 | 15 | 4011209885738 | LF |  | P360 | 3740 | 113
3VL37253AA360AA0 | 3VL3725-3AA36-0AA0 | Выключатель VL 250L без расцепителя очень высокая откл. способность Icu= 100 кА / 415 В пер. тока, 3-полюсн. In= < 250 A, номинальный ток без доп. расцепителя с винтовым соединением |  |  | 768.4 | 1 | 1 | 1 | 15 | 4011209652132 | LF |  | P360 | 3740 | 113
3VL37253AA460AA0 | 3VL3725-3AA46-0AA0 | Выключатель VL 250L без расцепителя очень высокая откл. способность Icu= 100 кА / 415 В пер. тока, 4-полюсн. In= < 250 A, номинальный ток без доп. расцепителя с винтовым соединениемS |  |  | 986.49 | 1 | 1 | 1 | 15 | 4011209652125 | LF |  | P360 | 3740 | 113
3VL37253DC330AA0 | 3VL3725-3DC33-0AA0 | Выключатель VL 250L очень высокая откл. способность Icu=100кА / 415 В пер. тока, 3 полюсн., защита линии расцепитель макс. тока TM, LI In=250A, номинальный ток Ir=200-250A, защита от тока перегрузки Ii=1200-2500A, защита от тока кз с рамочными зажимами без доп. расцепителя без доп. и сигнальных контактов |  |  | 1362.78 | 1 | 1 | 1 | 15 | 4011209783454 | LF |  | P360 | 3740 | 113
3VL37253DC360AA0 | 3VL3725-3DC36-0AA0 | Выключатель VL 250L очень высокая откл. способность Icu=100кА / 415 В пер. тока, 3 полюсн., защита линии расцепитель макс. тока TM, LI In=250A, номинальный ток Ir=200-250A, защита от тока перегрузки Ii=1200-2500A, защита от тока кз без доп. расцепителя без доп. и сигнальных контактов |  |  | 1344.7 | 1 | 1 | 1 | 15 | 4011209484856 | LF |  | P360 | 3740 | 113
3VL37253DE330AA0 | 3VL3725-3DE33-0AA0 | Выключатель VL 250L очень высокая откл. способность Icu=100кА / 415 В пер. тока, 3 полюсн., не расцепитель макс. тока магнитный In=250A, номинальный ток Ii=3500A, защита от тока кз Ii=4000A, защита от тока кз с рамочными зажимами без доп. расцепителя без доп. и сигнальных контактов |  |  | 969.54 | 1 | 1 | 1 | 15 | 4011209783461 | LF |  | P360 | 3740 | 113
3VL37253DE360AA0 | 3VL3725-3DE36-0AA0 | Выключатель VL 250L очень высокая откл. способность Icu=100кА / 415 В пер. тока, 3 полюсн., не расцепитель макс. тока магнитный In=250A, номинальный ток Ii=3500A, защита от тока кз Ii=4000A, защита от тока кз без доп. расцепителя без доп. и сигнальных контактов |  |  | 955.98 | 1 | 1 | 1 | 15 | 4011209474086 | LF |  | P360 | 3740 | 113
3VL37253DK330AA0 | 3VL3725-3DK33-0AA0 | Выключатель VL 250L очень высокая откл. способность Icu=100кА / 415 В пер. тока, 3 полюсн., защита пусковых сборок расцепитель макс. тока магнитный In=250A, номинальный ток Ii=1750-3500A, защита от тока кз с рамочными зажимами без доп. расцепителя без доп. и сигнальных контактов |  |  | 1281.42 | 1 | 1 | 1 | 15 | 4011209859487 | LF |  | P360 | 3740 | 113
3VL37253DK360AA0 | 3VL3725-3DK36-0AA0 | Выключатель VL 250L очень высокая откл. способность Icu=100кА / 415 В пер. тока, 3 полюсн., защита пусковых сборок расцепитель макс. тока магнитный In=250A, номинальный ток Ii=1750-3500A, защита от тока кз без доп. расцепителя без доп. и сигнальных контактов |  |  | 1265.6 | 1 | 1 | 1 | 15 | 4011209484863 | LF |  | P360 | 3740 | 113
3VL37253EC430AA0 | 3VL3725-3EC43-0AA0 | Выключатель VL 250L очень высокая откл. способность Icu=100кА / 415 В пер. тока, 4 полюсн., защита линии расцепитель макс. тока TM, LI In=250A, номинальный ток Ir=200-250A, защита от тока перегрузки Ii=1200-2500A, защита от тока кз с защитой нейтрали с рамочными зажимами без доп. расцепителя без доп. и сигнальных контактов |  |  | 1890.49 | 1 | 1 | 1 | 15 | 4011209951129 | LF |  | P360 | 3740 | 113
3VL37253EC460AA0 | 3VL3725-3EC46-0AA0 | Выключатель VL 250L очень высокая откл. способность Icu=100кА / 415 В пер. тока, 4 полюсн., защита линии расцепитель макс. тока TM, LI In=250A, номинальный ток Ir=200-250A, защита от тока перегрузки Ii=1200-2500A, защита от тока кз с защитой нейтрали без доп. расцепителя без доп. и сигнальных контактов |  |  | 1875.8 | 1 | 1 | 1 | 15 | 4011209484870 | LF |  | P360 | 3740 | 113
3VL37253EE430AA0 | 3VL3725-3EE43-0AA0 | Выключатель VL 250L очень высокая откл. способность Icu=100кА / 415 В пер. тока, 4 полюсн., не расцепитель макс. тока магнитный In=250A, номинальный ток Ii=3500A, защита от тока кз с рамочными зажимами без доп. расцепителя без доп. и сигнальных контактов |  |  | 1263.34 | 1 | 1 | 1 | 15 | 4011209951136 | LF |  | P360 | 3740 | 113
3VL37253EE460AA0 | 3VL3725-3EE46-0AA0 | Выключатель VL 250L очень высокая откл. способность Icu=100кА / 415 В пер. тока, 4 полюсн., не расцепитель макс. тока магнитный In=250A, номинальный ток Ii=3500A, защита от тока кз без доп. расцепителя без доп. и сигнальных контактов |  |  | 1243 | 1 | 1 | 1 | 15 | 4011209474079 | LF |  | P360 | 3740 | 113
3VL37253EJ430AA0 | 3VL3725-3EJ43-0AA0 | Выключатель VL 250L очень высокая откл. способность Icu=100кА / 415 В пер. тока, 4 полюсн., защита линии расцепитель макс. тока TM, LI In=250A, номинальный ток Ir=200-250A, защита от тока перегрузки Ii=1200-2500A, защита от тока кз без защиты нейтрали с рамочными зажимами без доп. расцепителя без доп. и сигнальных контактов |  |  | 1751.5 | 1 | 1 | 1 | 15 | 4011209863163 | LF |  | P360 | 3740 | 113
3VL37253EJ460AA0 | 3VL3725-3EJ46-0AA0 | Выключатель VL 250L очень высокая откл. способность Icu=100кА / 415 В пер. тока, 4 полюсн., защита линии расцепитель макс. тока TM, LI In=250A, номинальный ток Ir=200-250A, защита от тока перегрузки Ii=1200-2500A, защита от тока кз без защиты нейтрали без доп. расцепителя без доп. и сигнальных контактов |  |  | 1728.9 | 1 | 1 | 1 | 15 | 4011209484887 | LF |  | P360 | 3740 | 113
3VL37253EM430AA0 | 3VL3725-3EM43-0AA0 | Выключатель VL 250L очень высокая откл. способность Icu= 100кА, 415В пер. тока, 4 полюсн., защита линии расцепитель макс. тока TM, LI In= 250A, номинальный ток Ir= 200...250A, защита от тока перегрузки Ii= 1250...2500A, защита от тока кз с защитой нейтрали (100%) с рамочными зажимами без доп. расцепителя без доп. и сигнальных контактов |  |  | 1890.49 | 1 | 1 | 1 | 15 | 4011209852945 | LF |  | P360 | 3740 | 113
3VL37253EM460AA0 | 3VL3725-3EM46-0AA0 | Выключатель VL 250L очень высокая откл. способность Icu= 100кА, 415В пер. тока, 4 полюсн., защита линии расцепитель макс. тока TM, LI In= 250A, номинальный ток Ir= 200...250A, защита от тока перегрузки Ii= 1250...2500A, защита от тока кз с защитой нейтрали (100%) без доп. расцепителя без доп. и сигнальных контактов |  |  | 1875.8 | 1 | 1 | 1 | 15 | 4011209731745 | LF |  | P360 | 3740 | 113
3VL37253LA430AA0 | 3VL3725-3LA43-0AA0 | Выключатель VL 250L очень высокая откл. способность Icu= 100кА, 415В пер. тока, 4-полюсн., защита электроустановок электронный расцепитель ETU10, LI In= 250A, номинальный ток Ir= 100...250A, защита от тока перегрузки , Ii= 1.25 до 11 x In, защита от тока кз с защитой нейтрали без доп. расцепителя рамочные зажимы морской регистр LRS, DNV и GL без доп. и сигнальных контактов |  |  | 2414.81 | 1 | 1 | 1 | 15 | 4011209873339 | LF |  | P360 | 3740 | 113
3VL37253LA460AA0 | 3VL3725-3LA46-0AA0 | Выключатель VL 250L очень высокая откл. способность Icu= 100кА, 415В пер. тока, 4-полюсн., защита электроустановок электронный расцепитель ETU10, LI In= 250A, номинальный ток Ir= 100...250A, защита от тока перегрузки , Ii= 1.25 до 11 x In, защита от тока кз с защитой нейтрали без доп. расцепителя морской регистр LRS, DNV и GL без доп. и сигнальных контактов |  |  | 2395.6 | 1 | 1 | 1 | 15 | 4011209873360 | LF |  | P360 | 3740 | 113
3VL37253LB330AA0 | 3VL3725-3LB33-0AA0 | Выключатель VL 250L очень высокая откл. способность Icu= 100кА, 415В пер. тока, 3-полюсн., защита электроустановок электронный расцепитель ETU10, LI In= 250A, номинальный ток Ir= 100...250A, защита от тока перегрузки , Ii= 1.25 до 11 x In, защита от тока кз без доп. расцепителя рамочные зажимы морской регистр LRS, DNV и GL без доп. и сигнальных контактов |  |  | 1758.28 | 1 | 1 | 1 | 15 | 4011209872622 | LF |  | P360 | 3740 | 113
3VL37253LB360AA0 | 3VL3725-3LB36-0AA0 | Выключатель VL 250L очень высокая откл. способность Icu= 100кА, 415В пер. тока, 3-полюсн., защита электроустановок электронный расцепитель ETU10, LI In= 250A, номинальный ток Ir= 100...250A, защита от тока перегрузки , Ii= 1.25 до 11 x In, защита от тока кз без доп. расцепителя морской регистр LRS, DNV и GL без доп. и сигнальных контактов |  |  | 1740.2 | 1 | 1 | 1 | 15 | 4011209872653 | LF |  | P360 | 3740 | 113
3VL37253LE330AA0 | 3VL3725-3LE33-0AA0 | Выключатель VL 250L очень высокая откл. способность Icu= 100кА, 415В пер. тока, 3-полюсн., защита электроустановок электронный расцепитель ETU20, LSI In= 250A, номинальный ток Ir= 100...250A, защита от тока перегрузки , Isd=1.5 до 10 x Ir, Ii=11 x In защита от тока кз без доп. расцепителя рамочные зажимы морской регистр LRS, DNV и GL без доп. и сигнальных контактов |  |  | 1828.34 | 1 | 1 | 1 | 15 | 4011209872745 | LF |  | P360 | 3740 | 113
3VL37253LE360AA0 | 3VL3725-3LE36-0AA0 | Выключатель VL 250L очень высокая откл. способность Icu= 100кА, 415В пер. тока, 3-полюсн., защита электроустановок электронный расцепитель ETU20, LSI In= 250A, номинальный ток Ir= 100...250A, защита от тока перегрузки , Isd=1.5 до 10 x Ir, Ii=11 x In защита от тока кз без доп. расцепителя морской регистр LRS, DNV и GL без доп. и сигнальных контактов |  |  | 1819.3 | 1 | 1 | 1 | 15 | 4011209872776 | LF |  | P360 | 3740 | 113
3VL37253LF430AA0 | 3VL3725-3LF43-0AA0 | Выключатель VL 250L очень высокая откл. способность Icu= 100кА, 415В пер. тока, 4-полюсн., защита электроустановок электронный расцепитель ETU20, LSI In= 250A, номинальный ток Ir= 100...250A, защита от тока перегрузки , Isd=1.5 до 10 x Ir, Ii=11 x In защита от тока кз с защитой нейтрали без доп. расцепителя рамочные зажимы морской регистр LRS, DNV и GL без доп. и сигнальных контактов |  |  | 2496.17 | 1 | 1 | 1 | 15 | 4011209873438 | LF |  | P360 | 3740 | 113
3VL37253LF460AA0 | 3VL3725-3LF46-0AA0 | Выключатель VL 250L очень высокая откл. способность Icu= 100кА, 415В пер. тока, 4-полюсн., защита электроустановок электронный расцепитель ETU20, LSI In= 250A, номинальный ток Ir= 100...250A, защита от тока перегрузки , Isd=1.5 до 10 x Ir, Ii=11 x In защита от тока кз с защитой нейтрали без доп. расцепителя морской регистр LRS, DNV и GL без доп. и сигнальных контактов |  |  | 2474.7 | 1 | 1 | 1 | 15 | 4011209873469 | LF |  | P360 | 3740 | 113
3VL37253LS330AA0 | 3VL3725-3LS33-0AA0 | Выключатель VL 250L очень высокая откл. способность Icu= 100кА, 415В пер. тока, 3-полюсн., защита электродвигателей электронный расцепитель ETU30M, LI Ir=100...250A, защита от тока перегрузки TC= 10A ... 30, Ii= 6 / 8 / 11 x In, защита от тока кз без доп. расцепителя рамочные зажимы морской регистр LRS, DNV и GL без доп. и сигнальных контактов |  |  | 1909.7 | 1 | 1 | 1 | 15 | 4011209872868 | LF |  | P360 | 3740 | 113
3VL37253LS360AA0 | 3VL3725-3LS36-0AA0 | Выключатель VL 250L очень высокая откл. способность Icu= 100кА, 415В пер. тока, 3-полюсн., защита электродвигателей электронный расцепитель ETU30M, LI Ir=100...250A, защита от тока перегрузки TC= 10A ... 30, Ii= 6 / 8 / 11 x In, защита от тока кз без доп. расцепителя морской регистр LRS, DNV и GL без доп. и сигнальных контактов |  |  | 1898.4 | 1 | 1 | 1 | 15 | 4011209872899 | LF |  | P360 | 3740 | 113
3VL37253MB330AA0 | 3VL3725-3MB33-0AA0 | Выключатель VL 250L очень высокая откл. способность Icu=100кА / 415 В пер. тока, 3 полюсн., защита линии электронный расцепитель ETU10, LI In=250A, номинальный ток Ir=100-250A, защита от тока перегрузки Ii=1.25 до 11 x In, защита от тока кз без доп. расцепителя без доп. расцепителя с рамочными зажимами ETU с функцией коммуникации без доп. и сигнальных контактов |  |  | 1630.59 | 1 | 1 | 1 | 15 | 4011209810372 | LF |  | P360 | 3740 | 113
3VL37253MB360AA0 | 3VL3725-3MB36-0AA0 | Выключатель VL 250L очень высокая откл. способность Icu=100кА / 415 В пер. тока, 3 полюсн., защита линии электронный расцепитель ETU10, LI In=250A, номинальный ток Ir=100-250A, защита от тока перегрузки Ii=1.25 до 11 x In, защита от тока кз без доп. расцепителя без доп. расцепителя ETU с функцией коммуникации без доп. и сигнальных контактов |  |  | 1615.9 | 1 | 1 | 1 | 15 | 4011209810884 | LF |  | P360 | 3740 | 113
3VL37253ME330AA0 | 3VL3725-3ME33-0AA0 | Выключатель VL 250L очень высокая откл. способность Icu=100кА / 415 В пер. тока, 3 полюсн., защита линии электронный расцепитель ETU20, LSI In=250A, номинальный ток Ir=100-250A, защита от тока перегрузки Isd=1.5 до 10 x Ir, Ii=11 x In защита от тока кз без доп. расцепителя с рамочными зажимами ETU с функцией коммуникации без доп. и сигнальных контактов |  |  | 1676.92 | 1 | 1 | 1 | 15 | 4011209810396 | LF |  | P360 | 3740 | 113
3VL37253ME360AA0 | 3VL3725-3ME36-0AA0 | Выключатель VL 250L очень высокая откл. способность Icu=100кА / 415 В пер. тока, 3 полюсн., защита линии электронный расцепитель ETU20, LSI In=250A, номинальный ток Ir=100-250A, защита от тока перегрузки Isd=1.5 до 10 x Ir, Ii=11 x In защита от тока кз без доп. расцепителя ETU с функцией коммуникации без доп. и сигнальных контактов |  |  | 1661.1 | 1 | 1 | 1 | 15 | 4011209810907 | LF |  | P360 | 3740 | 113
3VL37253MF330AA0 | 3VL3725-3MF33-0AA0 | Выключатель VL 250L очень высокая откл. способность Icu=100кА / 415 В пер. тока, 3 полюсн., защита линии электронный расцепитель ETU12, LIG 3 фазы/3 проводника In=250A, номинальный ток Ir=100-250A, защита от тока перегрузки Ii=1.25 до 11 x In, защита от тока кз без доп. расцепителя с рамочными зажимами ETU с функцией коммуникации без доп. и сигнальных контактов |  |  | 2048.69 | 1 | 1 | 1 | 15 | 4011209810419 | LF |  | P360 | 3740 | 113
3VL37253MF360AA0 | 3VL3725-3MF36-0AA0 | Выключатель VL 250L очень высокая откл. способность Icu=100кА / 415 В пер. тока, 3 полюсн., защита линии электронный расцепитель ETU12, LIG 3 фазы/3 проводника In=250A, номинальный ток Ir=100-250A, защита от тока перегрузки Ii=1.25 до 11 x In, защита от тока кз без доп. расцепителя ETU с функцией коммуникации без доп. и сигнальных контактов |  |  | 2034 | 1 | 1 | 1 | 15 | 4011209810921 | LF |  | P360 | 3740 | 113
3VL37253MG330AA0 | 3VL3725-3MG33-0AA0 | Выключатель VL 250L очень высокая откл. способность Icu=100кА / 415 В пер. тока, 3 полюсн., защита линии электронный расцепитель ETU22, LSIG 3 фазы/3 проводника In=250A, номинальный ток Ir=100-250A, защита от тока перегрузки Isd=1.5 до 10 x Ir, Ii=11 x In защита от тока кз без доп. расцепителя с рамочными зажимами ETU с функцией коммуникации без доп. и сигнальных контактов |  |  | 1909.7 | 1 | 1 | 1 | 15 | 4011209810433 | LF |  | P360 | 3740 | 113
3VL37253MG360AA0 | 3VL3725-3MG36-0AA0 | Выключатель VL 250L очень высокая откл. способность Icu=100кА / 415 В пер. тока, 3 полюсн., защита линии электронный расцепитель ETU22, LSIG 3 фазы/3 проводника In=250A, номинальный ток Ir=100-250A, защита от тока перегрузки Isd=1.5 до 10 x Ir, Ii=11 x In защита от тока кз без доп. расцепителя ETU с функцией коммуникации без доп. и сигнальных контактов |  |  | 1898.4 | 1 | 1 | 1 | 15 | 4011209810945 | LF |  | P360 | 3740 | 113
3VL37253MH330AA0 | 3VL3725-3MH33-0AA0 | Выключатель VL 250L очень высокая откл. способность Icu=100кА / 415 В пер. тока, 3 полюсн., защита линии электронный расцепитель ETU22, LSIG 3 фазы/4 проводника In=250A, номинальный ток Ir=100-250A, защита от тока перегрузки Isd=1.5 до 10 x Ir, Ii=11 x In защита от тока кз без доп. расцепителя с рамочными зажимами ETU с функцией коммуникации без доп. и сигнальных контактов |  |  | 1909.7 | 1 | 1 | 1 | 15 | 4011209810457 | LF |  | P360 | 3740 | 113
3VL37253MH360AA0 | 3VL3725-3MH36-0AA0 | Выключатель VL 250L очень высокая откл. способность Icu=100кА / 415 В пер. тока, 3 полюсн., защита линии электронный расцепитель ETU22, LSIG 3 фазы/4 проводника In=250A, номинальный ток Ir=100-250A, защита от тока перегрузки Isd=1.5 до 10 x Ir, Ii=11 x In защита от тока кз без доп. расцепителя ETU с функцией коммуникации без доп. и сигнальных контактов |  |  | 1898.4 | 1 | 1 | 1 | 15 | 4011209810969 | LF |  | P360 | 3740 | 113
3VL37253ML330AA0 | 3VL3725-3ML33-0AA0 | Выключатель VL 250L очень высокая откл. способность Icu=100кА / 415 В пер. тока, 3 полюсн., защита линии электронный расцепитель ETU12, LIG 3 фазы/3 проводника In=250A, номинальный ток Ir=100-250A, защита от тока перегрузки Ii=1.25 до 11 x In, защита от тока кз без доп. расцепителя с рамочными зажимами ETU с функцией коммуникации без доп. и сигнальных контактов |  |  | 1885.97 | 1 | 1 | 1 | 15 | 4011209810471 | LF |  | P360 | 3740 | 113
3VL37253ML360AA0 | 3VL3725-3ML36-0AA0 | Выключатель VL 250L очень высокая откл. способность Icu=100кА / 415 В пер. тока, 3 полюсн., защита линии электронный расцепитель ETU12, LIG 3 фазы/3 проводника In=250A, номинальный ток Ir=100-250A, защита от тока перегрузки Ii=1.25 до 11 x In, защита от тока кз без доп. расцепителя ETU с функцией коммуникации без доп. и сигнальных контактов |  |  | 1875.8 | 1 | 1 | 1 | 15 | 4011209810983 | LF |  | P360 | 3740 | 113
3VL37253MP330AA0 | 3VL3725-3MP33-0AA0 | Выключатель VL 250L очень высокая откл. способность Icu=100кА / 415 В пер. тока, 3 полюсн., защита электродвигателя/генератора электронный расцепитель ETU10M, LI In=250A, номинальный ток Ir=100-250A, защита от тока перегрузки Ii=1.25 до 11 x In, защита от тока кз без доп. расцепителя с рамочными зажимами ETU с функцией коммуникации без доп. и сигнальных контактов |  |  | 1641.89 | 1 | 1 | 1 | 15 | 4011209810495 | LF |  | P360 | 3740 | 113
3VL37253MP360AA0 | 3VL3725-3MP36-0AA0 | Выключатель VL 250L очень высокая откл. способность Icu=100кА / 415 В пер. тока, 3 полюсн., защита электродвигателя/генератора электронный расцепитель ETU10M, LI In=250A, номинальный ток Ir=100-250A, защита от тока перегрузки Ii=1.25 до 11 x In, защита от тока кз без доп. расцепителя ETU с функцией коммуникации без доп. и сигнальных контактов |  |  | 1627.2 | 1 | 1 | 1 | 15 | 4011209811003 | LF |  | P360 | 3740 | 113
3VL37253MS330AA0 | 3VL3725-3MS33-0AA0 | Выключатель VL 250L очень высокая откл. способность 100 кА, 415В пер. тока, 3-полюсн., защита электродвигателей электронный расцепитель ETU30M, LI In=250A, номинальный ток TC= 10A ... 30, класс задержки Ii= 6 ... 11 x In, защита от тока кз без доп. расцепителя с рамочными зажимами ETU с функцией коммуникации без доп. и сигнальных контактов |  |  | 1734.55 | 1 | 1 | 1 | 15 | 4011209800441 | LF |  | P360 | 3740 | 113
3VL37253MS360AA0 | 3VL3725-3MS36-0AA0 | Выключатель VL 250L очень высокая откл. способность 100 кА, 415В пер. тока, 3-полюсн., защита электродвигателей электронный расцепитель ETU30M, LI In=250A, номинальный ток TC= 10A ... 30, класс задержки Ii= 6 ... 11 x In, защита от тока кз без доп. расцепителя ETU с функцией коммуникации без доп. и сигнальных контактов |  |  | 1717.6 | 1 | 1 | 1 | 15 | 4011209811027 | LF |  | P360 | 3740 | 113
3VL37253NA430AA0 | 3VL3725-3NA43-0AA0 | Выключатель VL 250L очень высокая откл. способность Icu=100кА / 415 В пер. тока, 4 полюсн., защита линии электронный расцепитель ETU10, LI In=250A, номинальный ток Ir=100-250A, защита от тока перегрузки Ii=1.25 до 11 x In, защита от тока кз с защитой нейтрали без доп. расцепителя с рамочными зажимами ETU с функцией коммуникации без доп. и сигнальных контактов |  |  | 2158.3 | 1 | 1 | 1 | 15 | 4011209810631 | LF |  | P360 | 3740 | 113
3VL37253NA460AA0 | 3VL3725-3NA46-0AA0 | Выключатель VL 250L очень высокая откл. способность Icu=100кА / 415 В пер. тока, 4 полюсн., защита линии электронный расцепитель ETU10, LI In=250A, номинальный ток Ir=100-250A, защита от тока перегрузки Ii=1.25 до 11 x In, защита от тока кз с защитой нейтрали без доп. расцепителя ETU с функцией коммуникации без доп. и сигнальных контактов |  |  | 2135.7 | 1 | 1 | 1 | 15 | 4011209811164 | LF |  | P360 | 3740 | 113
3VL37253NB430AA0 | 3VL3725-3NB43-0AA0 | Выключатель VL 250L очень высокая откл. способность Icu=100кА / 415 В пер. тока, 4 полюсн., защита линии электронный расцепитель ETU10, LI In=250A, номинальный ток Ir=100-250A, защита от тока перегрузки Ii=1.25 до 11 x In, защита от тока кз с защитой нейтрали без доп. расцепителя с рамочными зажимами ETU с функцией коммуникации без доп. и сигнальных контактов |  |  | 2054.34 | 1 | 1 | 1 | 15 | 4011209810655 | LF |  | P360 | 3740 | 113
3VL37253NB460AA0 | 3VL3725-3NB46-0AA0 | Выключатель VL 250L очень высокая откл. способность Icu=100кА / 415 В пер. тока, 4 полюсн., защита линии электронный расцепитель ETU10, LI In=250A, номинальный ток Ir=100-250A, защита от тока перегрузки Ii=1.25 до 11 x In, защита от тока кз с защитой нейтрали без доп. расцепителя ETU с функцией коммуникации без доп. и сигнальных контактов |  |  | 2034 | 1 | 1 | 1 | 15 | 4011209811188 | LF |  | P360 | 3740 | 113
3VL37253NE430AA0 | 3VL3725-3NE43-0AA0 | Выключатель VL 250L очень высокая откл. способность Icu=100кА / 415 В пер. тока, 4 полюсн., защита линии электронный расцепитель ETU20, LSI In=250A, номинальный ток Ir=100-250A, защита от тока перегрузки Isd=1.5 до 10 x Ir, Ii=11 x In защита от тока кз с защитой нейтрали без доп. расцепителя с рамочными зажимами ETU с функцией коммуникации без доп. и сигнальных контактов |  |  | 2111.97 | 1 | 1 | 1 | 15 | 4011209810679 | LF |  | P360 | 3740 | 113
3VL37253NE460AA0 | 3VL3725-3NE46-0AA0 | Выключатель VL 250L очень высокая откл. способность Icu=100кА / 415 В пер. тока, 4 полюсн., защита линии электронный расцепитель ETU20, LSI In=250A, номинальный ток Ir=100-250A, защита от тока перегрузки Isd=1.5 до 10 x Ir, Ii=11 x In защита от тока кз с защитой нейтрали без доп. расцепителя ETU с функцией коммуникации без доп. и сигнальных контактов |  |  | 2090.5 | 1 | 1 | 1 | 15 | 4011209811201 | LF |  | P360 | 3740 | 113
3VL37253NF430AA0 | 3VL3725-3NF43-0AA0 | Выключатель VL 250L очень высокая откл. способность Icu=100кА / 415 В пер. тока, 4 полюсн., защита линии электронный расцепитель ETU20, LSI In=250A, номинальный ток Ir=100-250A, защита от тока перегрузки Isd=1.5 до 10 x Ir, Ii=11 x In защита от тока кз с защитой нейтрали без доп. расцепителя с рамочными зажимами ETU с функцией коммуникации без доп. и сигнальных контактов |  |  | 2228.36 | 1 | 1 | 1 | 15 | 4011209810693 | LF |  | P360 | 3740 | 113
3VL37253NF460AA0 | 3VL3725-3NF46-0AA0 | Выключатель VL 250L очень высокая откл. способность Icu=100кА / 415 В пер. тока, 4 полюсн., защита линии электронный расцепитель ETU20, LSI In=250A, номинальный ток Ir=100-250A, защита от тока перегрузки Isd=1.5 до 10 x Ir, Ii=11 x In защита от тока кз с защитой нейтрали без доп. расцепителя ETU с функцией коммуникации без доп. и сигнальных контактов |  |  | 2214.8 | 1 | 1 | 1 | 15 | 4011209811225 | LF |  | P360 | 3740 | 113
3VL37253NH430AA0 | 3VL3725-3NH43-0AA0 | Выключатель VL 250L очень высокая откл. способность Icu=100кА / 415 В пер. тока, 4 полюсн., защита линии электронный расцепитель ETU22, LSIG In=250A, номинальный ток Ir=100-250A, защита от тока перегрузки Isd=1.5 до 10 x Ir, Ii=11 x In защита от тока кз с защитой нейтрали без доп. расцепителя с рамочными зажимами ETU с функцией коммуникации без доп. и сигнальных контактов |  |  | 2623.86 | 1 | 1 | 1 | 15 | 4011209810716 | LF |  | P360 | 3740 | 113
3VL37253NH460AA0 | 3VL3725-3NH46-0AA0 | Выключатель VL 250L очень высокая откл. способность Icu=100кА / 415 В пер. тока, 4 полюсн., защита линии электронный расцепитель ETU22, LSIG In=250A, номинальный ток Ir=100-250A, защита от тока перегрузки Isd=1.5 до 10 x Ir, Ii=11 x In защита от тока кз с защитой нейтрали без доп. расцепителя ETU с функцией коммуникации без доп. и сигнальных контактов |  |  | 2599 | 1 | 1 | 1 | 15 | 4011209811249 | LF |  | P360 | 3740 | 113
3VL37253NN430AA0 | 3VL3725-3NN43-0AA0 | Выключатель VL 250L очень высокая откл. способность Icu=100кА / 415 В пер. тока, 4 полюсн., защита линии электронный расцепитель ETU12, LIG In=250A, номинальный ток Ir=100-250A, защита от тока перегрузки Ii=1.25 до 11 x In, защита от тока кз с защитой нейтрали без доп. расцепителя с рамочными зажимами ETU с функцией коммуникации без доп. и сигнальных контактов |  |  | 2577.53 | 1 | 1 | 1 | 15 | 4011209800427 | LF |  | P360 | 3740 | 113
3VL37253NN460AA0 | 3VL3725-3NN46-0AA0 | Выключатель VL 250L очень высокая откл. способность Icu=100кА / 415 В пер. тока, 4 полюсн., защита линии электронный расцепитель ETU12, LIG In=250A, номинальный ток Ir=100-250A, защита от тока перегрузки Ii=1.25 до 11 x In, защита от тока кз с защитой нейтрали без доп. расцепителя ETU с функцией коммуникации без доп. и сигнальных контактов |  |  | 2553.8 | 1 | 1 | 1 | 15 | 4011209811263 | LF |  | P360 | 3740 | 113
3VL37253SB330AA0 | 3VL3725-3SB33-0AA0 | Выключатель VL 250L очень высокая откл. способность Icu=100кА / 415 В пер. тока, 3 полюсн., защита линии электронный расцепитель ETU10, LI In=250A, номинальный ток Ir=100-250A, защита от тока перегрузки Ii=1.25 до 11 x In, защита от тока кз без доп. расцепителя без доп. расцепителя с рамочными зажимами без доп. и сигнальных контактов |  |  | 1536.8 | 1 | 1 | 1 | 15 | 4011209810211 | LF |  | P360 | 3740 | 113
3VL37253SB360AA0 | 3VL3725-3SB36-0AA0 | Выключатель VL 250L очень высокая откл. способность Icu=100кА / 415 В пер. тока, 3 полюсн., защита линии электронный расцепитель ETU10, LI In=250A, номинальный ток Ir=100-250A, защита от тока перегрузки Ii=1.25 до 11 x In, защита от тока кз без доп. расцепителя без доп. расцепителя без доп. и сигнальных контактов |  |  | 1525.5 | 1 | 1 | 1 | 15 | 4011209810730 | LF |  | P360 | 3740 | 113
3VL37253SE330AA0 | 3VL3725-3SE33-0AA0 | Выключатель VL 250L очень высокая откл. способность Icu=100кА / 415 В пер. тока, 3 полюсн., защита линии электронный расцепитель ETU20, LSI In=250A, номинальный ток Ir=100-250A, защита от тока перегрузки Isd=1.5 до 10 x Ir, Ii=11 x In защита от тока кз без доп. расцепителя с рамочными зажимами без доп. и сигнальных контактов |  |  | 1619.29 | 1 | 1 | 1 | 15 | 4011209810235 | LF |  | P360 | 3740 | 113
3VL37253SE360AA0 | 3VL3725-3SE36-0AA0 | Выключатель VL 250L очень высокая откл. способность Icu=100кА / 415 В пер. тока, 3 полюсн., защита линии электронный расцепитель ETU20, LSI In=250A, номинальный ток Ir=100-250A, защита от тока перегрузки Isd=1.5 до 10 x Ir, Ii=11 x In защита от тока кз без доп. расцепителя без доп. и сигнальных контактов |  |  | 1604.6 | 1 | 1 | 1 | 15 | 4011209810754 | LF |  | P360 | 3740 | 113
3VL37253SF330AA0 | 3VL3725-3SF33-0AA0 | Выключатель VL 250L очень высокая откл. способность Icu=100кА / 415 В пер. тока, 3 полюсн., защита линии электронный расцепитель ETU12, LIG 3 фазы/3 проводника In=250A, номинальный ток Ir=100-250A, защита от тока перегрузки Ii=1.25 до 11 x In, защита от тока кз без доп. расцепителя с рамочными зажимами без доп. и сигнальных контактов |  |  | 1991.06 | 1 | 1 | 1 | 15 | 4011209810259 | LF |  | P360 | 3740 | 113
3VL37253SF360AA0 | 3VL3725-3SF36-0AA0 | Выключатель VL 250L очень высокая откл. способность Icu=100кА / 415 В пер. тока, 3 полюсн., защита линии электронный расцепитель ETU12, LIG 3 фазы/3 проводника In=250A, номинальный ток Ir=100-250A, защита от тока перегрузки Ii=1.25 до 11 x In, защита от тока кз без доп. расцепителя без доп. и сигнальных контактов |  |  | 1977.5 | 1 | 1 | 1 | 15 | 4011209810778 | LF |  | P360 | 3740 | 113
3VL37253SG330AA0 | 3VL3725-3SG33-0AA0 | Выключатель VL 250L очень высокая откл. способность Icu=100кА / 415 В пер. тока, 3 полюсн., защита линии электронный расцепитель ETU22, LSIG 3 фазы/3 проводника In=250A, номинальный ток Ir=100-250A, защита от тока перегрузки Isd=1.5 до 10 x Ir, Ii=11 x In защита от тока кз без доп. расцепителя с рамочными зажимами без доп. и сигнальных контактов |  |  | 1839.64 | 1 | 1 | 1 | 15 | 4011209810273 | LF |  | P360 | 3740 | 113
3VL37253SG360AA0 | 3VL3725-3SG36-0AA0 | Выключатель VL 250L очень высокая откл. способность Icu=100кА / 415 В пер. тока, 3 полюсн., защита линии электронный расцепитель ETU22, LSIG 3 фазы/3 проводника In=250A, номинальный ток Ir=100-250A, защита от тока перегрузки Isd=1.5 до 10 x Ir, Ii=11 x In защита от тока кз без доп. расцепителя без доп. и сигнальных контактов |  |  | 1830.6 | 1 | 1 | 1 | 15 | 4011209810792 | LF |  | P360 | 3740 | 113
3VL37253SH330AA0 | 3VL3725-3SH33-0AA0 | Выключатель VL 250L очень высокая откл. способность Icu=100кА / 415 В пер. тока, 3 полюсн., защита линии электронный расцепитель ETU22, LSIG 3 фазы/4 проводника In=250A, номинальный ток Ir=100-250A, защита от тока перегрузки Isd=1.5 до 10 x Ir, Ii=11 x In защита от тока кз без доп. расцепителя с рамочными зажимами без доп. и сигнальных контактов |  |  | 1839.64 | 1 | 1 | 1 | 15 | 4011209810297 | LF |  | P360 | 3740 | 113
3VL37253SH360AA0 | 3VL3725-3SH36-0AA0 | Выключатель VL 250L очень высокая откл. способность Icu=100кА / 415 В пер. тока, 3 полюсн., защита линии электронный расцепитель ETU22, LSIG 3 фазы/4 проводника In=250A, номинальный ток Ir=100-250A, защита от тока перегрузки Isd=1.5 до 10 x Ir, Ii=11 x In защита от тока кз без доп. расцепителя без доп. и сигнальных контактов |  |  | 1830.6 | 1 | 1 | 1 | 15 | 4011209810808 | LF |  | P360 | 3740 | 113
3VL37253SL330AA0 | 3VL3725-3SL33-0AA0 | Выключатель VL 250L очень высокая откл. способность Icu=100кА / 415 В пер. тока, 3 полюсн., защита линии электронный расцепитель ETU12, LIG 3 фазы/3 проводника In=250A, номинальный ток Ir=100-250A, защита от тока перегрузки Ii=1.25 до 11 x In, защита от тока кз без доп. расцепителя с рамочными зажимами без доп. и сигнальных контактов |  |  | 1815.91 | 1 | 1 | 1 | 15 | 4011209810310 | LF |  | P360 | 3740 | 113
3VL37253SL360AA0 | 3VL3725-3SL36-0AA0 | Выключатель VL 250L очень высокая откл. способность Icu=100кА / 415 В пер. тока, 3 полюсн., защита линии электронный расцепитель ETU12, LIG 3 фазы/3 проводника In=250A, номинальный ток Ir=100-250A, защита от тока перегрузки Ii=1.25 до 11 x In, защита от тока кз без доп. расцепителя без доп. и сигнальных контактов |  |  | 1796.7 | 1 | 1 | 1 | 15 | 4011209810822 | LF |  | P360 | 3740 | 113
3VL37253SP330AA0 | 3VL3725-3SP33-0AA0 | Выключатель VL 250L очень высокая откл. способность Icu=100кА / 415 В пер. тока, 3 полюсн., защита электродвигателя/генератора электронный расцепитель ETU10M, LI In=250A, номинальный ток Ir=100-250A, защита от тока перегрузки Ii=1.25 до 11 x In, защита от тока кз без доп. расцепителя с рамочными зажимами без доп. и сигнальных контактов |  |  | 1549.23 | 1 | 1 | 1 | 15 | 4011209810334 | LF |  | P360 | 3740 | 113
3VL37253SP360AA0 | 3VL3725-3SP36-0AA0 | Выключатель VL 250L очень высокая откл. способность Icu=100кА / 415 В пер. тока, 3 полюсн., защита электродвигателя/генератора электронный расцепитель ETU10M, LI In=250A, номинальный ток Ir=100-250A, защита от тока перегрузки Ii=1.25 до 11 x In, защита от тока кз без доп. расцепителя без доп. и сигнальных контактов |  |  | 1536.8 | 1 | 1 | 1 | 15 | 4011209810846 | LF |  | P360 | 3740 | 113
3VL37253SS330AA0 | 3VL3725-3SS33-0AA0 | Выключатель VL 250L очень высокая откл. способность 100 кА, 415В пер. тока, 3-полюсн., защита электродвигателей электронный расцепитель ETU30M, LI In=250A, номинальный ток TC= 10A ... 30, класс задержки Ii= 6 ... 11 x In, защита от тока кз без доп. расцепителя с рамочными зажимами без доп. и сигнальных контактов |  |  | 1676.92 | 1 | 1 | 1 | 15 | 4011209810358 | LF |  | P360 | 3740 | 113
3VL37253SS360AA0 | 3VL3725-3SS36-0AA0 | Выключатель VL 250L очень высокая откл. способность 100 кА, 415В пер. тока, 3-полюсн., защита электродвигателей электронный расцепитель ETU30M, LI In=250A, номинальный ток TC= 10A ... 30, класс задержки Ii= 6 ... 11 x In, защита от тока кз без доп. расцепителя без доп. и сигнальных контактов |  |  | 1661.1 | 1 | 1 | 1 | 15 | 4011209810860 | LF |  | P360 | 3740 | 113
3VL37253TA430AA0 | 3VL3725-3TA43-0AA0 | Выключатель VL 250L очень высокая откл. способность Icu=100кА / 415 В пер. тока, 4 полюсн., защита линии электронный расцепитель ETU10, LI In=250A, номинальный ток Ir=100-250A, защита от тока перегрузки Ii=1.25 до 11 x In, защита от тока кз с защитой нейтрали без доп. расцепителя с рамочными зажимами без доп. и сигнальных контактов |  |  | 2088.24 | 1 | 1 | 1 | 15 | 4011209810518 | LF |  | P360 | 3740 | 113
3VL37253TA460AA0 | 3VL3725-3TA46-0AA0 | Выключатель VL 250L очень высокая откл. способность Icu=100кА / 415 В пер. тока, 4 полюсн., защита линии электронный расцепитель ETU10, LI In=250A, номинальный ток Ir=100-250A, защита от тока перегрузки Ii=1.25 до 11 x In, защита от тока кз с защитой нейтрали без доп. расцепителя без доп. и сигнальных контактов |  |  | 2067.9 | 1 | 1 | 1 | 15 | 4011209811041 | LF |  | P360 | 3740 | 113
3VL37253TB430AA0 | 3VL3725-3TB43-0AA0 | Выключатель VL 250L очень высокая откл. способность Icu=100кА / 415 В пер. тока, 4 полюсн., защита линии электронный расцепитель ETU10, LI In=250A, номинальный ток Ir=100-250A, защита от тока перегрузки Ii=1.25 до 11 x In, защита от тока кз без доп. расцепителя с рамочными зажимами без доп. и сигнальных контактов |  |  | 1995.58 | 1 | 1 | 1 | 15 | 4011209810532 | LF |  | P360 | 3740 | 113
3VL37253TB460AA0 | 3VL3725-3TB46-0AA0 | Выключатель VL 250L очень высокая откл. способность Icu=100кА / 415 В пер. тока, 4 полюсн., защита линии электронный расцепитель ETU10, LI In=250A, номинальный ток Ir=100-250A, защита от тока перегрузки Ii=1.25 до 11 x In, защита от тока кз без доп. расцепителя без доп. и сигнальных контактов |  |  | 1977.5 | 1 | 1 | 1 | 15 | 4011209811065 | LF |  | P360 | 3740 | 113
3VL37253TE430AA0 | 3VL3725-3TE43-0AA0 | Выключатель VL 250L очень высокая откл. способность Icu=100кА / 415 В пер. тока, 4 полюсн., защита линии электронный расцепитель ETU20, LSI In=250A, номинальный ток Ir=100-250A, защита от тока перегрузки Isd=1.5 до 10 x Ir, Ii=11 x In защита от тока кз без защиты нейтрали без доп. расцепителя с рамочными зажимами без доп. и сигнальных контактов |  |  | 2054.34 | 1 | 1 | 1 | 15 | 4011209810556 | LF |  | P360 | 3740 | 113
3VL37253TE460AA0 | 3VL3725-3TE46-0AA0 | Выключатель VL 250L очень высокая откл. способность Icu=100кА / 415 В пер. тока, 4 полюсн., защита линии электронный расцепитель ETU20, LSI In=250A, номинальный ток Ir=100-250A, защита от тока перегрузки Isd=1.5 до 10 x Ir, Ii=11 x In защита от тока кз без защиты нейтрали без доп. расцепителя без доп. и сигнальных контактов |  |  | 2034 | 1 | 1 | 1 | 15 | 4011209811089 | LF |  | P360 | 3740 | 113
3VL37253TF430AA0 | 3VL3725-3TF43-0AA0 | Выключатель VL 250L очень высокая откл. способность Icu=100кА / 415 В пер. тока, 4 полюсн., защита линии электронный расцепитель ETU20, LSI In=250A, номинальный ток Ir=100-250A, защита от тока перегрузки Isd=1.5 до 10 x Ir, Ii=11 x In защита от тока кз с защитой нейтрали без доп. расцепителя с рамочными зажимами без доп. и сигнальных контактов |  |  | 2169.6 | 1 | 1 | 1 | 15 | 4011209810570 | LF |  | P360 | 3740 | 113
3VL37253TF460AA0 | 3VL3725-3TF46-0AA0 | Выключатель VL 250L очень высокая откл. способность Icu=100кА / 415 В пер. тока, 4 полюсн., защита линии электронный расцепитель ETU20, LSI In=250A, номинальный ток Ir=100-250A, защита от тока перегрузки Isd=1.5 до 10 x Ir, Ii=11 x In защита от тока кз с защитой нейтрали без доп. расцепителя без доп. и сигнальных контактов |  |  | 2147 | 1 | 1 | 1 | 15 | 4011209811102 | LF |  | P360 | 3740 | 113
3VL37253TH430AA0 | 3VL3725-3TH43-0AA0 | Выключатель VL 250L очень высокая откл. способность Icu=100кА / 415 В пер. тока, 4 полюсн., защита линии электронный расцепитель ETU22, LSIG In=250A, номинальный ток Ir=100-250A, защита от тока перегрузки Isd=1.5 до 10 x Ir, Ii=11 x In защита от тока кз с защитой нейтрали без доп. расцепителя с рамочными зажимами без доп. и сигнальных контактов |  |  | 2565.1 | 1 | 1 | 1 | 15 | 4011209810594 | LF |  | P360 | 3740 | 113
3VL37253TH460AA0 | 3VL3725-3TH46-0AA0 | Выключатель VL 250L очень высокая откл. способность Icu=100кА / 415 В пер. тока, 4 полюсн., защита линии электронный расцепитель ETU22, LSIG In=250A, номинальный ток Ir=100-250A, защита от тока перегрузки Isd=1.5 до 10 x Ir, Ii=11 x In защита от тока кз с защитой нейтрали без доп. расцепителя без доп. и сигнальных контактов |  |  | 2542.5 | 1 | 1 | 1 | 15 | 4011209811126 | LF |  | P360 | 3740 | 113
3VL37253TN430AA0 | 3VL3725-3TN43-0AA0 | Выключатель VL 250L очень высокая откл. способность Icu=100кА / 415 В пер. тока, 4 полюсн., защита линии электронный расцепитель ETU12, LIG In=250A, номинальный ток Ir=100-250A, защита от тока перегрузки Ii=1.25 до 11 x In, защита от тока кз с защитой нейтрали без доп. расцепителя с рамочными зажимами без доп. и сигнальных контактов |  |  | 2507.47 | 1 | 1 | 1 | 15 | 4011209810617 | LF |  | P360 | 3740 | 113
3VL37253TN460AA0 | 3VL3725-3TN46-0AA0 | Выключатель VL 250L очень высокая откл. способность Icu=100кА / 415 В пер. тока, 4 полюсн., защита линии электронный расцепитель ETU12, LIG In=250A, номинальный ток Ir=100-250A, защита от тока перегрузки Ii=1.25 до 11 x In, защита от тока кз с защитой нейтрали без доп. расцепителя без доп. и сигнальных контактов |  |  | 2486 | 1 | 1 | 1 | 15 | 4011209811140 | LF |  | P360 | 3740 | 113
3VL37253UH330AA0 | 3VL3725-3UH33-0AA0 | Выключатель VL 250L очень высокая откл. способность Icu=100кА / 415 В пер. тока, 3 полюсн., защита линии электронный расцепитель LCD дисплей ETU40, LI/LS/LSI In=250A, номинальный ток Ir=100-250A, защита от тока перегрузки Isd=1.5 до 10 x Ir, Ii=11 x In защита от тока кз с рамочными зажимами без доп. расцепителя без доп. и сигнальных контактов |  |  | 2305.2 | 1 | 1 | 1 | 15 | 4011209885837 | LF |  | P360 | 3740 | 113
3VL37253UH360AA0 | 3VL3725-3UH36-0AA0 | Выключатель VL 250L очень высокая откл. способность Icu=100кА / 415 В пер. тока, 3 полюсн., защита линии электронный расцепитель LCD дисплей ETU40, LI/LS/LSI In=250A, номинальный ток Ir=100-250A, защита от тока перегрузки Isd=1.5 до 10 x Ir, Ii=11 x In защита от тока кз без доп. расцепителя без доп. и сигнальных контактов |  |  | 2293.9 | 1 | 1 | 1 | 15 | 4011209885868 | LF |  | P360 | 3740 | 113
3VL37253UJ430AA0 | 3VL3725-3UJ43-0AA0 | Выключатель VL 250L очень высокая откл. способность Icu=100кА / 415 В пер. тока, 4 полюсн., защита линии электронный расцепитель LCD дисплей ETU40, LI/LS/LSI In=250A, номинальный ток Ir=100-250A, защита от тока перегрузки Isd=1.5 до 10 x Ir, Ii=11 x In защита от тока кз с защитой нейтрали с рамочными зажимами без доп. расцепителя без доп. и сигнальных контактов |  |  | 2914.27 | 1 | 1 | 1 | 15 | 4011209886551 | LF |  | P360 | 3740 | 113
3VL37253UJ460AA0 | 3VL3725-3UJ46-0AA0 | Выключатель VL 250L очень высокая откл. способность Icu=100кА / 415 В пер. тока, 4 полюсн., защита линии электронный расцепитель LCD дисплей ETU40, LI/LS/LSI In=250A, номинальный ток Ir=100-250A, защита от тока перегрузки Isd=1.5 до 10 x Ir, Ii=11 x In защита от тока кз с защитой нейтрали без доп. расцепителя без доп. и сигнальных контактов |  |  | 2892.8 | 1 | 1 | 1 | 15 | 4011209886582 | LF |  | P360 | 3740 | 113
3VL37253UL330AA0 | 3VL3725-3UL33-0AA0 | Выключатель VL 250L очень высокая откл. способность Icu=100кА / 415 В пер. тока, 3 полюсн., защита линии электронный расцепитель LCD дисплей ETU42, LSIG 3 фазы/3 проводника In=250A, номинальный ток Ir=100-250A, защита от тока перегрузки Isd=1.5 до 10 x Ir, Ii=11 x In защита от тока кз с рамочными зажимами без доп. расцепителя без доп. и сигнальных контактов |  |  | 2536.85 | 1 | 1 | 1 | 15 | 4011209885950 | LF |  | P360 | 3740 | 113
3VL37253UL360AA0 | 3VL3725-3UL36-0AA0 | Выключатель VL 250L очень высокая откл. способность Icu=100кА / 415 В пер. тока, 3 полюсн., защита линии электронный расцепитель LCD дисплей ETU42, LSIG 3 фазы/3 проводника In=250A, номинальный ток Ir=100-250A, защита от тока перегрузки Isd=1.5 до 10 x Ir, Ii=11 x In защита от тока кз без доп. расцепителя без доп. и сигнальных контактов |  |  | 2519.9 | 1 | 1 | 1 | 15 | 4011209885981 | LF |  | P360 | 3740 | 113
3VL37253UM330AA0 | 3VL3725-3UM33-0AA0 | Выключатель VL 250L очень высокая откл. способность Icu=100кА / 415 В пер. тока, 3 полюсн., защита линии электронный расцепитель LCD дисплей ETU42, LSIG 3 фазы/4 проводника In=250A, номинальный ток Ir=100-250A, защита от тока перегрузки Isd=1.5 до 10 x Ir, Ii=11 x In защита от тока кз с рамочными зажимами без доп. расцепителя без доп. и сигнальных контактов |  |  | 2536.85 | 1 | 1 | 1 | 15 | 4011209886070 | LF |  | P360 | 3740 | 113
3VL37253UM360AA0 | 3VL3725-3UM36-0AA0 | Выключатель VL 250L очень высокая откл. способность Icu=100кА / 415 В пер. тока, 3 полюсн., защита линии электронный расцепитель LCD дисплей ETU42, LSIG 3 фазы/4 проводника In=250A, номинальный ток Ir=100-250A, защита от тока перегрузки Isd=1.5 до 10 x Ir, Ii=11 x In защита от тока кз без доп. расцепителя без доп. и сигнальных контактов |  |  | 2519.9 | 1 | 1 | 1 | 15 | 4011209886100 | LF |  | P360 | 3740 | 113
3VL37253UN430AA0 | 3VL3725-3UN43-0AA0 | Выключатель VL 250L очень высокая откл. способность Icu=100кА / 415 В пер. тока, 4 полюсн., защита линии электронный расцепитель LCD дисплей ETU42, LSIG In=250A, номинальный ток Ir=100-250A, защита от тока перегрузки Isd=1.5 до 10 x Ir, Ii=11 x In защита от тока кз с защитой нейтрали защита от утечки на землю с рамочными зажимами без доп. расцепителя без доп. и сигнальных контактов |  |  | 2914.27 | 1 | 1 | 1 | 15 | 4011209886674 | LF |  | P360 | 3740 | 113
3VL37253UN460AA0 | 3VL3725-3UN46-0AA0 | Выключатель VL 250L очень высокая откл. способность Icu=100кА / 415 В пер. тока, 4 полюсн., защита линии электронный расцепитель LCD дисплей ETU42, LSIG In=250A, номинальный ток Ir=100-250A, защита от тока перегрузки Isd=1.5 до 10 x Ir, Ii=11 x In защита от тока кз с защитой нейтрали защита от утечки на землю без доп. расцепителя без доп. и сигнальных контактов |  |  | 2892.8 | 1 | 1 | 1 | 15 | 4011209886704 | LF |  | P360 | 3740 | 113
3VL37253UP330AA0 | 3VL3725-3UP33-0AA0 | Выключатель VL 250L очень высокая откл. способность Icu=100кА / 415 В пер. тока, 3 полюсн., защита электродвигателя/генератора электронный расцепитель LCD дисплей ETU40M, LI In=250A, номинальный ток Ir=100-250A, защита от тока перегрузки Ii=1.25 до 11 x In, защита от тока кз с рамочными зажимами без доп. расцепителя без доп. и сигнальных контактов |  |  | 2305.2 | 1 | 1 | 1 | 15 | 4011209885714 | LF |  | P360 | 3740 | 113
3VL37253UP360AA0 | 3VL3725-3UP36-0AA0 | Выключатель VL 250L очень высокая откл. способность Icu=100кА / 415 В пер. тока, 3 полюсн., защита электродвигателя/генератора электронный расцепитель LCD дисплей ETU40M, LI In=250A, номинальный ток Ir=100-250A, защита от тока перегрузки Ii=1.25 до 11 x In, защита от тока кз без доп. расцепителя без доп. и сигнальных контактов |  |  | 2293.9 | 1 | 1 | 1 | 15 | 4011209885745 | LF |  | P360 | 3740 | 113
3VL47201DC360AA0 | 3VL4720-1DC36-0AA0 | Выключатель VL 400N стандартная откл. способность Icu=55кА / 415 В пер. тока, 3 полюсн., защита линии расцепитель макс. тока TM, LI In=200A, номинальный ток Ir=160-200A, защита от тока перегрузки Ii=1000-2000A, защита от тока кз без доп. расцепителя без доп. и сигнальных контактов |  |  | 1299.5 | 1 | 1 | 1 | 15 | 4011209484894 | LF |  | P360 | 3740 | 113
3VL47201DK360AA0 | 3VL4720-1DK36-0AA0 | Выключатель VL 400N стандартная откл. способность Icu=55кА / 415 В пер. тока, 3 полюсн., защита пусковых сборок расцепитель макс. тока магнитный In=200A, номинальный ток Ii=1250-2500A, защита от тока кз без доп. расцепителя без доп. и сигнальных контактов |  |  | 1186.5 | 1 | 1 | 1 | 15 | 4011209484900 | LF |  | P360 | 3740 | 113
3VL47201EC460AA0 | 3VL4720-1EC46-0AA0 | Выключатель VL 400N стандартная откл. способность Icu=55кА / 415 В пер. тока, 4 полюсн., защита линии расцепитель макс. тока TM, LI In=200A, номинальный ток Ir=160-200A, защита от тока перегрузки Ii=1000-2000A, защита от тока кз с защитой нейтрали без доп. расцепителя без доп. и сигнальных контактов |  |  | 1785.4 | 1 | 1 | 1 | 15 | 4011209484917 | LF |  | P360 | 3740 | 113
3VL47201EJ460AA0 | 3VL4720-1EJ46-0AA0 | Выключатель VL 400N стандартная откл. способность Icu=55кА / 415 В пер. тока, 4 полюсн., защита линии расцепитель макс. тока TM, LI In=200A, номинальный ток Ir=160-200A, защита от тока перегрузки Ii=1000-2000A, защита от тока кз без защиты нейтрали без доп. расцепителя без доп. и сигнальных контактов |  |  | 1695 | 1 | 1 | 1 | 15 | 4011209484924 | LF |  | P360 | 3740 | 113
3VL47201EM460AA0 | 3VL4720-1EM46-0AA0 | Выключатель VL 400N стандартная откл. способность Icu= 55кА, 415В пер. тока, 4 полюсн., защита линии расцепитель макс. тока TM, LI In= 200A, номинальный ток Ir= 160...200A, защита от тока перегрузки Ii= 1000...2000A, защита от тока кз с защитой нейтрали (100%) без доп. расцепителя без доп. и сигнальных контактов |  |  | 1785.4 | 1 | 1 | 1 | 15 | 4011209755963 | LF |  | P360 | 3740 | 113
3VL47202DC360AA0 | 3VL4720-2DC36-0AA0 | Выключатель VL 400H высокая откл. способность Icu=70кА / 415 В пер. тока, 3 полюсн., защита линии расцепитель макс. тока TM, LI In=200A, номинальный ток Ir=160-200A, защита от тока перегрузки Ii=1000-2000A, защита от тока кз без доп. расцепителя без доп. и сигнальных контактов |  |  | 1457.7 | 1 | 1 | 1 | 15 | 4011209484931 | LF |  | P360 | 3740 | 113
3VL47202DK360AA0 | 3VL4720-2DK36-0AA0 | Выключатель VL 400H высокая откл. способность Icu=70кА / 415 В пер. тока, 3 полюсн., защита пусковых сборок расцепитель макс. тока магнитный In=200A, номинальный ток Ii=1250-2500A, защита от тока кз без доп. расцепителя без доп. и сигнальных контактов |  |  | 1322.1 | 1 | 1 | 1 | 15 | 4011209484948 | LF |  | P360 | 3740 | 113
3VL47202EC460AA0 | 3VL4720-2EC46-0AA0 | Выключатель VL 400H высокая откл. способность Icu=70кА / 415 В пер. тока, 4 полюсн., защита линии расцепитель макс. тока TM, LI In=200A, номинальный ток Ir=160-200A, защита от тока перегрузки Ii=1000-2000A, защита от тока кз с защитой нейтрали без доп. расцепителя без доп. и сигнальных контактов |  |  | 2090.5 | 1 | 1 | 1 | 15 | 4011209484955 | LF |  | P360 | 3740 | 113
3VL47202EJ460AA0 | 3VL4720-2EJ46-0AA0 | Выключатель VL 400H высокая откл. способность Icu=70кА / 415 В пер. тока, 4 полюсн., защита линии расцепитель макс. тока TM, LI In=200A, номинальный ток Ir=160-200A, защита от тока перегрузки Ii=1000-2000A, защита от тока кз без защиты нейтрали без доп. расцепителя без доп. и сигнальных контактов |  |  | 2011.4 | 1 | 1 | 1 | 15 | 4011209484962 | LF |  | P360 | 3740 | 113
3VL47202EM460AA0 | 3VL4720-2EM46-0AA0 | Выключатель VL 400H высокая откл. способность Icu= 70кА, 415В пер. тока, 4 полюсн., защита линии расцепитель макс. тока TM, LI In= 200A, номинальный ток Ir= 160...200A, защита от тока перегрузки Ii= 1000...2000A, защита от тока кз с защитой нейтрали (100%) без доп. расцепителя без доп. и сигнальных контактов |  |  | 2090.5 | 1 | 1 | 1 | 15 | 4011209830745 | LF |  | P360 | 3740 | 113
3VL47203DC360AA0 | 3VL4720-3DC36-0AA0 | Выключатель VL 400L очень высокая откл. способность Icu=100кА / 415 В пер. тока, 3 полюсн., защита линии расцепитель макс. тока TM, LI In=200A, номинальный ток Ir=160-200A, защита от тока перегрузки Ii=1000-2000A, защита от тока кз без доп. расцепителя без доп. и сигнальных контактов |  |  | 1909.7 | 1 | 1 | 1 | 15 | 4011209484979 | LF |  | P360 | 3740 | 113
3VL47203DK360AA0 | 3VL4720-3DK36-0AA0 | Выключатель VL 400L очень высокая откл. способность Icu=100кА / 415 В пер. тока, 3 полюсн., защита пусковых сборок расцепитель макс. тока магнитный In=200A, номинальный ток Ii=1250-2500A, защита от тока кз без доп. расцепителя без доп. и сигнальных контактов |  |  | 1774.1 | 1 | 1 | 1 | 15 | 4011209484986 | LF |  | P360 | 3740 | 113
3VL47203EC460AA0 | 3VL4720-3EC46-0AA0 | Выключатель VL 400L очень высокая откл. способность Icu=100кА / 415 В пер. тока, 4 полюсн., защита линии расцепитель макс. тока TM, LI In=200A, номинальный ток Ir=160-200A, защита от тока перегрузки Ii=1000-2000A, защита от тока кз с защитой нейтрали без доп. расцепителя без доп. и сигнальных контактов |  |  | 2553.8 | 1 | 1 | 1 | 15 | 4011209484993 | LF |  | P360 | 3740 | 113
3VL47203EJ460AA0 | 3VL4720-3EJ46-0AA0 | Выключатель VL 400L очень высокая откл. способность Icu=100кА / 415 В пер. тока, 4 полюсн., защита линии расцепитель макс. тока TM, LI In=200A, номинальный ток Ir=160-200A, защита от тока перегрузки Ii=1000-2000A, защита от тока кз без защиты нейтрали без доп. расцепителя без доп. и сигнальных контактов |  |  | 2474.7 | 1 | 1 | 1 | 15 | 4011209485006 | LF |  | P360 | 3740 | 113
3VL47203EM460AA0 | 3VL4720-3EM46-0AA0 | Выключатель VL 400L очень высокая откл. способность Icu= 100кА, 415В пер. тока, 4 полюсн., защита линии расцепитель макс. тока TM, LI In= 200A, номинальный ток Ir= 160...200A, защита от тока перегрузки Ii= 1000...2000A, защита от тока кз с защитой нейтрали (100%) без доп. расцепителя без доп. и сигнальных контактов |  |  | 2553.8 | 1 | 1 | 1 | 15 | 4011209949386 | LF |  | P360 | 3740 | 113
3VL47251DC360AA0 | 3VL4725-1DC36-0AA0 | Выключатель VL 400N стандартная откл. способность Icu=55кА / 415 В пер. тока, 3 полюсн., защита линии расцепитель макс. тока TM, LI In=250A, номинальный ток Ir=200-250A, защита от тока перегрузки Ii=1200-2500A, защита от тока кз без доп. расцепителя без доп. и сигнальных контактов |  |  | 1299.5 | 1 | 1 | 1 | 15 | 4011209485013 | LF |  | P360 | 3740 | 113
3VL47251DC360AD1 | 3VL4725-1DC36-0AD1 | Выключатель VL 400N СТАНДАРТНАЯ ОТКЛЮЧАЮЩАЯ СПОСОБНОСТЬ ICU=45KA/415 В AC 3-ПОЛЮСА, ЗАЩИТА УСТАНОВОК, РАСЦЕПИТЕЛЬ МАКСИМАЛЬНОГО ТОКА TM, LI IN=250A, НОМИНАЛЬНЫЙ ТОК IR=200-250A, ПЕРЕГРУЗКА II=1200-2500A, К.З. БЕЗ ДОП.РАСЦЕПИТЕЛЯ |  |  | 1379.06 | 1 | 1 | 1 | 15 | 4011209756007 | LF |  | P360 | 3740 | 113
3VL47251DK360AA0 | 3VL4725-1DK36-0AA0 | Выключатель VL 400N стандартная откл. способность Icu=55кА / 415 В пер. тока, 3 полюсн., защита пусковых сборок расцепитель макс. тока магнитный In=250A, номинальный ток Ii=2000-4000A, защита от тока кз без доп. расцепителя без доп. и сигнальных контактов |  |  | 1186.5 | 1 | 1 | 1 | 15 | 4011209485020 | LF |  | P360 | 3740 | 113
3VL47251EC460AA0 | 3VL4725-1EC46-0AA0 | Выключатель VL 400N стандартная откл. способность Icu=55кА / 415 В пер. тока, 4 полюсн., защита линии расцепитель макс. тока TM, LI In=250A, номинальный ток Ir=200-250A, защита от тока перегрузки Ii=1200-2500A, защита от тока кз с защитой нейтрали без доп. расцепителя без доп. и сигнальных контактов |  |  | 1785.4 | 1 | 1 | 1 | 15 | 4011209485037 | LF |  | P360 | 3740 | 113
3VL47251EJ460AA0 | 3VL4725-1EJ46-0AA0 | Выключатель VL 400N стандартная откл. способность Icu=55кА / 415 В пер. тока, 4 полюсн., защита линии расцепитель макс. тока TM, LI In=250A, номинальный ток Ir=200-250A, защита от тока перегрузки Ii=1250-2500A, защита от тока кз без защиты нейтрали без доп. расцепителя без доп. и сигнальных контактов |  |  | 1695 | 1 | 1 | 1 | 15 | 4011209485044 | LF |  | P360 | 3740 | 113
3VL47251EM460AA0 | 3VL4725-1EM46-0AA0 | Выключатель VL 400N стандартная откл. способность Icu= 55кА, 415В пер. тока, 4 полюсн., защита линии расцепитель макс. тока TM, LI In= 250A, номинальный ток Ir= 200...250A, защита от тока перегрузки Ii= 1250...2500A, защита от тока кз с защитой нейтрали (100%) без доп. расцепителя без доп. и сигнальных контактов |  |  | 1785.4 | 1 | 1 | 1 | 15 | 4011209756045 | LF |  | P360 | 3740 | 113
3VL47252DC360AA0 | 3VL4725-2DC36-0AA0 | Выключатель VL 400H высокая откл. способность Icu=70кА / 415 В пер. тока, 3 полюсн., защита линии расцепитель макс. тока TM, LI In=250A, номинальный ток Ir=200-250A, защита от тока перегрузки Ii=1200-2500A, защита от тока кз без доп. расцепителя без доп. и сигнальных контактов |  |  | 1457.7 | 1 | 1 | 1 | 15 | 4011209485051 | LF |  | P360 | 3740 | 113
3VL47252DC360AD1 | 3VL4725-2DC36-0AD1 | Выключатель VL 630 H ВЫСОКАЯ ОТКЛЮЧАЮЩАЯ СПОСОБНОСТЬ ICU=70KA/415 В AC 3-ПОЛЮСА, ЗАЩИТА УСТАНОВОК, РАСЦЕПИТЕЛЬ МАКСИМАЛЬНОГО ТОКА TM, LI IN=500A, НОМИНАЛЬНЫЙ ТОК IR=400-500A, ПЕРЕГРУЗКА II=2500-5000A, К.З. БЕЗ ДОП.РАСЦЕПИТЕЛЯ |  |  | 1537.26 | 1 | 1 | 1 | 15 |  | LF |  | P360 | 3740 | 113
3VL47252DK360AA0 | 3VL4725-2DK36-0AA0 | Выключатель VL 400H высокая откл. способность Icu=70кА / 415 В пер. тока, 3 полюсн., защита пусковых сборок расцепитель макс. тока магнитный In=250A, номинальный ток Ii=2000-4000A, защита от тока кз без доп. расцепителя без доп. и сигнальных контактов |  |  | 1322.1 | 1 | 1 | 1 | 15 | 4011209485068 | LF |  | P360 | 3740 | 113
3VL47252EC460AA0 | 3VL4725-2EC46-0AA0 | Выключатель VL 400H высокая откл. способность Icu=70кА / 415 В пер. тока, 4 полюсн., защита линии расцепитель макс. тока TM, LI In=250A, номинальный ток Ir=200-250A, защита от тока перегрузки Ii=1200-2500A, защита от тока кз с защитой нейтрали без доп. расцепителя без доп. и сигнальных контактов |  |  | 2090.5 | 1 | 1 | 1 | 15 | 4011209485075 | LF |  | P360 | 3740 | 113
3VL47252EJ460AA0 | 3VL4725-2EJ46-0AA0 | Выключатель VL 400H высокая откл. способность Icu=70кА / 415 В пер. тока, 4 полюсн., защита линии расцепитель макс. тока TM, LI In=250A, номинальный ток Ir=200-250A, защита от тока перегрузки Ii=1250-2500A, защита от тока кз без защиты нейтрали без доп. расцепителя без доп. и сигнальных контактов |  |  | 2011.4 | 1 | 1 | 1 | 15 | 4011209485082 | LF |  | P360 | 3740 | 113
3VL47252EM460AA0 | 3VL4725-2EM46-0AA0 | Выключатель VL 400H высокая откл. способность Icu= 70кА, 415В пер. тока, 4 полюсн., защита линии расцепитель макс. тока TM, LI In= 250A, номинальный ток Ir= 200...250A, защита от тока перегрузки Ii= 1250...2500A, защита от тока кз с защитой нейтрали (100%) без доп. расцепителя без доп. и сигнальных контактов |  |  | 2090.5 | 1 | 1 | 1 | 15 | 4011209949393 | LF |  | P360 | 3740 | 113
3VL47253DC360AA0 | 3VL4725-3DC36-0AA0 | Выключатель VL 400L очень высокая откл. способность Icu=100кА / 415 В пер. тока, 3 полюсн., защита линии расцепитель макс. тока TM, LI In=250A, номинальный ток Ir=200-250A, защита от тока перегрузки Ii=1200-2500A, защита от тока кз без доп. расцепителя без доп. и сигнальных контактов |  |  | 1909.7 | 1 | 1 | 1 | 15 | 4011209485099 | LF |  | P360 | 3740 | 113
3VL47253DK360AA0 | 3VL4725-3DK36-0AA0 | Выключатель VL 400L очень высокая откл. способность Icu=100кА / 415 В пер. тока, 3 полюсн., защита пусковых сборок расцепитель макс. тока магнитный In=250A, номинальный ток Ii=2000-4000A, защита от тока кз без доп. расцепителя без доп. и сигнальных контактов |  |  | 1774.1 | 1 | 1 | 1 | 15 | 4011209485105 | LF |  | P360 | 3740 | 113
3VL47253EC460AA0 | 3VL4725-3EC46-0AA0 | Выключатель VL 400L очень высокая откл. способность Icu=100кА / 415 В пер. тока, 4 полюсн., защита линии расцепитель макс. тока TM, LI In=250A, номинальный ток Ir=200-250A, защита от тока перегрузки Ii=1200-2500A, защита от тока кз с защитой нейтрали без доп. расцепителя без доп. и сигнальных контактов |  |  | 2553.8 | 1 | 1 | 1 | 15 | 4011209485112 | LF |  | P360 | 3740 | 113
3VL47253EJ460AA0 | 3VL4725-3EJ46-0AA0 | Выключатель VL 400L очень высокая откл. способность Icu=100кА / 415 В пер. тока, 4 полюсн., защита линии расцепитель макс. тока TM, LI In=250A, номинальный ток Ir=200-250A, защита от тока перегрузки Ii=1250-2500A, защита от тока кз без защиты нейтрали без доп. расцепителя без доп. и сигнальных контактов |  |  | 2474.7 | 1 | 1 | 1 | 15 | 4011209485129 | LF |  | P360 | 3740 | 113
3VL47253EM460AA0 | 3VL4725-3EM46-0AA0 | Выключатель VL 400L очень высокая откл. способность Icu= 100кА, 415В пер. тока, 4 полюсн., защита линии расцепитель макс. тока TM, LI In= 250A, номинальный ток Ir= 200...250A, защита от тока перегрузки Ii= 1250...2500A, защита от тока кз с защитой нейтрали (100%) без доп. расцепителя без доп. и сигнальных контактов |  |  | 2553.8 | 1 | 1 | 1 | 15 | 4011209951143 | LF |  | P360 | 3740 | 113
3VL47311DC360AA0 | 3VL4731-1DC36-0AA0 | Выключатель VL 400N стандартная откл. способность Icu=55кА / 415 В пер. тока, 3 полюсн., защита линии расцепитель макс. тока TM, LI In=315A, номинальный ток Ir=250-315A, защита от тока перегрузки Ii=1575-3150A, защита от тока кз без доп. расцепителя без доп. и сигнальных контактов |  |  | 1299.5 | 1 | 1 | 1 | 15 | 4011209485365 | LF |  | P360 | 3740 | 113
3VL47311DC360AB1 | 3VL4731-1DC36-0AB1 | Выключатель VL 400N СТАНДАРТНАЯ ОТКЛЮЧАЮЩАЯ СПОСОБНОСТЬ ICU=45KA/415 В AC 3-ПОЛЮСА, ЗАЩИТА УСТАНОВОК, РАСЦЕПИТЕЛЬ МАКСИМАЛЬНОГО ТОКА TM, LI IN=315A, НОМИНАЛЬНЫЙ ТОК IR=250-315A, ПЕРЕГРУЗКА II=1575-3150A, К.З. БЕЗ ДОП.РАСЦЕПИТЕЛЯ |  |  | 1362.11 | 1 | 1 | 1 | 15 | 4011209756281 | LF |  | P360 | 3740 | 113
3VL47311DC360AD1 | 3VL4731-1DC36-0AD1 | Выключатель VL 400N СТАНДАРТНАЯ ОТКЛЮЧАЮЩАЯ СПОСОБНОСТЬ ICU=45KA/415 В AC 3-ПОЛЮСА, ЗАЩИТА УСТАНОВОК, РАСЦЕПИТЕЛЬ МАКСИМАЛЬНОГО ТОКА TM, LI IN=315A, НОМИНАЛЬНЫЙ ТОК IR=250-315A, ПЕРЕГРУЗКА II=1575-3150A, К.З. БЕЗ ДОП.РАСЦЕПИТЕЛЯ |  |  | 1379.06 | 1 | 1 | 1 | 15 | 4011209756298 | LF |  | P360 | 3740 | 113
3VL47311DC362GB1 | 3VL4731-1DC36-2GB1 | Выключатель VL 400N СТАНДАРТНАЯ ОТКЛЮЧАЮЩАЯ СПОСОБНОСТЬ ICU=45KA/415 В AC 3-ПОЛЮСА, ЗАЩИТА УСТАНОВОК, РАСЦЕПИТЕЛЬ МАКСИМАЛЬНОГО ТОКА TM, LI IN=315A, НОМИНАЛЬНЫЙ ТОК IR=250-315A, ПЕРЕГРУЗКА II=1575-3150A, К.З. МИНИМАЛЬНЫЙ РАСЦЕПИТЕЛЬ 110 - 127 V AC |  |  | 1520.31 | 1 | 1 | 1 | 15 |  | LF |  | P360 | 3740 | 113
3VL47311DC368CD1 | 3VL4731-1DC36-8CD1 | Выключатель VL 400N СТАНДАРТНАЯ ОТКЛЮЧАЮЩАЯ СПОСОБНОСТЬ ICU=45KA/415 В AC 3-ПОЛЮСА, ЗАЩИТА УСТАНОВОК, РАСЦЕПИТЕЛЬ МАКСИМАЛЬНОГО ТОКА TM, LI IN=315A, НОМИНАЛЬНЫЙ ТОК IR=250-315A, ПЕРЕГРУЗКА II=1575-3150A, К.З. НЕЗАВИСИМЫЙ РАСЦЕПИТЕЛЬ 24 В DC |  |  | 1498.84 | 1 | 1 | 1 | 15 |  | LF |  | P360 | 3740 | 113
3VL47311DK360AA0 | 3VL4731-1DK36-0AA0 | Выключатель VL 400N стандартная откл. способность Icu=55кА / 415 В пер. тока, 3 полюсн., защита пусковых сборок расцепитель макс. тока магнитный In=315A, номинальный ток Ii=2000-4000A, защита от тока кз без доп. расцепителя без доп. и сигнальных контактов |  |  | 1299.5 | 1 | 1 | 1 | 15 | 4011209756342 | LF |  | P360 | 3740 | 113
3VL47311DK360AB1 | 3VL4731-1DK36-0AB1 | Выключатель VL 400N СТД. ОТКЛ.СПОС. ICU=45KA / 415 В AC 3 ПОЛЮСА, ЗАЩИТА ПУСКОВЫХ СБОРОК МАКС. РАСЦ. MAGNETIC IN=315A, НОМИН. ТОК II=2000-4000A, ЗАЩИТА ОТ КЗ БЕЗ ДОП.РАСЦЕПИТЕЛЯ |  |  | 1362.11 | 1 | 1 | 1 | 15 | 4011209756359 | LF |  | P360 | 3740 | 113
3VL47311DK360AD1 | 3VL4731-1DK36-0AD1 | Выключатель VL 400N СТД. ОТКЛ.СПОС. ICU=45KA / 415 В AC 3 ПОЛЮСА, ЗАЩИТА ПУСКОВЫХ СБОРОК МАКС. РАСЦ. MAGNETIC IN=315A, НОМИН. ТОК II=2000-4000A, ЗАЩИТА ОТ КЗ БЕЗ ДОП.РАСЦЕПИТЕЛЯ |  |  | 1379.06 | 1 | 1 | 1 | 15 | 4011209756366 | LF |  | P360 | 3740 | 113
3VL47311DK368TD1 | 3VL4731-1DK36-8TD1 | Выключатель VL 400N СТД. ОТКЛ.СПОС. ICU=45KA / 415 В AC 3 ПОЛЮСА, ЗАЩИТА ПУСКОВЫХ СБОРОК МАКС. РАСЦ. MAGNETIC IN=315A, НОМИН. ТОК II=2000-4000A, ЗАЩИТА ОТ КЗ НЕЗАВИСИМЫЙ РАСЦЕПИТЕЛЬ 208 - 277 В AC |  |  | 1498.84 | 1 | 1 | 1 | 15 |  | LF |  | P360 | 3740 | 113
3VL47311EC460AA0 | 3VL4731-1EC46-0AA0 | Выключатель VL 400N стандартная откл. способность Icu=55кА / 415 В пер. тока, 4 полюсн., защита линии расцепитель макс. тока TM, LI In=315A, номинальный ток Ir=250-315A, защита от тока перегрузки Ii=1575-3150A, защита от тока кз с защитой нейтрали без доп. расцепителя без доп. и сигнальных контактов |  |  | 1785.4 | 1 | 1 | 1 | 15 | 4011209485372 | LF |  | P360 | 3740 | 113
3VL47311EJ460AA0 | 3VL4731-1EJ46-0AA0 | Выключатель VL 400N стандартная откл. способность Icu=55кА / 415 В пер. тока, 4 полюсн., защита линии расцепитель макс. тока TM, LI In=315A, номинальный ток Ir=250-315A, защита от тока перегрузки Ii=1575-3150A, защита от тока кз без защиты нейтрали без доп. расцепителя без доп. и сигнальных контактов |  |  | 1695 | 1 | 1 | 1 | 15 | 4011209485389 | LF |  | P360 | 3740 | 113
3VL47311EM460AA0 | 3VL4731-1EM46-0AA0 | Выключатель VL 400N стандартная откл. способность Icu= 55кА, 415В пер. тока, 4 полюсн., защита линии расцепитель макс. тока TM, LI In= 315A, номинальный ток Ir= 250...315A, защита от тока перегрузки Ii= 1575...3150A, защита от тока кз с защитой нейтрали (100%) без доп. расцепителя без доп. и сигнальных контактов |  |  | 1785.4 | 1 | 1 | 1 | 15 | 4011209700567 | LF |  | P360 | 3740 | 113
3VL47311LA460AA0 | 3VL4731-1LA46-0AA0 | Выключатель VL 400N стандартная откл. способность Icu= 55кА, 415В пер. тока, 4-полюсн., защита электроустановок электронный расцепитель ETU10, LI In= 315A, номинальный ток Ir= 128...315A, защита от тока перегрузки , Ii= 1.25 до 11 x In, защита от тока кз с защитой нейтрали морской регистр LRS, DNV и GL без доп. расцепителя без доп. и сигнальных контактов |  |  | 2474.7 | 1 | 1 | 1 | 15 | 4011209873803 | LF |  | P360 | 3740 | 113
3VL47311LB360AA0 | 3VL4731-1LB36-0AA0 | Выключатель VL 400N стандартная откл. способность Icu= 55кА, 415В пер. тока, 3-полюсн., защита электроустановок электронный расцепитель ETU10, LI In= 315A, номинальный ток Ir= 128...315A, защита от тока перегрузки , Ii= 1.25 до 11 x In, защита от тока кз морской регистр LRS, DNV и GL без доп. расцепителя без доп. и сигнальных контактов |  |  | 1796.7 | 1 | 1 | 1 | 15 | 4011209873506 | LF |  | P360 | 3740 | 113
3VL47311LE360AA0 | 3VL4731-1LE36-0AA0 | Выключатель VL 400N стандартная откл. способность Icu= 55кА, 415В пер. тока, 3-полюсн., защита электроустановок электронный расцепитель ETU20, LSI In= 315A, номинальный ток Ir= 128...315A, защита от тока перегрузки , Isd=1.5 до 10 x Ir, Ii=11 x In защита от тока кз морской регистр LRS, DNV и GL без доп. расцепителя без доп. и сигнальных контактов |  |  | 2000.1 | 1 | 1 | 1 | 15 | 4011209873629 | LF |  | P360 | 3740 | 113
3VL47311LF460AA0 | 3VL4731-1LF46-0AA0 | Выключатель VL 400N стандартная откл. способность Icu= 55кА, 415В пер. тока, 4-полюсн., защита электроустановок электронный расцепитель ETU20, LSI In= 315A, номинальный ток Ir= 128...315A, защита от тока перегрузки , Isd=1.5 до 10 x Ir, Ii=11 x In защита от тока кз с защитой нейтрали морской регистр LRS, DNV и GL без доп. расцепителя без доп. и сигнальных контактов |  |  | 2734.6 | 1 | 1 | 1 | 15 | 4011209873926 | LF |  | P360 | 3740 | 113
3VL47311LS360AA0 | 3VL4731-1LS36-0AA0 | Выключатель VL 400N стандартная откл. способность Icu= 55кА, 415В пер. тока, 3-полюсн., защита электродвигателей электронный расцепитель ETU30M, LI Ir=125...315A, защита от тока перегрузки TC= 10A ... 30, Ii= 6 / 8 / 11 x In, защита от тока кз морской регистр LRS, DNV и GL морской регистр LRS, DNV и GL без доп. расцепителя без доп. и сигнальных контактов |  |  | 2192.2 | 1 | 1 | 1 | 15 | 4011209873742 | LF |  | P360 | 3740 | 113
3VL47311LS368TA0 | 3VL4731-1LS36-8TA0 | Выключатель VL 400N СТД. ОТКЛ.СПОС. ICU= 55KA, 415 В AC 3-ПОЛ., ЗАЩИТА МОТОРА РАСЦЕПИТЕЛЬ ETU30M, LI IR=125.. .315A, ЗАЩИТА ОТ ПЕРЕГРУЗКИ , TC= 10A ... 30, II= 6 / 8 / 11 X IN, ЗАЩИТА ОТ КЗ МОРСКОЙ РЕГИСТР ДЛЯ LRS, DNV AND GL MARINE APPROV НЕЗАВИСИМЫЙ РАСЦЕПИТЕЛЬ 208 - 277 В AC БЕЗ ДОП.КОНТАКТОВ |  |  | 2311.98 | 1 | 1 | 1 | 15 |  | LF |  | P360 | 3740 | 113
3VL47311MB360AA0 | 3VL4731-1MB36-0AA0 | Выключатель VL 400N стандартная откл. способность Icu=55кА / 415 В пер. тока, 3 полюсн., защита линии электронный расцепитель ETU10, LI In=315A, номинальный ток Ir=128-315A, защита от тока перегрузки Ii=1.25 до 11 x In, защита от тока кз без доп. расцепителя ETU с функцией коммуникации без доп. и сигнальных контактов |  |  | 1649.8 | 1 | 1 | 1 | 15 | 4011209811935 | LF |  | P360 | 3740 | 113
3VL47311ME360AA0 | 3VL4731-1ME36-0AA0 | Выключатель VL 400N стандартная откл. способность Icu=55кА / 415 В пер. тока, 3 полюсн., защита линии электронный расцепитель ETU20, LSI In=315A, номинальный ток Ir=128-315A, защита от тока перегрузки Isd=1.5 до 10 x Ir, Ii=11 x In защита от тока кз без доп. расцепителя ETU с функцией коммуникации без доп. и сигнальных контактов |  |  | 1785.4 | 1 | 1 | 1 | 15 | 4011209811959 | LF |  | P360 | 3740 | 113
3VL47311MF360AA0 | 3VL4731-1MF36-0AA0 | Выключатель VL 400N стандартная откл. способность Icu=55кА / 415 В пер. тока, 3 полюсн., защита линии электронный расцепитель ETU12, LIG 3 фазы/3 проводника In=315A, номинальный ток Ir=128-315A, защита от тока перегрузки Ii=1.25 до 11 x In, защита от тока кз без доп. расцепителя ETU с функцией коммуникации без доп. и сигнальных контактов |  |  | 2260 | 1 | 1 | 1 | 15 | 4011209811973 | LF |  | P360 | 3740 | 113
3VL47311MG360AA0 | 3VL4731-1MG36-0AA0 | Выключатель VL 400N стандартная откл. способность Icu=55кА / 415 В пер. тока, 3 полюсн., защита линии электронный расцепитель ETU22, LSIG 3 фазы/3 проводника In=315A, номинальный ток Ir=128-315A, защита от тока перегрузки Isd=1.5 до 10 x Ir, Ii=11 x In защита от тока кз без доп. расцепителя ETU с функцией коммуникации без доп. и сигнальных контактов |  |  | 2147 | 1 | 1 | 1 | 15 | 4011209811997 | LF |  | P360 | 3740 | 113
3VL47311MH360AA0 | 3VL4731-1MH36-0AA0 | Выключатель VL 400N стандартная откл. способность Icu=55кА / 415 В пер. тока, 3 полюсн., защита линии электронный расцепитель ETU22, LSIG 3 фазы/4 проводника In=315A, номинальный ток Ir=128-315A, защита от тока перегрузки Isd=1.5 до 10 x Ir, Ii=11 x In защита от тока кз без доп. расцепителя ETU с функцией коммуникации без доп. и сигнальных контактов |  |  | 2147 | 1 | 1 | 1 | 15 | 4011209812017 | LF |  | P360 | 3740 | 113
3VL47311ML360AA0 | 3VL4731-1ML36-0AA0 | Выключатель VL 400N стандартная откл. способность Icu=55кА / 415 В пер. тока, 3 полюсн., защита линии электронный расцепитель ETU12, LIG 3 фазы/3 проводника In=315A, номинальный ток Ir=128-315A, защита от тока перегрузки Ii=1.25 до 11 x In, защита от тока кз без доп. расцепителя ETU с функцией коммуникации без доп. и сигнальных контактов |  |  | 2101.8 | 1 | 1 | 1 | 15 | 4011209812031 | LF |  | P360 | 3740 | 113
3VL47311MP360AA0 | 3VL4731-1MP36-0AA0 | Выключатель VL 400N стандартная откл. способность Icu=55кА / 415 В пер. тока, 3 полюсн., защита электродвигателя/генератора электронный расцепитель ETU10M, LI In=315A, номинальный ток Ir=125-315A, защита от тока перегрузки Ii=1.25 до 11 x In, защита от тока кз без доп. расцепителя ETU с функцией коммуникации без доп. и сигнальных контактов |  |  | 1728.9 | 1 | 1 | 1 | 15 | 4011209812055 | LF |  | P360 | 3740 | 113
3VL47311MS360AA0 | 3VL4731-1MS36-0AA0 | Выключатель VL 400N стандартная откл. способность 55кА, 415 В пер. тока, 3-полюсн., защита электродвигателей электронный расцепитель ETU30M, LI In=315A, номинальный ток TC= 10A ... 30, класс задержки Ii= 6 ... 11 x In, защита от тока кз без доп. расцепителя ETU с функцией коммуникации без доп. и сигнальных контактов |  |  | 2011.4 | 1 | 1 | 1 | 15 | 4011209812062 | LF |  | P360 | 3740 | 113
3VL47311NA460AA0 | 3VL4731-1NA46-0AA0 | Выключатель VL 400N стандартная откл. способность Icu=55кА / 415 В пер. тока, 4 полюсн., защита линии электронный расцепитель ETU10, LI In=315A, номинальный ток Ir=128-315A, защита от тока перегрузки Ii=1.25 до 11 x In, защита от тока кз с защитой нейтрали без доп. расцепителя ETU с функцией коммуникации без доп. и сигнальных контактов |  |  | 2214.8 | 1 | 1 | 1 | 15 | 4011209812192 | LF |  | P360 | 3740 | 113
3VL47311NB460AA0 | 3VL4731-1NB46-0AA0 | Выключатель VL 400N стандартная откл. способность Icu=55кА / 415 В пер. тока, 4 полюсн., защита линии электронный расцепитель ETU10, LI In=315A, номинальный ток Ir=128-315A, защита от тока перегрузки Ii=1.25 до 11 x In, защита от тока кз с защитой нейтрали без доп. расцепителя ETU с функцией коммуникации без доп. и сигнальных контактов |  |  | 2101.8 | 1 | 1 | 1 | 15 | 4011209812215 | LF |  | P360 | 3740 | 113
3VL47311NE460AA0 | 3VL4731-1NE46-0AA0 | Выключатель VL 400N стандартная откл. способность Icu=55кА / 415 В пер. тока, 4 полюсн., защита линии электронный расцепитель ETU20, LSI In=315A, номинальный ток Ir=128-315A, защита от тока перегрузки Isd=1.5 до 10 x Ir, Ii=11 x In защита от тока кз с защитой нейтрали без доп. расцепителя ETU с функцией коммуникации без доп. и сигнальных контактов |  |  | 2316.5 | 1 | 1 | 1 | 15 | 4011209812239 | LF |  | P360 | 3740 | 113
3VL47311NF460AA0 | 3VL4731-1NF46-0AA0 | Выключатель VL 400N стандартная откл. способность Icu=55кА / 415 В пер. тока, 4 полюсн., защита линии электронный расцепитель ETU20, LSI In=315A, номинальный ток Ir=128-315A, защита от тока перегрузки Isd=1.5 до 10 x Ir, Ii=11 x In защита от тока кз с защитой нейтрали без доп. расцепителя ETU с функцией коммуникации без доп. и сигнальных контактов |  |  | 2452.1 | 1 | 1 | 1 | 15 | 4011209812253 | LF |  | P360 | 3740 | 113
3VL47311NH460AA0 | 3VL4731-1NH46-0AA0 | Выключатель VL 400N стандартная откл. способность Icu=55кА / 415 В пер. тока, 4 полюсн., защита линии электронный расцепитель ETU22, LSIG In=315A, номинальный ток Ir=128-315A, защита от тока перегрузки Isd=1.5 до 10 x Ir, Ii=11 x In защита от тока кз с защитой нейтрали без доп. расцепителя ETU с функцией коммуникации без доп. и сигнальных контактов |  |  | 2926.7 | 1 | 1 | 1 | 15 | 4011209812277 | LF |  | P360 | 3740 | 113
3VL47311NN460AA0 | 3VL4731-1NN46-0AA0 | Выключатель VL 400N стандартная откл. способность Icu=55кА / 415 В пер. тока, 4 полюсн., защита линии электронный расцепитель ETU12, LIG In=315A, номинальный ток Ir=128-315A, защита от тока перегрузки Ii=1.25 до 11 x In, защита от тока кз с защитой нейтрали без доп. расцепителя ETU с функцией коммуникации без доп. и сигнальных контактов |  |  | 2858.9 | 1 | 1 | 1 | 15 | 4011209812291 | LF |  | P360 | 3740 | 113
3VL47311SB360AA0 | 3VL4731-1SB36-0AA0 | Выключатель VL 400N стандартная откл. способность Icu=55кА / 415 В пер. тока, 3 полюсн., защита линии электронный расцепитель ETU10, LI In=315A, номинальный ток Ir=128-315A, защита от тока перегрузки Ii=1.25 до 11 x In, защита от тока кз без доп. расцепителя без доп. и сигнальных контактов |  |  | 1570.7 | 1 | 1 | 1 | 15 | 4011209811799 | LF |  | P360 | 3740 | 113
3VL47311SB360AD1 | 3VL4731-1SB36-0AD1 | Выключатель VL 400N СТД. ОТКЛ.СПОС. ICU=45KA / 415 В AC 3 ПОЛ., ЗАЩИТА ЛИНИЙ РАСЦЕПИТЕЛЬ ETU10, LI IN=315A, НОМИН. ТОК IR=128-315A, ЗАЩИТА ОТ ПЕРЕГРУЗКИ II=1,25 ДО 11XIN, ЗАЩИТА ОТ КЗ БЕЗ ДОП.РАСЦЕПИТЕЛЯ |  |  | 1650.26 | 1 | 1 | 1 | 15 |  | LF |  | P360 | 3740 | 113
3VL47311SB368TD1 | 3VL4731-1SB36-8TD1 | Выключатель VL 400N СТД. ОТКЛ.СПОС. ICU=45KA / 415 В AC 3 ПОЛ., ЗАЩИТА ЛИНИЙ РАСЦЕПИТЕЛЬ ETU10, LI IN=315A, НОМИН. ТОК IR=128-315A, ЗАЩИТА ОТ ПЕРЕГРУЗКИ II=1,25 ДО 11XIN, ЗАЩИТА ОТ КЗ НЕЗАВИСИМЫЙ РАСЦЕПИТЕЛЬ 208 - 277 В AC |  |  | 1770.04 | 1 | 1 | 1 | 15 |  | LF |  | P360 | 3740 | 113
3VL47311SE360AA0 | 3VL4731-1SE36-0AA0 | Выключатель VL 400N стандартная откл. способность Icu=55кА / 415 В пер. тока, 3 полюсн., защита линии электронный расцепитель ETU20, LSI In=315A, номинальный ток Ir=128-315A, защита от тока перегрузки Isd=1.5 до 10 x Ir, Ii=11 x In защита от тока кз без доп. расцепителя без доп. и сигнальных контактов |  |  | 1717.6 | 1 | 1 | 1 | 15 | 4011209811812 | LF |  | P360 | 3740 | 113
3VL47311SE360AD1 | 3VL4731-1SE36-0AD1 | Выключатель VL 400N СТД. ОТКЛ.СПОС. ICU=45KA / 415 В AC 3 ПОЛ., ЗАЩИТА ЛИНИЙ РАСЦЕПИТЕЛЬ ETU20, LSI IN=315A, НОМИН. ТОК IR=128-315A, ЗАЩИТА ОТ ПЕРЕГРУЗКИ ISD=1,5 ДО 10XIR, II=11XIN ЗАЩИТА ОТ КЗ БЕЗ ДОП.РАСЦЕПИТЕЛЯ |  |  | 1797.16 | 1 | 1 | 1 | 15 |  | LF |  | P360 | 3740 | 113
3VL47311SE368TD1 | 3VL4731-1SE36-8TD1 | Выключатель VL 400N СТД. ОТКЛ.СПОС. ICU=45KA / 415 В AC 3 ПОЛ., ЗАЩИТА ЛИНИЙ РАСЦЕПИТЕЛЬ ETU20, LSI IN=315A, НОМИН. ТОК IR=128-315A, ЗАЩИТА ОТ ПЕРЕГРУЗКИ ISD=1,5 ДО 10XIR, II=11XIN ЗАЩИТА ОТ КЗ НЕЗАВИСИМЫЙ РАСЦЕПИТЕЛЬ 208 - 277 В AC |  |  | 1916.94 | 1 | 1 | 1 | 15 |  | LF |  | P360 | 3740 | 113
3VL47311SF360AA0 | 3VL4731-1SF36-0AA0 | Выключатель VL 400N стандартная откл. способность Icu=55кА / 415 В пер. тока, 3 полюсн., защита линии электронный расцепитель ETU12, LIG 3 фазы/3 проводника In=315A, номинальный ток Ir=128-315A, защита от тока перегрузки Ii=1.25 до 11 x In, защита от тока кз без доп. расцепителя без доп. и сигнальных контактов |  |  | 2192.2 | 1 | 1 | 1 | 15 | 4011209811836 | LF |  | P360 | 3740 | 113
3VL47311SG360AA0 | 3VL4731-1SG36-0AA0 | Выключатель VL 400N стандартная откл. способность Icu=55кА / 415 В пер. тока, 3 полюсн., защита линии электронный расцепитель ETU22, LSIG 3 фазы/3 проводника In=315A, номинальный ток Ir=128-315A, защита от тока перегрузки Isd=1.5 до 10 x Ir, Ii=11 x In защита от тока кз без доп. расцепителя без доп. и сигнальных контактов |  |  | 2079.2 | 1 | 1 | 1 | 15 | 4011209811850 | LF |  | P360 | 3740 | 113
3VL47311SH360AA0 | 3VL4731-1SH36-0AA0 | Выключатель VL 400N стандартная откл. способность Icu=55кА / 415 В пер. тока, 3 полюсн., защита линии электронный расцепитель ETU22, LSIG 3 фазы/4 проводника In=315A, номинальный ток Ir=128-315A, защита от тока перегрузки Isd=1.5 до 10 x Ir, Ii=11 x In защита от тока кз без доп. расцепителя без доп. и сигнальных контактов |  |  | 2079.2 | 1 | 1 | 1 | 15 | 4011209811874 | LF |  | P360 | 3740 | 113
3VL47311SL360AA0 | 3VL4731-1SL36-0AA0 | Выключатель VL 400N стандартная откл. способность Icu=55кА / 415 В пер. тока, 3 полюсн., защита линии электронный расцепитель ETU12, LIG 3 фазы/3 проводника In=315A, номинальный ток Ir=128-315A, защита от тока перегрузки Ii=1.25 до 11 x In, защита от тока кз без доп. расцепителя без доп. и сигнальных контактов |  |  | 2045.3 | 1 | 1 | 1 | 15 | 4011209811898 | LF |  | P360 | 3740 | 113
3VL47311SP360AA0 | 3VL4731-1SP36-0AA0 | Выключатель VL 400N стандартная откл. способность Icu=55кА / 415 В пер. тока, 3 полюсн., защита электродвигателя/генератора электронный расцепитель ETU10M, LI In=315A, номинальный ток Ir=125-315A, защита от тока перегрузки Ii=1.25 до 11 x In, защита от тока кз без доп. расцепителя без доп. и сигнальных контактов |  |  | 1672.4 | 1 | 1 | 1 | 15 | 4011209811911 | LF |  | P360 | 3740 | 113
3VL47311SP360AB1 | 3VL4731-1SP36-0AB1 | Выключатель VL 400N СТД. ОТКЛ.СПОС. ICU=45KA / 415 В AC 3 ПОЛ., ЗАЩИТА МОТОРА/ГЕНЕРАТОРА РАСЦЕПИТЕЛЬ ETU10M, LI IN=315A, НОМИН. ТОК IR=125-315A, ЗАЩИТА ОТ ПЕРЕГРУЗКИ II=1,25 ДО 11XIN, ЗАЩИТА ОТ КЗ БЕЗ ДОП.РАСЦЕПИТЕЛЯ |  |  | 1735.01 | 1 | 1 | 1 | 15 |  | LF |  | P360 | 3740 | 113
3VL47311SP360AD1 | 3VL4731-1SP36-0AD1 | Выключатель VL 400N СТД. ОТКЛ.СПОС. ICU=45KA / 415 В AC 3 ПОЛ., ЗАЩИТА МОТОРА/ГЕНЕРАТОРА РАСЦЕПИТЕЛЬ ETU10M, LI IN=315A, НОМИН. ТОК IR=125-315A, ЗАЩИТА ОТ ПЕРЕГРУЗКИ II=1,25 ДО 11XIN, ЗАЩИТА ОТ КЗ БЕЗ ДОП.РАСЦЕПИТЕЛЯ |  |  | 1751.96 | 1 | 1 | 1 | 15 |  | LF |  | P360 | 3740 | 113
3VL47311SS360AA0 | 3VL4731-1SS36-0AA0 | Выключатель VL 400N стандартная откл. способность 55кА, 415 В пер. тока, 3-полюсн., защита электродвигателей электронный расцепитель ETU30M, LI In=315A, номинальный ток TC= 10A ... 30, класс задержки Ii= 6 ... 11 x In, защита от тока кз без доп. расцепителя без доп. и сигнальных контактов |  |  | 1909.7 | 1 | 1 | 1 | 15 | 4011209811928 | LF |  | P360 | 3740 | 113
3VL47311SS360AD1 | 3VL4731-1SS36-0AD1 | Выключатель VL 400N СТД. ОТКЛ.СПОС. R.U.S.-C.BR.C.= 45 KA, 415 В AC 3-ПОЛЮСА, ЗАЩИТА МОТОРА РАСЦЕПИТЕЛЬ ETU30M, LI IN=315A, НОМИН. ТОК TC= 10A ... 30, TIME LAG CLASS II= 6 ... 11 X IN, ЗАЩИТА ОТ КЗ БЕЗ ДОП.РАСЦЕПИТЕЛЯ |  |  | 1989.26 | 1 | 1 | 1 | 15 |  | LF |  | P360 | 3740 | 113
3VL47311SS368TD1 | 3VL4731-1SS36-8TD1 | Выключатель VL 400N СТД. ОТКЛ.СПОС. R.U.S.-C.BR.C.= 45 KA, 415 В AC 3-ПОЛЮСА, ЗАЩИТА МОТОРА РАСЦЕПИТЕЛЬ ETU30M, LI IN=315A, НОМИН. ТОК TC= 10A ... 30, TIME LAG CLASS II= 6 ... 11 X IN, ЗАЩИТА ОТ КЗ НЕЗАВИСИМЫЙ РАСЦЕПИТЕЛЬ 208 - 277 В AC |  |  | 2109.04 | 1 | 1 | 1 | 15 |  | LF |  | P360 | 3740 | 113
3VL47311TA460AA0 | 3VL4731-1TA46-0AA0 | Выключатель VL 400N стандартная откл. способность Icu=55кА / 415 В пер. тока, 4 полюсн., защита линии электронный расцепитель ETU10, LI In=315A, номинальный ток Ir=128-315A, защита от тока перегрузки Ii=1.25 до 11 x In, защита от тока кз с защитой нейтрали без доп. расцепителя без доп. и сигнальных контактов |  |  | 2147 | 1 | 1 | 1 | 15 | 4011209812079 | LF |  | P360 | 3740 | 113
3VL47311TB460AA0 | 3VL4731-1TB46-0AA0 | Выключатель VL 400N стандартная откл. способность Icu=55кА / 415 В пер. тока, 4 полюсн., защита линии электронный расцепитель ETU10, LI In=315A, номинальный ток Ir=128-315A, защита от тока перегрузки Ii=1.25 до 11 x In, защита от тока кз без доп. расцепителя без доп. и сигнальных контактов |  |  | 2045.3 | 1 | 1 | 1 | 15 | 4011209812093 | LF |  | P360 | 3740 | 113
3VL47311TE460AA0 | 3VL4731-1TE46-0AA0 | Выключатель VL 400N стандартная откл. способность Icu=55кА / 415 В пер. тока, 4 полюсн., защита линии электронный расцепитель ETU20, LSI In=315A, номинальный ток Ir=128-315A, защита от тока перегрузки Isd=1.5 до 10 x Ir, Ii=11 x In защита от тока кз без защиты нейтрали без доп. расцепителя без доп. и сигнальных контактов |  |  | 2226.1 | 1 | 1 | 1 | 15 | 4011209812116 | LF |  | P360 | 3740 | 113
3VL47311TF460AA0 | 3VL4731-1TF46-0AA0 | Выключатель VL 400N стандартная откл. способность Icu=55кА / 415 В пер. тока, 4 полюсн., защита линии электронный расцепитель ETU20, LSI In=315A, номинальный ток Ir=128-315A, защита от тока перегрузки Isd=1.5 до 10 x Ir, Ii=11 x In защита от тока кз с защитой нейтрали без доп. расцепителя без доп. и сигнальных контактов |  |  | 2384.3 | 1 | 1 | 1 | 15 | 4011209812130 | LF |  | P360 | 3740 | 113
3VL47311TH460AA0 | 3VL4731-1TH46-0AA0 | Выключатель VL 400N стандартная откл. способность Icu=55кА / 415 В пер. тока, 4 полюсн., защита линии электронный расцепитель ETU22, LSIG In=315A, номинальный ток Ir=128-315A, защита от тока перегрузки Isd=1.5 до 10 x Ir, Ii=11 x In защита от тока кз с защитой нейтрали без доп. расцепителя без доп. и сигнальных контактов |  |  | 2847.6 | 1 | 1 | 1 | 15 | 4011209812154 | LF |  | P360 | 3740 | 113
3VL47311TN460AA0 | 3VL4731-1TN46-0AA0 | Выключатель VL 400N стандартная откл. способность Icu=55кА / 415 В пер. тока, 4 полюсн., защита линии электронный расцепитель ETU12, LIG In=315A, номинальный ток Ir=128-315A, защита от тока перегрузки Ii=1.25 до 11 x In, защита от тока кз с защитой нейтрали без доп. расцепителя без доп. и сигнальных контактов |  |  | 2802.4 | 1 | 1 | 1 | 15 | 4011209812178 | LF |  | P360 | 3740 | 113
3VL47311UH360AA0 | 3VL4731-1UH36-0AA0 | Выключатель VL 400N стандартная откл. способность Icu=55кА / 415 В пер. тока, 3 полюсн., защита линии электронный расцепитель LCD дисплей ETU40, LI/LS/LSI In=315A, номинальный ток Ir=128-315A, защита от тока перегрузки Isd=1.5 до 10 x Ir, Ii=11 x In защита от тока кз без доп. расцепителя без доп. и сигнальных контактов |  |  | 2384.3 | 1 | 1 | 1 | 15 | 4011209886865 | LF |  | P360 | 3740 | 113
3VL47311UH368QA0 | 3VL4731-1UH36-8QA0 | Выключатель VL 400N СТАНДАРТНАЯ ОТКЛ. СПОСОБНОСТЬ ICU=55KA / 415 В AC 3 ПОЛ., ЗАЩИТА ЛИНИЙ РАСЦЕПИТЕЛЬ LCD ETU40, LI/LS/LSI IN=315A, НОМИН. ТОК IR=128-315A, ЗАЩИТА ОТ ПЕРЕГРУЗКИ ISD=1,5 ДО 10XIR, II=11XIN ЗАЩИТА ОТ КЗ НЕЗАВИСИМЫЙ РАСЦЕПИТЕЛЬ 220 - 250 В DC БЕЗ ДОП.КОНТАКТОВ |  |  | 2504.08 | 1 | 1 | 1 | 15 |  | LF |  | P360 | 3740 | 113
3VL47311UJ460AA0 | 3VL4731-1UJ46-0AA0 | Выключатель VL 400N стандартная откл. способность Icu=55кА / 415 В пер. тока, 4 полюсн., защита линии электронный расцепитель LCD дисплей ETU40, LI/LS/LSI In=315A, номинальный ток Ir=128-315A, защита от тока перегрузки Isd=1.5 до 10 x Ir, Ii=11 x In защита от тока кз с защитой нейтрали без доп. расцепителя без доп. и сигнальных контактов |  |  | 3017.1 | 1 | 1 | 1 | 15 | 4011209887220 | LF |  | P360 | 3740 | 113
3VL47311UL360AA0 | 3VL4731-1UL36-0AA0 | Выключатель VL 400N стандартная откл. способность Icu=55кА / 415 В пер. тока, 3 полюсн., защита линии электронный расцепитель LCD дисплей ETU42, LSIG 3 фазы/3 проводника In=315A, номинальный ток Ir=128-315A, защита от тока перегрузки Isd=1.5 до 10 x Ir, Ii=11 x In защита от тока кз без доп. расцепителя без доп. и сигнальных контактов |  |  | 2644.2 | 1 | 1 | 1 | 15 | 4011209886988 | LF |  | P360 | 3740 | 113
3VL47311UM360AA0 | 3VL4731-1UM36-0AA0 | Выключатель VL 400N стандартная откл. способность Icu=55кА / 415 В пер. тока, 3 полюсн., защита линии электронный расцепитель LCD дисплей ETU42, LSIG 3 фазы/4 проводника In=315A, номинальный ток Ir=128-315A, защита от тока перегрузки Isd=1.5 до 10 x Ir, Ii=11 x In защита от тока кз без доп. расцепителя без доп. и сигнальных контактов |  |  | 2644.2 | 1 | 1 | 1 | 15 | 4011209887107 | LF |  | P360 | 3740 | 113
3VL47311UN460AA0 | 3VL4731-1UN46-0AA0 | Выключатель VL 400N стандартная откл. способность Icu=55кА / 415 В пер. тока, 4 полюсн., защита линии электронный расцепитель LCD дисплей ETU42, LSIG In=315A, номинальный ток Ir=128-315A, защита от тока перегрузки Isd=1.5 до 10 x Ir, Ii=11 x In защита от тока кз с защитой нейтрали защита от утечки на землю без доп. расцепителя без доп. и сигнальных контактов |  |  | 3017.1 | 1 | 1 | 1 | 15 | 4011209887343 | LF |  | P360 | 3740 | 113
3VL47311UP360AA0 | 3VL4731-1UP36-0AA0 | Выключатель VL 400N стандартная откл. способность Icu=55кА / 415 В пер. тока, 3 полюсн., защита электродвигателя/генератора электронный расцепитель LCD дисплей ETU40M, LI In=315A, номинальный ток Ir=128-315A, защита от тока перегрузки Ii=1.25 до 11 x In, защита от тока кз без доп. расцепителя без доп. и сигнальных контактов |  |  | 2384.3 | 1 | 1 | 1 | 15 | 4011209886742 | LF |  | P360 | 3740 | 113
3VL47312DC360AA0 | 3VL4731-2DC36-0AA0 | Выключатель VL 400H высокая откл. способность Icu=70кА / 415 В пер. тока, 3 полюсн., защита линии расцепитель макс. тока TM, LI In=315A, номинальный ток Ir=250-315A, защита от тока перегрузки Ii=1575-3150A, защита от тока кз без доп. расцепителя без доп. и сигнальных контактов |  |  | 1457.7 | 1 | 1 | 1 | 15 | 4011209485624 | LF |  | P360 | 3740 | 113
3VL47312DC360AB1 | 3VL4731-2DC36-0AB1 | Выключатель VL 630 H ВЫСОКАЯ ОТКЛЮЧАЮЩАЯ СПОСОБНОСТЬ ICU=70KA/415 В AC 3-ПОЛЮСА, ЗАЩИТА УСТАНОВОК, РАСЦЕПИТЕЛЬ МАКСИМАЛЬНОГО ТОКА TM, LI IN=315A, НОМИНАЛЬНЫЙ ТОК IR=250-315A, ПЕРЕГРУЗКА II=1575-3150A, К.З. БЕЗ ДОП.РАСЦЕПИТЕЛЯ |  |  | 1520.31 | 1 | 1 | 1 | 15 | 4011209756564 | LF |  | P360 | 3740 | 113
3VL47312DC360AD1 | 3VL4731-2DC36-0AD1 | Выключатель VL 630 H ВЫСОКАЯ ОТКЛЮЧАЮЩАЯ СПОСОБНОСТЬ ICU=70KA/415 В AC 3-ПОЛЮСА, ЗАЩИТА УСТАНОВОК, РАСЦЕПИТЕЛЬ МАКСИМАЛЬНОГО ТОКА TM, LI IN=315A, НОМИНАЛЬНЫЙ ТОК IR=250-315A, ПЕРЕГРУЗКА II=1575-3150A, К.З. БЕЗ ДОП.РАСЦЕПИТЕЛЯ |  |  | 1537.26 | 1 | 1 | 1 | 15 | 4011209756571 | LF |  | P360 | 3740 | 113
3VL47312DK360AA0 | 3VL4731-2DK36-0AA0 | Выключатель VL 400H высокая откл. способность Icu=70кА / 415 В пер. тока, 3 полюсн., защита пусковых сборок расцепитель макс. тока магнитный In=315A, номинальный ток Ii=2000-4000A, защита от тока кз без доп. расцепителя без доп. и сигнальных контактов |  |  | 1435.1 | 1 | 1 | 1 | 15 | 4011209629660 | LF |  | P360 | 3740 | 113
3VL47312DK360AD1 | 3VL4731-2DK36-0AD1 | Выключатель VL 400H ВЫСОКАЯ ОТКЛ.СПОСОБНОСТЬ ICU=70KA / 415 В AC 3 ПОЛЮСА, ЗАЩИТА ПУСКОВЫХ СБОРОК МАКС.РАСЦ. MAGNETIC IN=315A, НОМИН.ТОК II=2000-4000A, ЗАЩИТА ОТ КЗ БЕЗ ДОП.РАСЦЕПИТЕЛЯ |  |  | 1514.66 | 1 | 1 | 1 | 15 |  | LF |  | P360 | 3740 | 113
3VL47312DK368TD1 | 3VL4731-2DK36-8TD1 | Выключатель VL 400H ВЫСОКАЯ ОТКЛ.СПОСОБНОСТЬ ICU=70KA / 415 В AC 3 ПОЛЮСА, ЗАЩИТА ПУСКОВЫХ СБОРОК МАКС.РАСЦ. MAGNETIC IN=315A, НОМИН.ТОК II=2000-4000A, ЗАЩИТА ОТ КЗ НЕЗАВИСИМЫЙ РАСЦЕПИТЕЛЬ 208 - 277 В AC |  |  | 1634.44 | 1 | 1 | 1 | 15 |  | LF |  | P360 | 3740 | 113
3VL47312EC460AA0 | 3VL4731-2EC46-0AA0 | Выключатель VL 400H высокая откл. способность Icu=70кА / 415 В пер. тока, 4 полюсн., защита линии расцепитель макс. тока TM, LI In=315A, номинальный ток Ir=250-315A, защита от тока перегрузки Ii=1575-3150A, защита от тока кз с защитой нейтрали без доп. расцепителя без доп. и сигнальных контактов |  |  | 2090.5 | 1 | 1 | 1 | 15 | 4011209485631 | LF |  | P360 | 3740 | 113
3VL47312EJ460AA0 | 3VL4731-2EJ46-0AA0 | Выключатель VL 400H высокая откл. способность Icu=70кА / 415 В пер. тока, 4 полюсн., защита линии расцепитель макс. тока TM, LI In=315A, номинальный ток Ir=250-315A, защита от тока перегрузки Ii=1575-3150A, защита от тока кз без защиты нейтрали без доп. расцепителя без доп. и сигнальных контактов |  |  | 2011.4 | 1 | 1 | 1 | 15 | 4011209485648 | LF |  | P360 | 3740 | 113
3VL47312EM460AA0 | 3VL4731-2EM46-0AA0 | Выключатель VL 400H высокая откл. способность Icu= 70кА, 415В пер. тока, 4 полюсн., защита линии расцепитель макс. тока TM, LI In= 315A, номинальный ток Ir= 250...315A, защита от тока перегрузки Ii= 1575...3150A, защита от тока кз с защитой нейтрали (100%) без доп. расцепителя без доп. и сигнальных контактов |  |  | 2090.5 | 1 | 1 | 1 | 15 | 4011209774605 | LF |  | P360 | 3740 | 113
3VL47312LA460AA0 | 3VL4731-2LA46-0AA0 | Выключатель VL 400H высокая откл. способность Icu= 70кА, 415В пер. тока, 4-полюсн., защита электроустановок электронный расцепитель ETU10, LI In= 315A, номинальный ток Ir= 128...315A, защита от тока перегрузки , Ii= 1.25 до 11 x In, защита от тока кз с защитой нейтрали морской регистр LRS, DNV и GL без доп. расцепителя без доп. и сигнальных контактов |  |  | 2813.7 | 1 | 1 | 1 | 15 | 4011209873810 | LF |  | P360 | 3740 | 113
3VL47312LB360AA0 | 3VL4731-2LB36-0AA0 | Выключатель VL 400H высокая откл. способность Icu= 70кА, 415В пер. тока, 3-полюсн., защита электроустановок электронный расцепитель ETU10, LI In= 315A, номинальный ток Ir= 128...315A, защита от тока перегрузки , Ii= 1.25 до 11 x In, защита от тока кз морской регистр LRS, DNV и GL без доп. расцепителя без доп. и сигнальных контактов |  |  | 1988.8 | 1 | 1 | 1 | 15 | 4011209873513 | LF |  | P360 | 3740 | 113
3VL47312LE360AA0 | 3VL4731-2LE36-0AA0 | Выключатель VL 400H высокая откл. способность Icu= 70кА, 415В пер. тока, 3-полюсн., защита электроустановок электронный расцепитель ETU20, LSI In= 315A, номинальный ток Ir= 128...315A, защита от тока перегрузки , Isd=1.5 до 10 x Ir, Ii=11 x In защита от тока кз морской регистр LRS, DNV и GL без доп. расцепителя без доп. и сигнальных контактов |  |  | 2169.6 | 1 | 1 | 1 | 15 | 4011209873636 | LF |  | P360 | 3740 | 113
3VL47312LF460AA0 | 3VL4731-2LF46-0AA0 | Выключатель VL 400H высокая откл. способность Icu= 70кА, 415В пер. тока, 4-полюсн., защита электроустановок электронный расцепитель ETU20, LSI In= 315A, номинальный ток Ir= 128...315A, защита от тока перегрузки , Isd=1.5 до 10 x Ir, Ii=11 x In защита от тока кз с защитой нейтрали морской регистр LRS, DNV и GL без доп. расцепителя без доп. и сигнальных контактов |  |  | 3073.6 | 1 | 1 | 1 | 15 | 4011209873933 | LF |  | P360 | 3740 | 113
3VL47312LS360AA0 | 3VL4731-2LS36-0AA0 | Выключатель VL 400H высокая откл. способность Icu= 70кА, 415В пер. тока, 3-полюсн., защита электродвигателей электронный расцепитель ETU30M, LI Ir=125...315A, защита от тока перегрузки TC= 10A ... 30, Ii= 6 / 8 / 11 x In, защита от тока кз морской регистр LRS, DNV и GL морской регистр LRS, DNV и GL без доп. расцепителя без доп. и сигнальных контактов |  |  | 2384.3 | 1 | 1 | 1 | 15 | 4011209873759 | LF |  | P360 | 3740 | 113
3VL47312MB360AA0 | 3VL4731-2MB36-0AA0 | Выключатель VL 400H высокая откл. способность Icu=70кА / 415 В пер. тока, 3 полюсн., защита линии электронный расцепитель ETU10, LI In=315A, номинальный ток Ir=128-315A, защита от тока перегрузки Ii=1.25 до 11 x In, защита от тока кз без доп. расцепителя ETU с функцией коммуникации без доп. и сигнальных контактов |  |  | 1774.1 | 1 | 1 | 1 | 15 | 4011209812963 | LF |  | P360 | 3740 | 113
3VL47312ME360AA0 | 3VL4731-2ME36-0AA0 | Выключатель VL 400H высокая откл. способность Icu=70кА / 415 В пер. тока, 3 полюсн., защита линии электронный расцепитель ETU20, LSI In=315A, номинальный ток Ir=128-315A, защита от тока перегрузки Isd=1.5 до 10 x Ir, Ii=11 x In защита от тока кз без доп. расцепителя ETU с функцией коммуникации без доп. и сигнальных контактов |  |  | 1977.5 | 1 | 1 | 1 | 15 | 4011209812987 | LF |  | P360 | 3740 | 113
3VL47312MF360AA0 | 3VL4731-2MF36-0AA0 | Выключатель VL 400H высокая откл. способность Icu=70кА / 415 В пер. тока, 3 полюсн., защита линии электронный расцепитель ETU12, LIG 3 фазы/3 проводника In=315A, номинальный ток Ir=128-315A, защита от тока перегрузки Ii=1.25 до 11 x In, защита от тока кз без доп. расцепителя ETU с функцией коммуникации без доп. и сигнальных контактов |  |  | 2418.2 | 1 | 1 | 1 | 15 | 4011209813007 | LF |  | P360 | 3740 | 113
3VL47312MG360AA0 | 3VL4731-2MG36-0AA0 | Выключатель VL 400H высокая откл. способность Icu=70кА / 415 В пер. тока, 3 полюсн., защита линии электронный расцепитель ETU22, LSIG 3 фазы/3 проводника In=315A, номинальный ток Ir=128-315A, защита от тока перегрузки Isd=1.5 до 10 x Ir, Ii=11 x In защита от тока кз без доп. расцепителя ETU с функцией коммуникации без доп. и сигнальных контактов |  |  | 2226.1 | 1 | 1 | 1 | 15 | 4011209813021 | LF |  | P360 | 3740 | 113
3VL47312MH360AA0 | 3VL4731-2MH36-0AA0 | Выключатель VL 400H высокая откл. способность Icu=70кА / 415 В пер. тока, 3 полюсн., защита линии электронный расцепитель ETU22, LSIG 3 фазы/4 проводника In=315A, номинальный ток Ir=128-315A, защита от тока перегрузки Isd=1.5 до 10 x Ir, Ii=11 x In защита от тока кз без доп. расцепителя ETU с функцией коммуникации без доп. и сигнальных контактов |  |  | 2226.1 | 1 | 1 | 1 | 15 | 4011209813045 | LF |  | P360 | 3740 | 113
3VL47312ML360AA0 | 3VL4731-2ML36-0AA0 | Выключатель VL 400H высокая откл. способность Icu=70кА / 415 В пер. тока, 3 полюсн., защита линии электронный расцепитель ETU12, LIG 3 фазы/3 проводника In=315A, номинальный ток Ir=128-315A, защита от тока перегрузки Ii=1.25 до 11 x In, защита от тока кз без доп. расцепителя ETU с функцией коммуникации без доп. и сигнальных контактов |  |  | 2226.1 | 1 | 1 | 1 | 15 | 4011209813069 | LF |  | P360 | 3740 | 113
3VL47312MP360AA0 | 3VL4731-2MP36-0AA0 | Выключатель VL 400H высокая откл. способность Icu=70кА / 415 В пер. тока, 3 полюсн., защита электродвигателя/генератора электронный расцепитель ETU10M, LI In=315A, номинальный ток Ir=125-315A, защита от тока перегрузки Ii=1.25 до 11 x In, защита от тока кз без доп. расцепителя ETU с функцией коммуникации без доп. и сигнальных контактов |  |  | 1875.8 | 1 | 1 | 1 | 15 | 4011209813083 | LF |  | P360 | 3740 | 113
3VL47312MS360AA0 | 3VL4731-2MS36-0AA0 | Выключатель VL 400H высокая откл. способность 70 кА, 415 В пер. тока, 3-полюсн., защита электродвигателей электронный расцепитель ETU30M, LI In=315A, номинальный ток TC= 10A ... 30, класс задержки Ii= 6 ... 11 x In, защита от тока кз без доп. расцепителя ETU с функцией коммуникации без доп. и сигнальных контактов |  |  | 2113.1 | 1 | 1 | 1 | 15 | 4011209813090 | LF |  | P360 | 3740 | 113
3VL47312NA460AA0 | 3VL4731-2NA46-0AA0 | Выключатель VL 400H высокая откл. способность Icu=70кА / 415 В пер. тока, 4 полюсн., защита линии электронный расцепитель ETU10, LI In=315A, номинальный ток Ir=128-315A, защита от тока перегрузки Ii=1.25 до 11 x In, защита от тока кз с защитой нейтрали без доп. расцепителя ETU с функцией коммуникации без доп. и сигнальных контактов |  |  | 2497.3 | 1 | 1 | 1 | 15 | 4011209813229 | LF |  | P360 | 3740 | 113
3VL47312NB460AA0 | 3VL4731-2NB46-0AA0 | Выключатель VL 400H высокая откл. способность Icu=70кА / 415 В пер. тока, 4 полюсн., защита линии электронный расцепитель ETU10, LI In=315A, номинальный ток Ir=128-315A, защита от тока перегрузки Ii=1.25 до 11 x In, защита от тока кз с защитой нейтрали без доп. расцепителя ETU с функцией коммуникации без доп. и сигнальных контактов |  |  | 2406.9 | 1 | 1 | 1 | 15 | 4011209813243 | LF |  | P360 | 3740 | 113
3VL47312NE460AA0 | 3VL4731-2NE46-0AA0 | Выключатель VL 400H высокая откл. способность Icu=70кА / 415 В пер. тока, 4 полюсн., защита линии электронный расцепитель ETU20, LSI In=315A, номинальный ток Ir=128-315A, защита от тока перегрузки Isd=1.5 до 10 x Ir, Ii=11 x In защита от тока кз с защитой нейтрали без доп. расцепителя ETU с функцией коммуникации без доп. и сигнальных контактов |  |  | 2587.7 | 1 | 1 | 1 | 15 | 4011209813267 | LF |  | P360 | 3740 | 113
3VL47312NF460AA0 | 3VL4731-2NF46-0AA0 | Выключатель VL 400H высокая откл. способность Icu=70кА / 415 В пер. тока, 4 полюсн., защита линии электронный расцепитель ETU20, LSI In=315A, номинальный ток Ir=128-315A, защита от тока перегрузки Isd=1.5 до 10 x Ir, Ii=11 x In защита от тока кз с защитой нейтрали без доп. расцепителя ETU с функцией коммуникации без доп. и сигнальных контактов |  |  | 2745.9 | 1 | 1 | 1 | 15 | 4011209813281 | LF |  | P360 | 3740 | 113
3VL47312NH460AA0 | 3VL4731-2NH46-0AA0 | Выключатель VL 400H высокая откл. способность Icu=70кА / 415 В пер. тока, 4 полюсн., защита линии электронный расцепитель ETU22, LSIG In=315A, номинальный ток Ir=128-315A, защита от тока перегрузки Isd=1.5 до 10 x Ir, Ii=11 x In защита от тока кз с защитой нейтрали без доп. расцепителя ETU с функцией коммуникации без доп. и сигнальных контактов |  |  | 3220.5 | 1 | 1 | 1 | 15 | 4011209813304 | LF |  | P360 | 3740 | 113
3VL47312NN460AA0 | 3VL4731-2NN46-0AA0 | Выключатель VL 400H высокая откл. способность Icu=70кА / 415 В пер. тока, 4 полюсн., защита линии электронный расцепитель ETU12, LIG In=315A, номинальный ток Ir=128-315A, защита от тока перегрузки Ii=1.25 до 11 x In, защита от тока кз с защитой нейтрали без доп. расцепителя ETU с функцией коммуникации без доп. и сигнальных контактов |  |  | 3152.7 | 1 | 1 | 1 | 15 | 4011209813328 | LF |  | P360 | 3740 | 113
3VL47312SB360AA0 | 3VL4731-2SB36-0AA0 | Выключатель VL 400H высокая откл. способность Icu=70кА / 415 В пер. тока, 3 полюсн., защита линии электронный расцепитель ETU10, LI In=315A, номинальный ток Ir=128-315A, защита от тока перегрузки Ii=1.25 до 11 x In, защита от тока кз без доп. расцепителя без доп. и сигнальных контактов |  |  | 1706.3 | 1 | 1 | 1 | 15 | 4011209812833 | LF |  | P360 | 3740 | 113
3VL47312SE360AA0 | 3VL4731-2SE36-0AA0 | Выключатель VL 400H высокая откл. способность Icu=70кА / 415 В пер. тока, 3 полюсн., защита линии электронный расцепитель ETU20, LSI In=315A, номинальный ток Ir=128-315A, защита от тока перегрузки Isd=1.5 до 10 x Ir, Ii=11 x In защита от тока кз без доп. расцепителя без доп. и сигнальных контактов |  |  | 1887.1 | 1 | 1 | 1 | 15 | 4011209812857 | LF |  | P360 | 3740 | 113
3VL47312SF360AA0 | 3VL4731-2SF36-0AA0 | Выключатель VL 400H высокая откл. способность Icu=70кА / 415 В пер. тока, 3 полюсн., защита линии электронный расцепитель ETU12, LIG 3 фазы/3 проводника In=315A, номинальный ток Ir=128-315A, защита от тока перегрузки Ii=1.25 до 11 x In, защита от тока кз без доп. расцепителя без доп. и сигнальных контактов |  |  | 2350.4 | 1 | 1 | 1 | 15 | 4011209812871 | LF |  | P360 | 3740 | 113
3VL47312SG360AA0 | 3VL4731-2SG36-0AA0 | Выключатель VL 400H высокая откл. способность Icu=70кА / 415 В пер. тока, 3 полюсн., защита линии электронный расцепитель ETU22, LSIG 3 фазы/3 проводника In=315A, номинальный ток Ir=128-315A, защита от тока перегрузки Isd=1.5 до 10 x Ir, Ii=11 x In защита от тока кз без доп. расцепителя без доп. и сигнальных контактов |  |  | 2158.3 | 1 | 1 | 1 | 15 | 4011209812888 | LF |  | P360 | 3740 | 113
3VL47312SH360AA0 | 3VL4731-2SH36-0AA0 | Выключатель VL 400H высокая откл. способность Icu=70кА / 415 В пер. тока, 3 полюсн., защита линии электронный расцепитель ETU22, LSIG 3 фазы/4 проводника In=315A, номинальный ток Ir=128-315A, защита от тока перегрузки Isd=1.5 до 10 x Ir, Ii=11 x In защита от тока кз без доп. расцепителя без доп. и сигнальных контактов |  |  | 2158.3 | 1 | 1 | 1 | 15 | 4011209812901 | LF |  | P360 | 3740 | 113
3VL47312SL360AA0 | 3VL4731-2SL36-0AA0 | Выключатель VL 400H высокая откл. способность Icu=70кА / 415 В пер. тока, 3 полюсн., защита линии электронный расцепитель ETU12, LIG 3 фазы/3 проводника In=315A, номинальный ток Ir=128-315A, защита от тока перегрузки Ii=1.25 до 11 x In, защита от тока кз без доп. расцепителя без доп. и сигнальных контактов |  |  | 2158.3 | 1 | 1 | 1 | 15 | 4011209812925 | LF |  | P360 | 3740 | 113
3VL47312SP360AA0 | 3VL4731-2SP36-0AA0 | Выключатель VL 400H высокая откл. способность Icu=70кА / 415 В пер. тока, 3 полюсн., защита электродвигателя/генератора электронный расцепитель ETU10M, LI In=315A, номинальный ток Ir=125-315A, защита от тока перегрузки Ii=1.25 до 11 x In, защита от тока кз без доп. расцепителя без доп. и сигнальных контактов |  |  | 1796.7 | 1 | 1 | 1 | 15 | 4011209812949 | LF |  | P360 | 3740 | 113
3VL47312SS360AA0 | 3VL4731-2SS36-0AA0 | Выключатель VL 400H высокая откл. способность 70 кА, 415 В пер. тока, 3-полюсн., защита электродвигателей электронный расцепитель ETU30M, LI In=315A, номинальный ток TC= 10A ... 30, класс задержки Ii= 6 ... 11 x In, защита от тока кз без доп. расцепителя без доп. и сигнальных контактов |  |  | 2056.6 | 1 | 1 | 1 | 15 | 4011209812956 | LF |  | P360 | 3740 | 113
3VL47312TA460AA0 | 3VL4731-2TA46-0AA0 | Выключатель VL 400H высокая откл. способность Icu=70кА / 415 В пер. тока, 4 полюсн., защита линии электронный расцепитель ETU10, LI In=315A, номинальный ток Ir=128-315A, защита от тока перегрузки Ii=1.25 до 11 x In, защита от тока кз с защитой нейтрали без доп. расцепителя без доп. и сигнальных контактов |  |  | 2440.8 | 1 | 1 | 1 | 15 | 4011209813106 | LF |  | P360 | 3740 | 113
3VL47312TB460AA0 | 3VL4731-2TB46-0AA0 | Выключатель VL 400H высокая откл. способность Icu=70кА / 415 В пер. тока, 4 полюсн., защита линии электронный расцепитель ETU10, LI In=315A, номинальный ток Ir=128-315A, защита от тока перегрузки Ii=1.25 до 11 x In, защита от тока кз без доп. расцепителя без доп. и сигнальных контактов |  |  | 2316.5 | 1 | 1 | 1 | 15 | 4011209813120 | LF |  | P360 | 3740 | 113
3VL47312TE460AA0 | 3VL4731-2TE46-0AA0 | Выключатель VL 400H высокая откл. способность Icu=70кА / 415 В пер. тока, 4 полюсн., защита линии электронный расцепитель ETU20, LSI In=315A, номинальный ток Ir=128-315A, защита от тока перегрузки Isd=1.5 до 10 x Ir, Ii=11 x In защита от тока кз без защиты нейтрали без доп. расцепителя без доп. и сигнальных контактов |  |  | 2531.2 | 1 | 1 | 1 | 15 | 4011209813144 | LF |  | P360 | 3740 | 113
3VL47312TF460AA0 | 3VL4731-2TF46-0AA0 | Выключатель VL 400H высокая откл. способность Icu=70кА / 415 В пер. тока, 4 полюсн., защита линии электронный расцепитель ETU20, LSI In=315A, номинальный ток Ir=128-315A, защита от тока перегрузки Isd=1.5 до 10 x Ir, Ii=11 x In защита от тока кз с защитой нейтрали без доп. расцепителя без доп. и сигнальных контактов |  |  | 2666.8 | 1 | 1 | 1 | 15 | 4011209813168 | LF |  | P360 | 3740 | 113
3VL47312TH460AA0 | 3VL4731-2TH46-0AA0 | Выключатель VL 400H высокая откл. способность Icu=70кА / 415 В пер. тока, 4 полюсн., защита линии электронный расцепитель ETU22, LSIG In=315A, номинальный ток Ir=128-315A, защита от тока перегрузки Isd=1.5 до 10 x Ir, Ii=11 x In защита от тока кз с защитой нейтрали без доп. расцепителя без доп. и сигнальных контактов |  |  | 3152.7 | 1 | 1 | 1 | 15 | 4011209813182 | LF |  | P360 | 3740 | 113
3VL47312TN460AA0 | 3VL4731-2TN46-0AA0 | Выключатель VL 400H высокая откл. способность Icu=70кА / 415 В пер. тока, 4 полюсн., защита линии электронный расцепитель ETU12, LIG In=315A, номинальный ток Ir=128-315A, защита от тока перегрузки Ii=1.25 до 11 x In, защита от тока кз с защитой нейтрали без доп. расцепителя без доп. и сигнальных контактов |  |  | 3084.9 | 1 | 1 | 1 | 15 | 4011209813205 | LF |  | P360 | 3740 | 113
3VL47312UH360AA0 | 3VL4731-2UH36-0AA0 | Выключатель VL 400H высокая откл. способность Icu=70кА / 415 В пер. тока, 3 полюсн., защита линии электронный расцепитель LCD дисплей ETU40, LI/LS/LSI In=315A, номинальный ток Ir=128-315A, защита от тока перегрузки Isd=1.5 до 10 x Ir, Ii=11 x In защита от тока кз без доп. расцепителя без доп. и сигнальных контактов |  |  | 2553.8 | 1 | 1 | 1 | 15 | 4011209886872 | LF |  | P360 | 3740 | 113
3VL47312UJ460AA0 | 3VL4731-2UJ46-0AA0 | Выключатель VL 400H высокая откл. способность Icu=70кА / 415 В пер. тока, 4 полюсн., защита линии электронный расцепитель LCD дисплей ETU40, LI/LS/LSI In=315A, номинальный ток Ir=128-315A, защита от тока перегрузки Isd=1.5 до 10 x Ir, Ii=11 x In защита от тока кз с защитой нейтрали без доп. расцепителя без доп. и сигнальных контактов |  |  | 3277 | 1 | 1 | 1 | 15 | 4011209887237 | LF |  | P360 | 3740 | 113
3VL47312UL360AA0 | 3VL4731-2UL36-0AA0 | Выключатель VL 400H высокая откл. способность Icu=70кА / 415 В пер. тока, 3 полюсн., защита линии электронный расцепитель LCD дисплей ETU42, LSIG 3 фазы/3 проводника In=315A, номинальный ток Ir=128-315A, защита от тока перегрузки Isd=1.5 до 10 x Ir, Ii=11 x In защита от тока кз без доп. расцепителя без доп. и сигнальных контактов |  |  | 2802.4 | 1 | 1 | 1 | 15 | 4011209886995 | LF |  | P360 | 3740 | 113
3VL47312UM360AA0 | 3VL4731-2UM36-0AA0 | Выключатель VL 400H высокая откл. способность Icu=70кА / 415 В пер. тока, 3 полюсн., защита линии электронный расцепитель LCD дисплей ETU42, LSIG 3 фазы/4 проводника In=315A, номинальный ток Ir=128-315A, защита от тока перегрузки Isd=1.5 до 10 x Ir, Ii=11 x In защита от тока кз без доп. расцепителя без доп. и сигнальных контактов |  |  | 2802.4 | 1 | 1 | 1 | 15 | 4011209887114 | LF |  | P360 | 3740 | 113
3VL47312UN460AA0 | 3VL4731-2UN46-0AA0 | Выключатель VL 400H высокая откл. способность Icu=70кА / 415 В пер. тока, 4 полюсн., защита линии электронный расцепитель LCD дисплей ETU42, LSIG In=315A, номинальный ток Ir=128-315A, защита от тока перегрузки Isd=1.5 до 10 x Ir, Ii=11 x In защита от тока кз с защитой нейтрали защита от утечки на землю без доп. расцепителя без доп. и сигнальных контактов |  |  | 3277 | 1 | 1 | 1 | 15 | 4011209887350 | LF |  | P360 | 3740 | 113
3VL47312UP360AA0 | 3VL4731-2UP36-0AA0 | Выключатель VL 400H высокая откл. способность Icu=70кА / 415 В пер. тока, 3 полюсн., защита электродвигателя/генератора электронный расцепитель LCD дисплей ETU40M, LI In=315A, номинальный ток Ir=128-315A, защита от тока перегрузки Ii=1.25 до 11 x In, защита от тока кз без доп. расцепителя без доп. и сигнальных контактов |  |  | 2553.8 | 1 | 1 | 1 | 15 | 4011209886759 | LF |  | P360 | 3740 | 113
3VL47313DC360AA0 | 3VL4731-3DC36-0AA0 | Выключатель VL 400L очень высокая откл. способность Icu=100кА / 415 В пер. тока, 3 полюсн., защита линии расцепитель макс. тока TM, LI In=315A, номинальный ток Ir=250-315A, защита от тока перегрузки Ii=1575-3150A, защита от тока кз без доп. расцепителя без доп. и сигнальных контактов |  |  | 1909.7 | 1 | 1 | 1 | 15 | 4011209485884 | LF |  | P360 | 3740 | 113
3VL47313DK360AA0 | 3VL4731-3DK36-0AA0 | Выключатель VL 400L очень высокая откл. способность Icu=100кА / 415 В пер. тока, 3 полюсн., защита пусковых сборок расцепитель макс. тока магнитный In=315A, номинальный ток Ii=2000-4000A, защита от тока кз без доп. расцепителя без доп. и сигнальных контактов |  |  | 1909.7 | 1 | 1 | 1 | 15 | 4011209756694 | LF |  | P360 | 3740 | 113
3VL47313EC460AA0 | 3VL4731-3EC46-0AA0 | Выключатель VL 400L очень высокая откл. способность Icu=100кА / 415 В пер. тока, 4 полюсн., защита линии расцепитель макс. тока TM, LI In=315A, номинальный ток Ir=250-315A, защита от тока перегрузки Ii=1575-3150A, защита от тока кз с защитой нейтрали без доп. расцепителя без доп. и сигнальных контактов |  |  | 2553.8 | 1 | 1 | 1 | 15 | 4011209485891 | LF |  | P360 | 3740 | 113
3VL47313EJ460AA0 | 3VL4731-3EJ46-0AA0 | Выключатель VL 400L очень высокая откл. способность Icu=100кА / 415 В пер. тока, 4 полюсн., защита линии расцепитель макс. тока TM, LI In=315A, номинальный ток Ir=250-315A, защита от тока перегрузки Ii=1575-3150A, защита от тока кз без защиты нейтрали без доп. расцепителя без доп. и сигнальных контактов |  |  | 2474.7 | 1 | 1 | 1 | 15 | 4011209485907 | LF |  | P360 | 3740 | 113
3VL47313EM460AA0 | 3VL4731-3EM46-0AA0 | Выключатель VL 400L очень высокая откл. способность Icu= 100кА, 415В пер. тока, 4 полюсн., защита линии расцепитель макс. тока TM, LI In= 315A, номинальный ток Ir= 250...315A, защита от тока перегрузки Ii= 1575...3150A, защита от тока кз с защитой нейтрали (100%) без доп. расцепителя без доп. и сигнальных контактов |  |  | 2553.8 | 1 | 1 | 1 | 15 | 4011209949409 | LF |  | P360 | 3740 | 113
3VL47313LA460AA0 | 3VL4731-3LA46-0AA0 | Выключатель VL 400L очень высокая откл. способность Icu= 100кА, 415В пер. тока, 4-полюсн., защита электроустановок электронный расцепитель ETU10, LI In= 315A, номинальный ток Ir= 128...315A, защита от тока перегрузки , Ii= 1.25 до 11 x In, защита от тока кз с защитой нейтрали морской регистр LRS, DNV и GL без доп. расцепителя без доп. и сигнальных контактов |  |  | 3356.1 | 1 | 1 | 1 | 15 | 4011209873827 | LF |  | P360 | 3740 | 113
3VL47313LB360AA0 | 3VL4731-3LB36-0AA0 | Выключатель VL 400L очень высокая откл. способность Icu= 100кА, 415В пер. тока, 3-полюсн., защита электроустановок электронный расцепитель ETU10, LI In= 315A, номинальный ток Ir= 128...315A, защита от тока перегрузки , Ii= 1.25 до 11 x In, защита от тока кз морской регистр LRS, DNV и GL без доп. расцепителя без доп. и сигнальных контактов |  |  | 2486 | 1 | 1 | 1 | 15 | 4011209873520 | LF |  | P360 | 3740 | 113
3VL47313LE360AA0 | 3VL4731-3LE36-0AA0 | Выключатель VL 400L очень высокая откл. способность Icu= 100кА, 415В пер. тока, 3-полюсн., защита электроустановок электронный расцепитель ETU20, LSI In= 315A, номинальный ток Ir= 128...315A, защита от тока перегрузки , Isd=1.5 до 10 x Ir, Ii=11 x In защита от тока кз морской регистр LRS, DNV и GL без доп. расцепителя без доп. и сигнальных контактов |  |  | 2678.1 | 1 | 1 | 1 | 15 | 4011209873643 | LF |  | P360 | 3740 | 113
3VL47313LF460AA0 | 3VL4731-3LF46-0AA0 | Выключатель VL 400L очень высокая откл. способность Icu= 100кА, 415В пер. тока, 4-полюсн., защита электроустановок электронный расцепитель ETU20, LSI In= 315A, номинальный ток Ir= 128...315A, защита от тока перегрузки , Isd=1.5 до 10 x Ir, Ii=11 x In защита от тока кз с защитой нейтрали морской регистр LRS, DNV и GL без доп. расцепителя без доп. и сигнальных контактов |  |  | 3638.6 | 1 | 1 | 1 | 15 | 4011209873940 | LF |  | P360 | 3740 | 113
3VL47313LS360AA0 | 3VL4731-3LS36-0AA0 | Выключатель VL 400L очень высокая откл. способность Icu= 100кА, 415В пер. тока, 3-полюсн., защита электродвигателей электронный расцепитель ETU30M, LI Ir=125...315A, защита от тока перегрузки TC= 10A ... 30, Ii= 6 / 8 / 11 x In, защита от тока кз морской регистр LRS, DNV и GL морской регистр LRS, DNV и GL без доп. расцепителя без доп. и сигнальных контактов |  |  | 2904.1 | 1 | 1 | 1 | 15 | 4011209873766 | LF |  | P360 | 3740 | 113
3VL47313MB360AA0 | 3VL4731-3MB36-0AA0 | Выключатель VL 400L очень высокая откл. способность Icu=100кА / 415 В пер. тока, 3 полюсн., защита линии электронный расцепитель ETU10, LI In=315A, номинальный ток Ir=128-315A, защита от тока перегрузки Ii=1.25 до 11 x In, защита от тока кз без доп. расцепителя ETU с функцией коммуникации без доп. и сигнальных контактов |  |  | 2226.1 | 1 | 1 | 1 | 15 | 4011209813960 | LF |  | P360 | 3740 | 113
3VL47313ME360AA0 | 3VL4731-3ME36-0AA0 | Выключатель VL 400L очень высокая откл. способность Icu=100кА / 415 В пер. тока, 3 полюсн., защита линии электронный расцепитель ETU20, LSI In=315A, номинальный ток Ir=128-315A, защита от тока перегрузки Isd=1.5 до 10 x Ir, Ii=11 x In защита от тока кз без доп. расцепителя ETU с функцией коммуникации без доп. и сигнальных контактов |  |  | 2406.9 | 1 | 1 | 1 | 15 | 4011209813984 | LF |  | P360 | 3740 | 113
3VL47313MF360AA0 | 3VL4731-3MF36-0AA0 | Выключатель VL 400L очень высокая откл. способность Icu=100кА / 415 В пер. тока, 3 полюсн., защита линии электронный расцепитель ETU12, LIG 3 фазы/3 проводника In=315A, номинальный ток Ir=128-315A, защита от тока перегрузки Ii=1.25 до 11 x In, защита от тока кз без доп. расцепителя ETU с функцией коммуникации без доп. и сигнальных контактов |  |  | 2870.2 | 1 | 1 | 1 | 15 | 4011209814004 | LF |  | P360 | 3740 | 113
3VL47313MG360AA0 | 3VL4731-3MG36-0AA0 | Выключатель VL 400L очень высокая откл. способность Icu=100кА / 415 В пер. тока, 3 полюсн., защита линии электронный расцепитель ETU22, LSIG 3 фазы/3 проводника In=315A, номинальный ток Ir=128-315A, защита от тока перегрузки Isd=1.5 до 10 x Ir, Ii=11 x In защита от тока кз без доп. расцепителя ETU с функцией коммуникации без доп. и сигнальных контактов |  |  | 2745.9 | 1 | 1 | 1 | 15 | 4011209814028 | LF |  | P360 | 3740 | 113
3VL47313MH360AA0 | 3VL4731-3MH36-0AA0 | Выключатель VL 400L очень высокая откл. способность Icu=100кА / 415 В пер. тока, 3 полюсн., защита линии электронный расцепитель ETU22, LSIG 3 фазы/4 проводника In=315A, номинальный ток Ir=128-315A, защита от тока перегрузки Isd=1.5 до 10 x Ir, Ii=11 x In защита от тока кз без доп. расцепителя ETU с функцией коммуникации без доп. и сигнальных контактов |  |  | 2745.9 | 1 | 1 | 1 | 15 | 4011209814042 | LF |  | P360 | 3740 | 113
3VL47313ML360AA0 | 3VL4731-3ML36-0AA0 | Выключатель VL 400L очень высокая откл. способность Icu=100кА / 415 В пер. тока, 3 полюсн., защита линии электронный расцепитель ETU12, LIG 3 фазы/3 проводника In=315A, номинальный ток Ir=128-315A, защита от тока перегрузки Ii=1.25 до 11 x In, защита от тока кз без доп. расцепителя ETU с функцией коммуникации без доп. и сигнальных контактов |  |  | 2712 | 1 | 1 | 1 | 15 | 4011209814066 | LF |  | P360 | 3740 | 113
3VL47313MP360AA0 | 3VL4731-3MP36-0AA0 | Выключатель VL 400L очень высокая откл. способность Icu=100кА / 415 В пер. тока, 3 полюсн., защита электродвигателя/генератора электронный расцепитель ETU10M, LI In=315A, номинальный ток Ir=125-315A, защита от тока перегрузки Ii=1.25 до 11 x In, защита от тока кз без доп. расцепителя ETU с функцией коммуникации без доп. и сигнальных контактов |  |  | 2361.7 | 1 | 1 | 1 | 15 | 4011209814080 | LF |  | P360 | 3740 | 113
3VL47313MS360AA0 | 3VL4731-3MS36-0AA0 | Выключатель VL 400L очень высокая откл. способность 100 кА, 415В пер. тока, 3-полюсн., защита электродвигателей электронный расцепитель ETU30M, LI In=315A, номинальный ток TC= 10A ... 30, класс задержки Ii= 6 ... 11 x In, защита от тока кз без доп. расцепителя ETU с функцией коммуникации без доп. и сигнальных контактов |  |  | 2576.4 | 1 | 1 | 1 | 15 | 4011209814097 | LF |  | P360 | 3740 | 113
3VL47313NA460AA0 | 3VL4731-3NA46-0AA0 | Выключатель VL 400L очень высокая откл. способность Icu=100кА / 415 В пер. тока, 4 полюсн., защита линии электронный расцепитель ETU10, LI In=315A, номинальный ток Ir=128-315A, защита от тока перегрузки Ii=1.25 до 11 x In, защита от тока кз с защитой нейтрали без доп. расцепителя ETU с функцией коммуникации без доп. и сигнальных контактов |  |  | 2983.2 | 1 | 1 | 1 | 15 | 4011209814226 | LF |  | P360 | 3740 | 113
3VL47313NB460AA0 | 3VL4731-3NB46-0AA0 | Выключатель VL 400L очень высокая откл. способность Icu=100кА / 415 В пер. тока, 4 полюсн., защита линии электронный расцепитель ETU10, LI In=315A, номинальный ток Ir=128-315A, защита от тока перегрузки Ii=1.25 до 11 x In, защита от тока кз с защитой нейтрали без доп. расцепителя ETU с функцией коммуникации без доп. и сигнальных контактов |  |  | 2870.2 | 1 | 1 | 1 | 15 | 4011209814240 | LF |  | P360 | 3740 | 113
3VL47313NE460AA0 | 3VL4731-3NE46-0AA0 | Выключатель VL 400L очень высокая откл. способность Icu=100кА / 415 В пер. тока, 4 полюсн., защита линии электронный расцепитель ETU20, LSI In=315A, номинальный ток Ir=128-315A, защита от тока перегрузки Isd=1.5 до 10 x Ir, Ii=11 x In защита от тока кз с защитой нейтрали без доп. расцепителя ETU с функцией коммуникации без доп. и сигнальных контактов |  |  | 3084.9 | 1 | 1 | 1 | 15 | 4011209814264 | LF |  | P360 | 3740 | 113
3VL47313NF460AA0 | 3VL4731-3NF46-0AA0 | Выключатель VL 400L очень высокая откл. способность Icu=100кА / 415 В пер. тока, 4 полюсн., защита линии электронный расцепитель ETU20, LSI In=315A, номинальный ток Ir=128-315A, защита от тока перегрузки Isd=1.5 до 10 x Ir, Ii=11 x In защита от тока кз с защитой нейтрали без доп. расцепителя ETU с функцией коммуникации без доп. и сигнальных контактов |  |  | 3220.5 | 1 | 1 | 1 | 15 | 4011209814288 | LF |  | P360 | 3740 | 113
3VL47313NH460AA0 | 3VL4731-3NH46-0AA0 | Выключатель VL 400L очень высокая откл. способность Icu=100кА / 415 В пер. тока, 4 полюсн., защита линии электронный расцепитель ETU22, LSIG In=315A, номинальный ток Ir=128-315A, защита от тока перегрузки Isd=1.5 до 10 x Ir, Ii=11 x In защита от тока кз с защитой нейтрали без доп. расцепителя ETU с функцией коммуникации без доп. и сигнальных контактов |  |  | 3706.4 | 1 | 1 | 1 | 15 | 4011209814301 | LF |  | P360 | 3740 | 113
3VL47313NN460AA0 | 3VL4731-3NN46-0AA0 | Выключатель VL 400L очень высокая откл. способность Icu=100кА / 415 В пер. тока, 4 полюсн., защита линии электронный расцепитель ETU12, LIG In=315A, номинальный ток Ir=128-315A, защита от тока перегрузки Ii=1.25 до 11 x In, защита от тока кз с защитой нейтрали без доп. расцепителя ETU с функцией коммуникации без доп. и сигнальных контактов |  |  | 3649.9 | 1 | 1 | 1 | 15 | 4011209814325 | LF |  | P360 | 3740 | 113
3VL47313SB360AA0 | 3VL4731-3SB36-0AA0 | Выключатель VL 400L очень высокая откл. способность Icu=100кА / 415 В пер. тока, 3 полюсн., защита линии электронный расцепитель ETU10, LI In=315A, номинальный ток Ir=128-315A, защита от тока перегрузки Ii=1.25 до 11 x In, защита от тока кз без доп. расцепителя без доп. и сигнальных контактов |  |  | 2158.3 | 1 | 1 | 1 | 15 | 4011209813823 | LF |  | P360 | 3740 | 113
3VL47313SE360AA0 | 3VL4731-3SE36-0AA0 | Выключатель VL 400L очень высокая откл. способность Icu=100кА / 415 В пер. тока, 3 полюсн., защита линии электронный расцепитель ETU20, LSI In=315A, номинальный ток Ir=128-315A, защита от тока перегрузки Isd=1.5 до 10 x Ir, Ii=11 x In защита от тока кз без доп. расцепителя без доп. и сигнальных контактов |  |  | 2350.4 | 1 | 1 | 1 | 15 | 4011209813847 | LF |  | P360 | 3740 | 113
3VL47313SF360AA0 | 3VL4731-3SF36-0AA0 | Выключатель VL 400L очень высокая откл. способность Icu=100кА / 415 В пер. тока, 3 полюсн., защита линии электронный расцепитель ETU12, LIG 3 фазы/3 проводника In=315A, номинальный ток Ir=128-315A, защита от тока перегрузки Ii=1.25 до 11 x In, защита от тока кз без доп. расцепителя без доп. и сигнальных контактов |  |  | 2802.4 | 1 | 1 | 1 | 15 | 4011209813861 | LF |  | P360 | 3740 | 113
3VL47313SG360AA0 | 3VL4731-3SG36-0AA0 | Выключатель VL 400L очень высокая откл. способность Icu=100кА / 415 В пер. тока, 3 полюсн., защита линии электронный расцепитель ETU22, LSIG 3 фазы/3 проводника In=315A, номинальный ток Ir=128-315A, защита от тока перегрузки Isd=1.5 до 10 x Ir, Ii=11 x In защита от тока кз без доп. расцепителя без доп. и сигнальных контактов |  |  | 2666.8 | 1 | 1 | 1 | 15 | 4011209813885 | LF |  | P360 | 3740 | 113
3VL47313SH360AA0 | 3VL4731-3SH36-0AA0 | Выключатель VL 400L очень высокая откл. способность Icu=100кА / 415 В пер. тока, 3 полюсн., защита линии электронный расцепитель ETU22, LSIG 3 фазы/4 проводника In=315A, номинальный ток Ir=128-315A, защита от тока перегрузки Isd=1.5 до 10 x Ir, Ii=11 x In защита от тока кз без доп. расцепителя без доп. и сигнальных контактов |  |  | 2666.8 | 1 | 1 | 1 | 15 | 4011209813908 | LF |  | P360 | 3740 | 113
3VL47313SL360AA0 | 3VL4731-3SL36-0AA0 | Выключатель VL 400L очень высокая откл. способность Icu=100кА / 415 В пер. тока, 3 полюсн., защита линии электронный расцепитель ETU12, LIG 3 фазы/3 проводника In=315A, номинальный ток Ir=128-315A, защита от тока перегрузки Ii=1.25 до 11 x In, защита от тока кз без доп. расцепителя без доп. и сигнальных контактов |  |  | 2621.6 | 1 | 1 | 1 | 15 | 4011209813922 | LF |  | P360 | 3740 | 113
3VL47313SP360AA0 | 3VL4731-3SP36-0AA0 | Выключатель VL 400L очень высокая откл. способность Icu=100кА / 415 В пер. тока, 3 полюсн., защита электродвигателя/генератора электронный расцепитель ETU10M, LI In=315A, номинальный ток Ir=125-315A, защита от тока перегрузки Ii=1.25 до 11 x In, защита от тока кз без доп. расцепителя без доп. и сигнальных контактов |  |  | 2260 | 1 | 1 | 1 | 15 | 4011209813946 | LF |  | P360 | 3740 | 113
3VL47313SS360AA0 | 3VL4731-3SS36-0AA0 | Выключатель VL 400L очень высокая откл. способность 100 кА, 415В пер. тока, 3-полюсн., защита электродвигателей электронный расцепитель ETU30M, LI In=315A, номинальный ток TC= 10A ... 30, класс задержки Ii= 6 ... 11 x In, защита от тока кз без доп. расцепителя без доп. и сигнальных контактов |  |  | 2519.9 | 1 | 1 | 1 | 15 | 4011209813953 | LF |  | P360 | 3740 | 113
3VL47313TA460AA0 | 3VL4731-3TA46-0AA0 | Выключатель VL 400L очень высокая откл. способность Icu=100кА / 415 В пер. тока, 4 полюсн., защита линии электронный расцепитель ETU10, LI In=315A, номинальный ток Ir=128-315A, защита от тока перегрузки Ii=1.25 до 11 x In, защита от тока кз с защитой нейтрали без доп. расцепителя без доп. и сигнальных контактов |  |  | 2915.4 | 1 | 1 | 1 | 15 | 4011209814103 | LF |  | P360 | 3740 | 113
3VL47313TB460AA0 | 3VL4731-3TB46-0AA0 | Выключатель VL 400L очень высокая откл. способность Icu=100кА / 415 В пер. тока, 4 полюсн., защита линии электронный расцепитель ETU10, LI In=315A, номинальный ток Ir=128-315A, защита от тока перегрузки Ii=1.25 до 11 x In, защита от тока кз без доп. расцепителя без доп. и сигнальных контактов |  |  | 2813.7 | 1 | 1 | 1 | 15 | 4011209814127 | LF |  | P360 | 3740 | 113
3VL47313TE460AA0 | 3VL4731-3TE46-0AA0 | Выключатель VL 400L очень высокая откл. способность Icu=100кА / 415 В пер. тока, 4 полюсн., защита линии электронный расцепитель ETU20, LSI In=315A, номинальный ток Ir=128-315A, защита от тока перегрузки Isd=1.5 до 10 x Ir, Ii=11 x In защита от тока кз без защиты нейтрали без доп. расцепителя без доп. и сигнальных контактов |  |  | 3017.1 | 1 | 1 | 1 | 15 | 4011209814141 | LF |  | P360 | 3740 | 113
3VL47313TF460AA0 | 3VL4731-3TF46-0AA0 | Выключатель VL 400L очень высокая откл. способность Icu=100кА / 415 В пер. тока, 4 полюсн., защита линии электронный расцепитель ETU20, LSI In=315A, номинальный ток Ir=128-315A, защита от тока перегрузки Isd=1.5 до 10 x Ir, Ii=11 x In защита от тока кз с защитой нейтрали без доп. расцепителя без доп. и сигнальных контактов |  |  | 3152.7 | 1 | 1 | 1 | 15 | 4011209814165 | LF |  | P360 | 3740 | 113
3VL47313TH460AA0 | 3VL4731-3TH46-0AA0 | Выключатель VL 400L очень высокая откл. способность Icu=100кА / 415 В пер. тока, 4 полюсн., защита линии электронный расцепитель ETU22, LSIG In=315A, номинальный ток Ir=128-315A, защита от тока перегрузки Isd=1.5 до 10 x Ir, Ii=11 x In защита от тока кз с защитой нейтрали без доп. расцепителя без доп. и сигнальных контактов |  |  | 3638.6 | 1 | 1 | 1 | 15 | 4011209814189 | LF |  | P360 | 3740 | 113
3VL47313TN460AA0 | 3VL4731-3TN46-0AA0 | Выключатель VL 400L очень высокая откл. способность Icu=100кА / 415 В пер. тока, 4 полюсн., защита линии электронный расцепитель ETU12, LIG In=315A, номинальный ток Ir=128-315A, защита от тока перегрузки Ii=1.25 до 11 x In, защита от тока кз с защитой нейтрали без доп. расцепителя без доп. и сигнальных контактов |  |  | 3570.8 | 1 | 1 | 1 | 15 | 4011209814202 | LF |  | P360 | 3740 | 113
3VL47313UH360AA0 | 3VL4731-3UH36-0AA0 | Выключатель VL 400L очень высокая откл. способность Icu=100кА / 415 В пер. тока, 3 полюсн., защита линии электронный расцепитель LCD дисплей ETU40, LI/LS/LSI In=315A, номинальный ток Ir=128-315A, защита от тока перегрузки Isd=1.5 до 10 x Ir, Ii=11 x In защита от тока кз без доп. расцепителя без доп. и сигнальных контактов |  |  | 3017.1 | 1 | 1 | 1 | 15 | 4011209886889 | LF |  | P360 | 3740 | 113
3VL47313UJ460AA0 | 3VL4731-3UJ46-0AA0 | Выключатель VL 400L очень высокая откл. способность Icu=100кА / 415 В пер. тока, 4 полюсн., защита линии электронный расцепитель LCD дисплей ETU40, LI/LS/LSI In=315A, номинальный ток Ir=128-315A, защита от тока перегрузки Isd=1.5 до 10 x Ir, Ii=11 x In защита от тока кз с защитой нейтрали без доп. расцепителя без доп. и сигнальных контактов |  |  | 3774.2 | 1 | 1 | 1 | 15 | 4011209887244 | LF |  | P360 | 3740 | 113
3VL47313UL360AA0 | 3VL4731-3UL36-0AA0 | Выключатель VL 400L очень высокая откл. способность Icu=100кА / 415 В пер. тока, 3 полюсн., защита линии электронный расцепитель LCD дисплей ETU42, LSIG 3 фазы/3 проводника In=315A, номинальный ток Ir=128-315A, защита от тока перегрузки Isd=1.5 до 10 x Ir, Ii=11 x In защита от тока кз без доп. расцепителя без доп. и сигнальных контактов |  |  | 3243.1 | 1 | 1 | 1 | 15 | 4011209887008 | LF |  | P360 | 3740 | 113
3VL47313UM360AA0 | 3VL4731-3UM36-0AA0 | Выключатель VL 400L очень высокая откл. способность Icu=100кА / 415 В пер. тока, 3 полюсн., защита линии электронный расцепитель LCD дисплей ETU42, LSIG 3 фазы/4 проводника In=315A, номинальный ток Ir=128-315A, защита от тока перегрузки Isd=1.5 до 10 x Ir, Ii=11 x In защита от тока кз без доп. расцепителя без доп. и сигнальных контактов |  |  | 3243.1 | 1 | 1 | 1 | 15 | 4011209887121 | LF |  | P360 | 3740 | 113
3VL47313UN460AA0 | 3VL4731-3UN46-0AA0 | Выключатель VL 400L очень высокая откл. способность Icu=100кА / 415 В пер. тока, 4 полюсн., защита линии электронный расцепитель LCD дисплей ETU42, LSIG In=315A, номинальный ток Ir=128-315A, защита от тока перегрузки Isd=1.5 до 10 x Ir, Ii=11 x In защита от тока кз с защитой нейтрали защита от утечки на землю без доп. расцепителя без доп. и сигнальных контактов |  |  | 3774.2 | 1 | 1 | 1 | 15 | 4011209887367 | LF |  | P360 | 3740 | 113
3VL47313UP360AA0 | 3VL4731-3UP36-0AA0 | Выключатель VL 400L очень высокая откл. способность Icu=100кА / 415 В пер. тока, 3 полюсн., защита электродвигателя/генератора электронный расцепитель LCD дисплей ETU40M, LI In=315A, номинальный ток Ir=128-315A, защита от тока перегрузки Ii=1.25 до 11 x In, защита от тока кз без доп. расцепителя без доп. и сигнальных контактов |  |  | 3017.1 | 1 | 1 | 1 | 15 | 4011209886766 | LF |  | P360 | 3740 | 113
3VL47401AA360AA0 | 3VL4740-1AA36-0AA0 | Выключатель VL 400N без расцепителя стандартная откл. способность Icu= 55кА / 415 В пер. тока, 3-полюсн. In= < 400 A, номинальный ток без доп. расцепителя с винтовым соединениемS |  |  | 797.78 | 1 | 1 | 1 | 15 | 4011209655409 | LF |  | P360 | 3740 | 113
3VL47401AA460AA0 | 3VL4740-1AA46-0AA0 | Выключатель VL 400N без расцепителя стандартная откл. способность Icu= 55кА / 415 В пер. тока, 4-полюсн. In= < 400 A, номинальный ток без доп. расцепителя с винтовым соединениемS |  |  | 1035.08 | 1 | 1 | 1 | 15 | 4011209655423 | LF |  | P360 | 3740 | 113
3VL47401DC360AA0 | 3VL4740-1DC36-0AA0 | Выключатель VL 400N стандартная откл. способность Icu=55кА / 415 В пер. тока, 3 полюсн., защита линии расцепитель макс. тока TM, LI In=400A, номинальный ток Ir=320-400A, защита от тока перегрузки Ii=2000-4000A, защита от тока кз без доп. расцепителя без доп. и сигнальных контактов |  |  | 1423.8 | 1 | 1 | 1 | 15 | 4011209486140 | LF |  | P360 | 3740 | 113
3VL47401DC360AB1 | 3VL4740-1DC36-0AB1 | Выключатель VL 400N СТАНДАРТНАЯ ОТКЛЮЧАЮЩАЯ СПОСОБНОСТЬ ICU=45KA/415 В AC 3-ПОЛЮСА, ЗАЩИТА УСТАНОВОК, РАСЦЕПИТЕЛЬ МАКСИМАЛЬНОГО ТОКА TM, LI IN=400A, НОМИНАЛЬНЫЙ ТОК IR=315-400A, ПЕРЕГРУЗКА II=2000-4000A, К.З. БЕЗ ДОП.РАСЦЕПИТЕЛЯ |  |  | 1486.41 | 1 | 1 | 1 | 15 | 4011209756946 | LF |  | P360 | 3740 | 113
3VL47401DC360AD1 | 3VL4740-1DC36-0AD1 | Выключатель VL 400N СТАНДАРТНАЯ ОТКЛЮЧАЮЩАЯ СПОСОБНОСТЬ ICU=45KA/415 В AC 3-ПОЛЮСА, ЗАЩИТА УСТАНОВОК, РАСЦЕПИТЕЛЬ МАКСИМАЛЬНОГО ТОКА TM, LI IN=400A, НОМИНАЛЬНЫЙ ТОК IR=315-400A, ПЕРЕГРУЗКА II=2000-4000A, К.З. БЕЗ ДОП.РАСЦЕПИТЕЛЯ |  |  | 1503.36 | 1 | 1 | 1 | 15 | 4011209756953 | LF |  | P360 | 3740 | 113
3VL47401DC368CD1 | 3VL4740-1DC36-8CD1 | Выключатель VL 400N СТАНДАРТНАЯ ОТКЛЮЧАЮЩАЯ СПОСОБНОСТЬ ICU=45KA/415 В AC 3-ПОЛЮСА, ЗАЩИТА УСТАНОВОК, РАСЦЕПИТЕЛЬ МАКСИМАЛЬНОГО ТОКА TM, LI IN=400A, НОМИНАЛЬНЫЙ ТОК IR=315-400A, ПЕРЕГРУЗКА II=2000-4000A, К.З. НЕЗАВИСИМЫЙ РАСЦЕПИТЕЛЬ 24 В DC |  |  | 1623.14 | 1 | 1 | 1 | 15 |  | LF |  | P360 | 3740 | 113
3VL47401DC368TA0 | 3VL4740-1DC36-8TA0 | Выключатель VL 400N СТАНДАРТНАЯ ОТКЛЮЧАЮЩАЯ СПОСОБНОСТЬ ICU=45KA/415 В AC 3-ПОЛЮСА, ЗАЩИТА УСТАНОВОК, РАСЦЕПИТЕЛЬ МАКСИМАЛЬНОГО ТОКА TM, LI IN=400A, НОМИНАЛЬНЫЙ ТОК IR=315-400A, ПЕРЕГРУЗКА II=2000-4000A, К.З. НЕЗАВИСИМЫЙ РАСЦЕПИТЕЛЬ 208 - 277 В AC БЕЗ ДОП.КОНТАКТОВ |  |  | 1543.58 | 1 | 1 | 1 | 15 | 4011209757035 | LF |  | P360 | 3740 | 113
3VL47401DC368TB1 | 3VL4740-1DC36-8TB1 | Выключатель VL 400N СТАНДАРТНАЯ ОТКЛЮЧАЮЩАЯ СПОСОБНОСТЬ ICU=45KA/415 В AC 3-ПОЛЮСА, ЗАЩИТА УСТАНОВОК, РАСЦЕПИТЕЛЬ МАКСИМАЛЬНОГО ТОКА TM, LI IN=400A, НОМИНАЛЬНЫЙ ТОК IR=315-400A, ПЕРЕГРУЗКА II=2000-4000A, К.З. НЕЗАВИСИМЫЙ РАСЦЕПИТЕЛЬ 208 - 277 В AC |  |  | 1606.19 | 1 | 1 | 1 | 15 | 4011209757042 | LF |  | P360 | 3740 | 113
3VL47401DE360AA0 | 3VL4740-1DE36-0AA0 | Выключатель VL 400N стандартная откл. способность Icu=55кА / 415 В пер. тока, 3 полюсн., не расцепитель макс. тока магнитный In=400A, номинальный ток Ii=4000A, защита от тока кз без доп. расцепителя без доп. и сигнальных контактов |  |  | 872.36 | 1 | 1 | 1 | 15 | 4011209486157 | LF |  | P360 | 3740 | 113
3VL47401DE360AB1 | 3VL4740-1DE36-0AB1 | Выключатель VL 400N СТАНДАРТНАЯ ОТКЛЮЧАЮЩАЯ СПОСОБНОСТЬ ICU=45KA/415 В AC 3-ПОЛЮСА, РАСЦЕПИТЕЛЬ МАКСИМАЛЬНОГО ТОКА БЕЗ ЗАЩИТЫ В ДИАПАЗОНЕ ПЕРЕГРУЗОК МАГНИТНЫЙ IN=400A, НОМИНАЛЬНЫЙ ТОК II=6000A, К.З. БЕЗ ДОП.РАСЦЕПИТЕЛЯ |  |  | 934.97 | 1 | 1 | 1 | 15 | 4011209757066 | LF |  | P360 | 3740 | 113
3VL47401EC460AA0 | 3VL4740-1EC46-0AA0 | Выключатель VL 400N стандартная откл. способность Icu=55кА / 415 В пер. тока, 4 полюсн., защита линии расцепитель макс. тока TM, LI In=400A, номинальный ток Ir=320-400A, защита от тока перегрузки Ii=2000-4000A, защита от тока кз с защитой нейтрали без доп. расцепителя без доп. и сигнальных контактов |  |  | 1988.8 | 1 | 1 | 1 | 15 | 4011209486171 | LF |  | P360 | 3740 | 113
3VL47401EE460AA0 | 3VL4740-1EE46-0AA0 | Выключатель VL 400N стандартная откл. способность Icu=55кА / 415 В пер. тока, 4 полюсн., не расцепитель макс. тока магнитный In=400A, номинальный ток Ii=4000A, защита от тока кз без доп. расцепителя без доп. и сигнальных контактов |  |  | 1130 | 1 | 1 | 1 | 15 | 4011209486188 | LF |  | P360 | 3740 | 113
3VL47401EJ460AA0 | 3VL4740-1EJ46-0AA0 | Выключатель VL 400N стандартная откл. способность Icu=55кА / 415 В пер. тока, 4 полюсн., защита линии расцепитель макс. тока TM, LI In=400A, номинальный ток Ir=320-400A, защита от тока перегрузки Ii=2000-4000A, защита от тока кз без защиты нейтрали без доп. расцепителя без доп. и сигнальных контактов |  |  | 1841.9 | 1 | 1 | 1 | 15 | 4011209486195 | LF |  | P360 | 3740 | 113
3VL47401EM460AA0 | 3VL4740-1EM46-0AA0 | Выключатель VL 400N стандартная откл. способность Icu= 55кА, 415В пер. тока, 4 полюсн., защита линии расцепитель макс. тока TM, LI In= 400A, номинальный ток Ir= 320...400A, защита от тока перегрузки Ii= 2000...4000A, защита от тока кз с защитой нейтрали (100%) без доп. расцепителя без доп. и сигнальных контактов |  |  | 1988.8 | 1 | 1 | 1 | 15 | 4011209700574 | LF |  | P360 | 3740 | 113
3VL47401LA460AA0 | 3VL4740-1LA46-0AA0 | Выключатель VL 400N стандартная откл. способность Icu= 55кА, 415В пер. тока, 4-полюсн., защита электроустановок электронный расцепитель ETU10, LI In= 400A, номинальный ток Ir= 160...400A, защита от тока перегрузки , Ii= 1.25 до 11 x In, защита от тока кз с защитой нейтрали морской регистр LRS, DNV и GL без доп. расцепителя без доп. и сигнальных контактов |  |  | 2474.7 | 1 | 1 | 1 | 15 | 4011209873865 | LF |  | P360 | 3740 | 113
3VL47401LB360AA0 | 3VL4740-1LB36-0AA0 | Выключатель VL 400N стандартная откл. способность Icu= 55кА, 415В пер. тока, 3-полюсн., защита электроустановок электронный расцепитель ETU10, LI In= 400A, номинальный ток Ir= 160...400A, защита от тока перегрузки , Ii= 1.25 до 11 x In, защита от тока кз морской регистр LRS, DNV и GL без доп. расцепителя без доп. и сигнальных контактов |  |  | 1796.7 | 1 | 1 | 1 | 15 | 4011209873568 | LF |  | P360 | 3740 | 113
3VL47401LE360AA0 | 3VL4740-1LE36-0AA0 | Выключатель VL 400N стандартная откл. способность Icu= 55кА, 415В пер. тока, 3-полюсн., защита электроустановок электронный расцепитель ETU20, LSI In= 400A, номинальный ток Ir= 160...400A, защита от тока перегрузки , Isd=1.5 до 10 x Ir, Ii=11 x In защита от тока кз морской регистр LRS, DNV и GL без доп. расцепителя без доп. и сигнальных контактов |  |  | 2000.1 | 1 | 1 | 1 | 15 | 4011209873681 | LF |  | P360 | 3740 | 113
3VL47401LF460AA0 | 3VL4740-1LF46-0AA0 | Выключатель VL 400N стандартная откл. способность Icu= 55кА, 415В пер. тока, 4-полюсн., защита электроустановок электронный расцепитель ETU20, LSI In= 400A, номинальный ток Ir= 160...400A, защита от тока перегрузки , Isd=1.5 до 10 x Ir, Ii=11 x In защита от тока кз с защитой нейтрали морской регистр LRS, DNV и GL без доп. расцепителя без доп. и сигнальных контактов |  |  | 2734.6 | 1 | 1 | 1 | 15 | 4011209873988 | LF |  | P360 | 3740 | 113
3VL47401MB360AA0 | 3VL4740-1MB36-0AA0 | Выключатель VL 400N стандартная откл. способность Icu=55кА / 415 В пер. тока, 3 полюсн., защита линии электронный расцепитель ETU10, LI In=400A, номинальный ток Ir=160-400A, защита от тока перегрузки Ii=1.25 до 11 x In, защита от тока кз без доп. расцепителя ETU с функцией коммуникации без доп. и сигнальных контактов |  |  | 1649.8 | 1 | 1 | 1 | 15 | 4011209811942 | LF |  | P360 | 3740 | 113
3VL47401ME360AA0 | 3VL4740-1ME36-0AA0 | Выключатель VL 400N стандартная откл. способность Icu=55кА / 415 В пер. тока, 3 полюсн., защита линии электронный расцепитель ETU20, LSI In=400A, номинальный ток Ir=160-400A, защита от тока перегрузки Isd=1.5 до 10 x Ir, Ii=11 x In защита от тока кз без доп. расцепителя ETU с функцией коммуникации без доп. и сигнальных контактов |  |  | 1785.4 | 1 | 1 | 1 | 15 | 4011209811966 | LF |  | P360 | 3740 | 113
3VL47401MF360AA0 | 3VL4740-1MF36-0AA0 | Выключатель VL 400N стандартная откл. способность Icu=55кА / 415 В пер. тока, 3 полюсн., защита линии электронный расцепитель ETU12, LIG 3 фазы/3 проводника In=400A, номинальный ток Ir=160-400A, защита от тока перегрузки Ii=1.25 до 11 x In, защита от тока кз без доп. расцепителя ETU с функцией коммуникации без доп. и сигнальных контактов |  |  | 2260 | 1 | 1 | 1 | 15 | 4011209811980 | LF |  | P360 | 3740 | 113
3VL47401MG360AA0 | 3VL4740-1MG36-0AA0 | Выключатель VL 400N стандартная откл. способность Icu=55кА / 415 В пер. тока, 3 полюсн., защита линии электронный расцепитель ETU22, LSIG 3 фазы/3 проводника In=400A, номинальный ток Ir=160-400A, защита от тока перегрузки Isd=1.5 до 10 x Ir, Ii=11 x In защита от тока кз без доп. расцепителя ETU с функцией коммуникации без доп. и сигнальных контактов |  |  | 2147 | 1 | 1 | 1 | 15 | 4011209812000 | LF |  | P360 | 3740 | 113
3VL47401MH360AA0 | 3VL4740-1MH36-0AA0 | Выключатель VL 400N стандартная откл. способность Icu=55кА / 415 В пер. тока, 3 полюсн., защита линии электронный расцепитель ETU22, LSIG 3 фазы/4 проводника In=400A, номинальный ток Ir=160-400A, защита от тока перегрузки Isd=1.5 до 10 x Ir, Ii=11 x In защита от тока кз без доп. расцепителя ETU с функцией коммуникации без доп. и сигнальных контактов |  |  | 2147 | 1 | 1 | 1 | 15 | 4011209812024 | LF |  | P360 | 3740 | 113
3VL47401ML360AA0 | 3VL4740-1ML36-0AA0 | Выключатель VL 400N стандартная откл. способность Icu=55кА / 415 В пер. тока, 3 полюсн., защита линии электронный расцепитель ETU12, LIG 3 фазы/3 проводника In=400A, номинальный ток Ir=160-400A, защита от тока перегрузки Ii=1.25 до 11 x In, защита от тока кз без доп. расцепителя ETU с функцией коммуникации без доп. и сигнальных контактов |  |  | 2101.8 | 1 | 1 | 1 | 15 | 4011209812048 | LF |  | P360 | 3740 | 113
3VL47401NA460AA0 | 3VL4740-1NA46-0AA0 | Выключатель VL 400N стандартная откл. способность Icu=55кА / 415 В пер. тока, 4 полюсн., защита линии электронный расцепитель ETU10, LI In=400A, номинальный ток Ir=160-400A, защита от тока перегрузки Ii=1.25 до 11 x In, защита от тока кз с защитой нейтрали без доп. расцепителя ETU с функцией коммуникации без доп. и сигнальных контактов |  |  | 2214.8 | 1 | 1 | 1 | 15 | 4011209812208 | LF |  | P360 | 3740 | 113
3VL47401NB460AA0 | 3VL4740-1NB46-0AA0 | Выключатель VL 400N стандартная откл. способность Icu=55кА / 415 В пер. тока, 4 полюсн., защита линии электронный расцепитель ETU10, LI In=400A, номинальный ток Ir=160-400A, защита от тока перегрузки Ii=1.25 до 11 x In, защита от тока кз с защитой нейтрали без доп. расцепителя ETU с функцией коммуникации без доп. и сигнальных контактов |  |  | 2101.8 | 1 | 1 | 1 | 15 | 4011209812222 | LF |  | P360 | 3740 | 113
3VL47401NE460AA0 | 3VL4740-1NE46-0AA0 | Выключатель VL 400N стандартная откл. способность Icu=55кА / 415 В пер. тока, 4 полюсн., защита линии электронный расцепитель ETU20, LSI In=400A, номинальный ток Ir=160-400A, защита от тока перегрузки Isd=1.5 до 10 x Ir, Ii=11 x In защита от тока кз с защитой нейтрали без доп. расцепителя ETU с функцией коммуникации без доп. и сигнальных контактов |  |  | 2316.5 | 1 | 1 | 1 | 15 | 4011209812246 | LF |  | P360 | 3740 | 113
3VL47401NF460AA0 | 3VL4740-1NF46-0AA0 | Выключатель VL 400N стандартная откл. способность Icu=55кА / 415 В пер. тока, 4 полюсн., защита линии электронный расцепитель ETU20, LSI In=400A, номинальный ток Ir=160-400A, защита от тока перегрузки Isd=1.5 до 10 x Ir, Ii=11 x In защита от тока кз с защитой нейтрали без доп. расцепителя ETU с функцией коммуникации без доп. и сигнальных контактов |  |  | 2452.1 | 1 | 1 | 1 | 15 | 4011209812260 | LF |  | P360 | 3740 | 113
3VL47401NH460AA0 | 3VL4740-1NH46-0AA0 | Выключатель VL 400N стандартная откл. способность Icu=55кА / 415 В пер. тока, 4 полюсн., защита линии электронный расцепитель ETU22, LSIG In=400A, номинальный ток Ir=160-400A, защита от тока перегрузки Isd=1.5 до 10 x Ir, Ii=11 x In защита от тока кз с защитой нейтрали без доп. расцепителя ETU с функцией коммуникации без доп. и сигнальных контактов |  |  | 2926.7 | 1 | 1 | 1 | 15 | 4011209812284 | LF |  | P360 | 3740 | 113
3VL47401NN460AA0 | 3VL4740-1NN46-0AA0 | Выключатель VL 400N стандартная откл. способность Icu=55кА / 415 В пер. тока, 4 полюсн., защита линии электронный расцепитель ETU12, LIG In=400A, номинальный ток Ir=160-400A, защита от тока перегрузки Ii=1.25 до 11 x In, защита от тока кз с защитой нейтрали без доп. расцепителя ETU с функцией коммуникации без доп. и сигнальных контактов |  |  | 2858.9 | 1 | 1 | 1 | 15 | 4011209812307 | LF |  | P360 | 3740 | 113
3VL47401SB360AA0 | 3VL4740-1SB36-0AA0 | Выключатель VL 400N стандартная откл. способность Icu=55кА / 415 В пер. тока, 3 полюсн., защита линии электронный расцепитель ETU10, LI In=400A, номинальный ток Ir=160-400A, защита от тока перегрузки Ii=1.25 до 11 x In, защита от тока кз без доп. расцепителя без доп. и сигнальных контактов |  |  | 1570.7 | 1 | 1 | 1 | 15 | 4011209811805 | LF |  | P360 | 3740 | 113
3VL47401SB360AD1 | 3VL4740-1SB36-0AD1 | Выключатель VL 400N СТД. ОТКЛ.СПОС. ICU=45KA / 415 В AC 3 ПОЛ., ЗАЩИТА ЛИНИЙ РАСЦЕПИТЕЛЬ ETU10, LI IN=400A, НОМИН. ТОК IR=160-400A, ЗАЩИТА ОТ ПЕРЕГРУЗКИ II=1,25 ДО 11XIN, ЗАЩИТА ОТ КЗ БЕЗ ДОП.РАСЦЕПИТЕЛЯ |  |  | 1650.26 | 1 | 1 | 1 | 15 |  | LF |  | P360 | 3740 | 113
3VL47401SB368TB1 | 3VL4740-1SB36-8TB1 | Выключатель VL 400N СТД. ОТКЛ.СПОС. ICU=45KA / 415 В AC 3 ПОЛ., ЗАЩИТА ЛИНИЙ РАСЦЕПИТЕЛЬ ETU10, LI IN=400A, НОМИН. ТОК IR=160-400A, ЗАЩИТА ОТ ПЕРЕГРУЗКИ II=1,25 ДО 11XIN, ЗАЩИТА ОТ КЗ НЕЗАВИСИМЫЙ РАСЦЕПИТЕЛЬ 208 - 277 В AC |  |  | 1753.09 | 1 | 1 | 1 | 15 |  | LF |  | P360 | 3740 | 113
3VL47401SB368TD1 | 3VL4740-1SB36-8TD1 | Выключатель VL 400N СТД. ОТКЛ.СПОС. ICU=45KA / 415 В AC 3 ПОЛ., ЗАЩИТА ЛИНИЙ РАСЦЕПИТЕЛЬ ETU10, LI IN=400A, НОМИН. ТОК IR=160-400A, ЗАЩИТА ОТ ПЕРЕГРУЗКИ II=1,25 ДО 11XIN, ЗАЩИТА ОТ КЗ НЕЗАВИСИМЫЙ РАСЦЕПИТЕЛЬ 208 - 277 В AC |  |  | 1770.04 | 1 | 1 | 1 | 15 |  | LF |  | P360 | 3740 | 113
3VL47401SE360AA0 | 3VL4740-1SE36-0AA0 | Выключатель VL 400N стандартная откл. способность Icu=55кА / 415 В пер. тока, 3 полюсн., защита линии электронный расцепитель ETU20, LSI In=400A, номинальный ток Ir=160-400A, защита от тока перегрузки Isd=1.5 до 10 x Ir, Ii=11 x In защита от тока кз без доп. расцепителя без доп. и сигнальных контактов |  |  | 1717.6 | 1 | 1 | 1 | 15 | 4011209811829 | LF |  | P360 | 3740 | 113
3VL47401SE360AD1 | 3VL4740-1SE36-0AD1 | Выключатель VL 400N СТД. ОТКЛ.СПОС. ICU=55KA / 415 В AC 3 ПОЛ., ЗАЩИТА ЛИНИЙ РАСЦЕПИТЕЛЬ ETU20, LSI IN=400A, НОМИНАЛЬНЫЙ ТОК IR=160-400A, ПЕРЕГРУЗКА ISD=1,5 ДО 10XIR, ТОК КЗ II=11XIN БЕЗ ДОП.РАСЦЕПИТЕЛЯ |  |  | 1797.16 | 1 | 1 | 1 | 15 |  | LF |  | P360 | 3740 | 113
3VL47401SE368QD1 | 3VL4740-1SE36-8QD1 | Выключатель VL 400N СТД. ОТКЛ.СПОС. ICU=55KA / 415 В AC 3 ПОЛ., ЗАЩИТА ЛИНИЙ РАСЦЕПИТЕЛЬ ETU20, LSI IN=400A, НОМИНАЛЬНЫЙ ТОК IR=160-400A, ПЕРЕГРУЗКА ISD=1,5 ДО 10XIR, ТОК КЗ II=11XIN НЕЗАВИСИМЫЙ РАСЦЕПИТЕЛЬ 220 - 250 В DC |  |  | 1916.94 | 1 | 1 | 1 | 15 |  | LF |  | P360 | 3740 | 113
3VL47401SE368TD1 | 3VL4740-1SE36-8TD1 | Выключатель VL 400N СТД. ОТКЛ.СПОС. ICU=55KA / 415 В AC 3 ПОЛ., ЗАЩИТА ЛИНИЙ РАСЦЕПИТЕЛЬ ETU20, LSI IN=400A, НОМИНАЛЬНЫЙ ТОК IR=160-400A, ПЕРЕГРУЗКА ISD=1,5 ДО 10XIR, ТОК КЗ II=11XIN НЕЗАВИСИМЫЙ РАСЦЕПИТЕЛЬ 208 - 277 В AC |  |  | 1916.94 | 1 | 1 | 1 | 15 |  | LF |  | P360 | 3740 | 113
3VL47401SF360AA0 | 3VL4740-1SF36-0AA0 | Выключатель VL 400N стандартная откл. способность Icu=55кА / 415 В пер. тока, 3 полюсн., защита линии электронный расцепитель ETU12, LIG 3 фазы/3 проводника In=400A, номинальный ток Ir=160-400A, защита от тока перегрузки Ii=1.25 до 11 x In, защита от тока кз без доп. расцепителя без доп. и сигнальных контактов без доп. и сигнальных контактов |  |  | 2192.2 | 1 | 1 | 1 | 15 |  | LF |  | P360 | 3740 | 113
3VL47401SG360AA0 | 3VL4740-1SG36-0AA0 | Выключатель VL 400N стандартная откл. способность Icu=55кА / 415 В пер. тока, 3 полюсн., защита линии электронный расцепитель ETU22, LSIG 3 фазы/3 проводника In=400A, номинальный ток Ir=160-400A, защита от тока перегрузки Isd=1.5 до 10 x Ir, Ii=11 x In защита от тока кз без доп. расцепителя без доп. и сигнальных контактов |  |  | 2079.2 | 1 | 1 | 1 | 15 | 4011209811867 | LF |  | P360 | 3740 | 113
3VL47401SG360AD1 | 3VL4740-1SG36-0AD1 | Выключатель VL 400N СТД. ОТКЛ.СПОС. ICU=45KA / 415 В AC 3 ПОЛ., ЗАЩИТА ЛИНИЙ РАСЦЕПИТЕЛЬ ETU22, LSIG 3ФАЗН. S/3WIRES IN=400A, НОМИН. ТОК IR=160-400A, ЗАЩИТА ОТ ПЕРЕГРУЗКИ ISD=1,5 ДО 10XIR, II=11XIN ЗАЩИТА ОТ КЗ БЕЗ ДОП.РАСЦЕПИТЕЛЯ |  |  | 2158.76 | 1 | 1 | 1 | 15 |  | LF |  | P360 | 3740 | 113
3VL47401SG368TD1 | 3VL4740-1SG36-8TD1 | Выключатель VL 400N СТД. ОТКЛ.СПОС. ICU=45KA / 415 В AC 3 ПОЛ., ЗАЩИТА ЛИНИЙ РАСЦЕПИТЕЛЬ ETU22, LSIG 3ФАЗН. S/3WIRES IN=400A, НОМИН. ТОК IR=160-400A, ЗАЩИТА ОТ ПЕРЕГРУЗКИ ISD=1,5 ДО 10XIR, II=11XIN ЗАЩИТА ОТ КЗ НЕЗАВИСИМЫЙ РАСЦЕПИТЕЛЬ 208 - 277 В AC |  |  | 2278.54 | 1 | 1 | 1 | 15 |  | LF |  | P360 | 3740 | 113
3VL47401SH360AA0 | 3VL4740-1SH36-0AA0 | Выключатель VL 400N стандартная откл. способность Icu=55кА / 415 В пер. тока, 3 полюсн., защита линии электронный расцепитель ETU22, LSIG 3 фазы/4 проводника In=400A, номинальный ток Ir=160-400A, защита от тока перегрузки Isd=1.5 до 10 x Ir, Ii=11 x In защита от тока кз без доп. расцепителя без доп. и сигнальных контактов |  |  | 2079.2 | 1 | 1 | 1 | 15 | 4011209811881 | LF |  | P360 | 3740 | 113
3VL47401SL360AA0 | 3VL4740-1SL36-0AA0 | Выключатель VL 400N стандартная откл. способность Icu=55кА / 415 В пер. тока, 3 полюсн., защита линии электронный расцепитель ETU12, LIG 3 фазы/3 проводника In=400A, номинальный ток Ir=160-400A, защита от тока перегрузки Ii=1.25 до 11 x In, защита от тока кз без доп. расцепителя без доп. и сигнальных контактов |  |  | 2045.3 | 1 | 1 | 1 | 15 | 4011209811904 | LF |  | P360 | 3740 | 113
3VL47401SL368TB1 | 3VL4740-1SL36-8TB1 | Выключатель VL 400N СТД. ОТКЛ.СПОС. ICU=45KA / 415 В AC 3 ПОЛ., ЗАЩИТА ЛИНИЙ РАСЦЕПИТЕЛЬ ETU12, LIG 3ФАЗН. S/3WIRES IN=400A, НОМИН. ТОК IR=160-400A, ЗАЩИТА ОТ ПЕРЕГРУЗКИ II=1,25 ДО 11XIN, ЗАЩИТА ОТ КЗ НЕЗАВИСИМЫЙ РАСЦЕПИТЕЛЬ 208 - 277 В AC |  |  | 2227.69 | 1 | 1 | 1 | 15 |  | LF |  | P360 | 3740 | 113
3VL47401TA460AA0 | 3VL4740-1TA46-0AA0 | Выключатель VL 400N стандартная откл. способность Icu=55кА / 415 В пер. тока, 4 полюсн., защита линии электронный расцепитель ETU10, LI In=400A, номинальный ток Ir=160-400A, защита от тока перегрузки Ii=1.25 до 11 x In, защита от тока кз с защитой нейтрали без доп. расцепителя без доп. и сигнальных контактов |  |  | 2147 | 1 | 1 | 1 | 15 | 4011209812086 | LF |  | P360 | 3740 | 113
3VL47401TB460AA0 | 3VL4740-1TB46-0AA0 | Выключатель VL 400N стандартная откл. способность Icu=55кА / 415 В пер. тока, 4 полюсн., защита линии электронный расцепитель ETU10, LI In=400A, номинальный ток Ir=160-400A, защита от тока перегрузки Ii=1.25 до 11 x In, защита от тока кз без доп. расцепителя без доп. и сигнальных контактов |  |  | 2045.3 | 1 | 1 | 1 | 15 | 4011209812109 | LF |  | P360 | 3740 | 113
3VL47401TE460AA0 | 3VL4740-1TE46-0AA0 | Выключатель VL 400N стандартная откл. способность Icu=55кА / 415 В пер. тока, 4 полюсн., защита линии электронный расцепитель ETU20, LSI In=400A, номинальный ток Ir=160-400A, защита от тока перегрузки Isd=1.5 до 10 x Ir, Ii=11 x In защита от тока кз без защиты нейтрали без доп. расцепителя без доп. и сигнальных контактов |  |  | 2226.1 | 1 | 1 | 1 | 15 | 4011209812123 | LF |  | P360 | 3740 | 113
3VL47401TE460AD1 | 3VL4740-1TE46-0AD1 | Выключатель VL 400N СТД. ОТКЛ.СПОС. ICU=45KA / 415 В AC 4 ПОЛ., ЗАЩИТА ЛИНИЙ РАСЦЕПИТЕЛЬ ETU20, LSI IN=400A, НОМИН. ТОК IR=160-400A, ЗАЩИТА ОТ ПЕРЕГРУЗКИ ISD=1,5 ДО 10XIR, II=11XIN ЗАЩИТА ОТ КЗ ЗАЩИТА НЕЙТРАЛИ БЕЗ ДОП.РАСЦЕПИТЕЛЯ |  |  | 2305.66 | 1 | 1 | 1 | 15 |  | LF |  | P360 | 3740 | 113
3VL47401TF460AA0 | 3VL4740-1TF46-0AA0 | Выключатель VL 400N стандартная откл. способность Icu=55кА / 415 В пер. тока, 4 полюсн., защита линии электронный расцепитель ETU20, LSI In=400A, номинальный ток Ir=160-400A, защита от тока перегрузки Isd=1.5 до 10 x Ir, Ii=11 x In защита от тока кз с защитой нейтрали без доп. расцепителя без доп. и сигнальных контактов |  |  | 2384.3 | 1 | 1 | 1 | 15 | 4011209812147 | LF |  | P360 | 3740 | 113
3VL47401TF468TD1 | 3VL4740-1TF46-8TD1 | Выключатель VL 400N СТД. ОТКЛ.СПОС. ICU=45KA / 415 В AC 4 ПОЛ., ЗАЩИТА ЛИНИЙ РАСЦЕПИТЕЛЬ ETU20, LSI IN=400A, НОМИН. ТОК IR=160-400A, ЗАЩИТА ОТ ПЕРЕГРУЗКИ ISD=1,5 ДО 10XIR, II=11XIN ЗАЩИТА ОТ КЗ ЗАЩИТА НЕЙТРАЛИ НЕЗАВИСИМЫЙ РАСЦЕПИТЕЛЬ 208 - 277 В AC |  |  | 2583.64 | 1 | 1 | 1 | 15 |  | LF |  | P360 | 3740 | 113
3VL47401TH460AA0 | 3VL4740-1TH46-0AA0 | Выключатель VL 400N стандартная откл. способность Icu=55кА / 415 В пер. тока, 4 полюсн., защита линии электронный расцепитель ETU22, LSIG In=400A, номинальный ток Ir=160-400A, защита от тока перегрузки Isd=1.5 до 10 x Ir, Ii=11 x In защита от тока кз с защитой нейтрали без доп. расцепителя без доп. и сигнальных контактов |  |  | 2847.6 | 1 | 1 | 1 | 15 | 4011209812161 | LF |  | P360 | 3740 | 113
3VL47401TH460AD1 | 3VL4740-1TH46-0AD1 | Выключатель VL 400N СТД. ОТКЛ.СПОС. ICU=45KA / 415 В AC 4 ПОЛ., ЗАЩИТА ЛИНИЙ РАСЦЕПИТЕЛЬ ETU22, LSIG IN=400A, НОМИН. ТОК IR=160-400A, ЗАЩИТА ОТ ПЕРЕГРУЗКИ ISD=1,5 ДО 10XIR, II=11XIN ЗАЩИТА ОТ КЗ ЗАЩИТА НЕЙТРАЛИ БЕЗ ДОП.РАСЦЕПИТЕЛЯ |  |  | 2927.16 | 1 | 1 | 1 | 15 |  | LF |  | P360 | 3740 | 113
3VL47401TN460AA0 | 3VL4740-1TN46-0AA0 | Выключатель VL 400N стандартная откл. способность Icu=55кА / 415 В пер. тока, 4 полюсн., защита линии электронный расцепитель ETU12, LIG In=400A, номинальный ток Ir=160-400A, защита от тока перегрузки Ii=1.25 до 11 x In, защита от тока кз с защитой нейтрали без доп. расцепителя без доп. и сигнальных контактов |  |  | 2802.4 | 1 | 1 | 1 | 15 | 4011209812185 | LF |  | P360 | 3740 | 113
3VL47401UH360AA0 | 3VL4740-1UH36-0AA0 | Выключатель VL 400N стандартная откл. способность Icu=55кА / 415 В пер. тока, 3 полюсн., защита линии электронный расцепитель LCD дисплей ETU40, LI/LS/LSI In=400A, номинальный ток Ir=160-400A, защита от тока перегрузки Isd=1.5 до 10 x Ir, Ii=11 x In защита от тока кз без доп. расцепителя без доп. и сигнальных контактов |  |  | 2384.3 | 1 | 1 | 1 | 15 | 4011209886926 | LF |  | P360 | 3740 | 113
3VL47401UJ460AA0 | 3VL4740-1UJ46-0AA0 | Выключатель VL 400N стандартная откл. способность Icu=55кА / 415 В пер. тока, 4 полюсн., защита линии электронный расцепитель LCD дисплей ETU40, LI/LS/LSI In=400A, номинальный ток Ir=160-400A, защита от тока перегрузки Isd=1.5 до 10 x Ir, Ii=11 x In защита от тока кз с защитой нейтрали без доп. расцепителя без доп. и сигнальных контактов |  |  | 3017.1 | 1 | 1 | 1 | 15 | 4011209887282 | LF |  | P360 | 3740 | 113
3VL47401UL360AA0 | 3VL4740-1UL36-0AA0 | Выключатель VL 400N стандартная откл. способность Icu=55кА / 415 В пер. тока, 3 полюсн., защита линии электронный расцепитель LCD дисплей ETU42, LSIG 3 фазы/3 проводника In=400A, номинальный ток Ir=160-400A, защита от тока перегрузки Isd=1.5 до 10 x Ir, Ii=11 x In защита от тока кз без доп. расцепителя без доп. и сигнальных контактов |  |  | 2644.2 | 1 | 1 | 1 | 15 | 4011209887046 | LF |  | P360 | 3740 | 113
3VL47401UL360AB1 | 3VL4740-1UL36-0AB1 | Выключатель VL 400N СТАНДАРТНАЯ ОТКЛЮЧАЮЩАЯ СПОСОБНОСТЬ ICU=55KA / 415 В AC 3 ПОЛЮСА, ЗАЩИТА ЭЛЕКТРОУСТАНОВОК РАСЦЕПИТЕЛЬ LCD ETU42, LSIG 3PHASES/3WIRES IN=400A, НОМИН. ТОК IR=160-400A, ЗАЩИТА ОТ ПЕРЕГРУЗКИ ISD=1,5 ДО 10XIR, II=11XIN ЗАЩИТА ОТ КЗ WI |  |  | 2706.81 | 1 | 1 | 1 | 15 |  | LF |  | P360 | 3740 | 113
3VL47401UM360AA0 | 3VL4740-1UM36-0AA0 | Выключатель VL 400N стандартная откл. способность Icu=55кА / 415 В пер. тока, 3 полюсн., защита линии электронный расцепитель LCD дисплей ETU42, LSIG 3 фазы/4 проводника In=400A, номинальный ток Ir=160-400A, защита от тока перегрузки Isd=1.5 до 10 x Ir, Ii=11 x In защита от тока кз без доп. расцепителя без доп. и сигнальных контактов |  |  | 2644.2 | 1 | 1 | 1 | 15 | 4011209887169 | LF |  | P360 | 3740 | 113
3VL47401UN460AA0 | 3VL4740-1UN46-0AA0 | Выключатель VL 400N стандартная откл. способность Icu=55кА / 415 В пер. тока, 4 полюсн., защита линии электронный расцепитель LCD дисплей ETU42, LSIG In=400A, номинальный ток Ir=160-400A, защита от тока перегрузки Isd=1.5 до 10 x Ir, Ii=11 x In защита от тока кз с защитой нейтрали защита от утечки на землю без доп. расцепителя без доп. и сигнальных контактов |  |  | 3017.1 | 1 | 1 | 1 | 15 | 4011209887404 | LF |  | P360 | 3740 | 113
3VL47402AA360AA0 | 3VL4740-2AA36-0AA0 | Выключатель VL 400H без расцепителя высокая откл. способность Icu= 70 кА / 415 В пер. тока, 3-полюсн. In= < 400 A, номинальный ток без доп. расцепителя с винтовым соединениемS |  |  | 940.16 | 1 | 1 | 1 | 15 | 4011209655454 | LF |  | P360 | 3740 | 113
3VL47402AA460AA0 | 3VL4740-2AA46-0AA0 | Выключатель VL 400H без расцепителя высокая откл. способность Icu= 70 кА / 415 В пер. тока, 4-полюсн. In= < 400 A, номинальный ток без доп. расцепителя с винтовым соединениемS |  |  | 1322.1 | 1 | 1 | 1 | 15 | 4011209655430 | LF |  | P360 | 3740 | 113
3VL47402DC360AA0 | 3VL4740-2DC36-0AA0 | Выключатель VL 400H высокая откл. способность Icu=70кА / 415 В пер. тока, 3 полюсн., защита линии расцепитель макс. тока TM, LI In=400A, номинальный ток Ir=320-400A, защита от тока перегрузки Ii=2000-4000A, защита от тока кз без доп. расцепителя без доп. и сигнальных контактов |  |  | 1559.4 | 1 | 1 | 1 | 15 | 4011209486430 | LF |  | P360 | 3740 | 113
3VL47402DC360AB1 | 3VL4740-2DC36-0AB1 | Выключатель VL 630 H ВЫСОКАЯ ОТКЛЮЧАЮЩАЯ СПОСОБНОСТЬ ICU=70KA/415 В AC 3-ПОЛЮСА, ЗАЩИТА УСТАНОВОК, РАСЦЕПИТЕЛЬ МАКСИМАЛЬНОГО ТОКА TM, LI IN=400A, НОМИНАЛЬНЫЙ ТОК IR=315-400A, ПЕРЕГРУЗКА II=2000-4000A, К.З. БЕЗ ДОП.РАСЦЕПИТЕЛЯ |  |  | 1622.01 | 1 | 1 | 1 | 15 | 4011209757196 | LF |  | P360 | 3740 | 113
3VL47402DC360AD1 | 3VL4740-2DC36-0AD1 | Выключатель VL 630 H ВЫСОКАЯ ОТКЛЮЧАЮЩАЯ СПОСОБНОСТЬ ICU=70KA/415 В AC 3-ПОЛЮСА, ЗАЩИТА УСТАНОВОК, РАСЦЕПИТЕЛЬ МАКСИМАЛЬНОГО ТОКА TM, LI IN=400A, НОМИНАЛЬНЫЙ ТОК IR=315-400A, ПЕРЕГРУЗКА II=2000-4000A, К.З. БЕЗ ДОП.РАСЦЕПИТЕЛЯ |  |  | 1638.96 | 1 | 1 | 1 | 15 | 4011209757202 | LF |  | P360 | 3740 | 113
3VL47402DC362PB1 | 3VL4740-2DC36-2PB1 | Выключатель VL 630 H ВЫСОКАЯ ОТКЛЮЧАЮЩАЯ СПОСОБНОСТЬ ICU=70KA/415 В AC 3-ПОЛЮСА, ЗАЩИТА УСТАНОВОК, РАСЦЕПИТЕЛЬ МАКСИМАЛЬНОГО ТОКА TM, LI IN=400A, НОМИНАЛЬНЫЙ ТОК IR=315-400A, ПЕРЕГРУЗКА II=2000-4000A, К.З. МИНИМАЛЬНЫЙ РАСЦЕПИТЕЛЬ 24 В DC |  |  | 1780.21 | 1 | 1 | 1 | 15 | 4011209757219 | LF |  | P360 | 3740 | 113
3VL47402DE360AA0 | 3VL4740-2DE36-0AA0 | Выключатель VL 400H высокая откл. способность Icu=70кА / 415 В пер. тока, 3 полюсн., не расцепитель макс. тока магнитный In=400A, номинальный ток Ii=4000A, защита от тока кз без доп. расцепителя без доп. и сигнальных контактов |  |  | 1004.57 | 1 | 1 | 1 | 15 | 4011209486447 | LF |  | P360 | 3740 | 113
3VL47402EC460AA0 | 3VL4740-2EC46-0AA0 | Выключатель VL 400H высокая откл. способность Icu=70кА / 415 В пер. тока, 4 полюсн., защита линии расцепитель макс. тока TM, LI In=400A, номинальный ток Ir=320-400A, защита от тока перегрузки Ii=2000-4000A, защита от тока кз с защитой нейтрали без доп. расцепителя без доп. и сигнальных контактов |  |  | 2237.4 | 1 | 1 | 1 | 15 | 4011209486461 | LF |  | P360 | 3740 | 113
3VL47402EE460AA0 | 3VL4740-2EE46-0AA0 | Выключатель VL 400H высокая откл. способность Icu=70кА / 415 В пер. тока, 4 полюсн., не расцепитель макс. тока магнитный In=400A, номинальный ток Ii=4000A, защита от тока кз без доп. расцепителя без доп. и сигнальных контактов |  |  | 1299.5 | 1 | 1 | 1 | 15 | 4011209486478 | LF |  | P360 | 3740 | 113
3VL47402EJ460AA0 | 3VL4740-2EJ46-0AA0 | Выключатель VL 400H высокая откл. способность Icu=70кА / 415 В пер. тока, 4 полюсн., защита линии расцепитель макс. тока TM, LI In=400A, номинальный ток Ir=320-400A, защита от тока перегрузки Ii=2000-4000A, защита от тока кз без защиты нейтрали без доп. расцепителя без доп. и сигнальных контактов |  |  | 2135.7 | 1 | 1 | 1 | 15 | 4011209486485 | LF |  | P360 | 3740 | 113
3VL47402EM460AA0 | 3VL4740-2EM46-0AA0 | Выключатель VL 400H высокая откл. способность Icu= 70кА, 415В пер. тока, 4 полюсн., защита линии расцепитель макс. тока TM, LI In= 400A, номинальный ток Ir= 320...400A, защита от тока перегрузки Ii= 2000...4000A, защита от тока кз с защитой нейтрали (100%) без доп. расцепителя без доп. и сигнальных контактов |  |  | 2237.4 | 1 | 1 | 1 | 15 | 4011209774636 | LF |  | P360 | 3740 | 113
3VL47402LA460AA0 | 3VL4740-2LA46-0AA0 | Выключатель VL 400H высокая откл. способность Icu= 70кА, 415В пер. тока, 4-полюсн., защита электроустановок электронный расцепитель ETU10, LI In= 400A, номинальный ток Ir= 160...400A, защита от тока перегрузки , Ii= 1.25 до 11 x In, защита от тока кз с защитой нейтрали морской регистр LRS, DNV и GL без доп. расцепителя без доп. и сигнальных контактов |  |  | 2813.7 | 1 | 1 | 1 | 15 | 4011209873872 | LF |  | P360 | 3740 | 113
3VL47402LB360AA0 | 3VL4740-2LB36-0AA0 | Выключатель VL 400H высокая откл. способность Icu= 70кА, 415В пер. тока, 3-полюсн., защита электроустановок электронный расцепитель ETU10, LI In= 400A, номинальный ток Ir= 160...400A, защита от тока перегрузки , Ii= 1.25 до 11 x In, защита от тока кз морской регистр LRS, DNV и GL без доп. расцепителя без доп. и сигнальных контактов |  |  | 1988.8 | 1 | 1 | 1 | 15 | 4011209873575 | LF |  | P360 | 3740 | 113
3VL47402LE360AA0 | 3VL4740-2LE36-0AA0 | Выключатель VL 400H высокая откл. способность Icu= 70кА, 415В пер. тока, 3-полюсн., защита электроустановок электронный расцепитель ETU20, LSI In= 400A, номинальный ток Ir= 160...400A, защита от тока перегрузки , Isd=1.5 до 10 x Ir, Ii=11 x In защита от тока кз морской регистр LRS, DNV и GL без доп. расцепителя без доп. и сигнальных контактов |  |  | 2169.6 | 1 | 1 | 1 | 15 | 4011209873698 | LF |  | P360 | 3740 | 113
3VL47402LF460AA0 | 3VL4740-2LF46-0AA0 | Выключатель VL 400H высокая откл. способность Icu= 70кА, 415В пер. тока, 4-полюсн., защита электроустановок электронный расцепитель ETU20, LSI In= 400A, номинальный ток Ir= 160...400A, защита от тока перегрузки , Isd=1.5 до 10 x Ir, Ii=11 x In защита от тока кз с защитой нейтрали морской регистр LRS, DNV и GL без доп. расцепителя без доп. и сигнальных контактов |  |  | 3073.6 | 1 | 1 | 1 | 15 | 4011209873995 | LF |  | P360 | 3740 | 113
3VL47402MB360AA0 | 3VL4740-2MB36-0AA0 | Выключатель VL 400H высокая откл. способность Icu=70кА / 415 В пер. тока, 3 полюсн., защита линии электронный расцепитель ETU10, LI In=400A, номинальный ток Ir=160-400A, защита от тока перегрузки Ii=1.25 до 11 x In, защита от тока кз без доп. расцепителя ETU с функцией коммуникации без доп. и сигнальных контактов |  |  | 1774.1 | 1 | 1 | 1 | 15 | 4011209812970 | LF |  | P360 | 3740 | 113
3VL47402ME360AA0 | 3VL4740-2ME36-0AA0 | Выключатель VL 400H высокая откл. способность Icu=70кА / 415 В пер. тока, 3 полюсн., защита линии электронный расцепитель ETU20, LSI In=400A, номинальный ток Ir=160-400A, защита от тока перегрузки Isd=1.5 до 10 x Ir, Ii=11 x In защита от тока кз без доп. расцепителя ETU с функцией коммуникации без доп. и сигнальных контактов |  |  | 1977.5 | 1 | 1 | 1 | 15 | 4011209812994 | LF |  | P360 | 3740 | 113
3VL47402MF360AA0 | 3VL4740-2MF36-0AA0 | Выключатель VL 400H высокая откл. способность Icu=70кА / 415 В пер. тока, 3 полюсн., защита линии электронный расцепитель ETU12, LIG 3 фазы/3 проводника In=400A, номинальный ток Ir=160-400A, защита от тока перегрузки Ii=1.25 до 11 x In, защита от тока кз без доп. расцепителя ETU с функцией коммуникации без доп. и сигнальных контактов |  |  | 2418.2 | 1 | 1 | 1 | 15 | 4011209813014 | LF |  | P360 | 3740 | 113
3VL47402MG360AA0 | 3VL4740-2MG36-0AA0 | Выключатель VL 400H высокая откл. способность Icu=70кА / 415 В пер. тока, 3 полюсн., защита линии электронный расцепитель ETU22, LSIG 3 фазы/3 проводника In=400A, номинальный ток Ir=160-400A, защита от тока перегрузки Isd=1.5 до 10 x Ir, Ii=11 x In защита от тока кз без доп. расцепителя ETU с функцией коммуникации без доп. и сигнальных контактов |  |  | 2226.1 | 1 | 1 | 1 | 15 | 4011209813038 | LF |  | P360 | 3740 | 113
3VL47402MH360AA0 | 3VL4740-2MH36-0AA0 | Выключатель VL 400H высокая откл. способность Icu=70кА / 415 В пер. тока, 3 полюсн., защита линии электронный расцепитель ETU22, LSIG 3 фазы/4 проводника In=400A, номинальный ток Ir=160-400A, защита от тока перегрузки Isd=1.5 до 10 x Ir, Ii=11 x In защита от тока кз без доп. расцепителя ETU с функцией коммуникации без доп. и сигнальных контактов |  |  | 2226.1 | 1 | 1 | 1 | 15 | 4011209813052 | LF |  | P360 | 3740 | 113
3VL47402ML360AA0 | 3VL4740-2ML36-0AA0 | Выключатель VL 400H высокая откл. способность Icu=70кА / 415 В пер. тока, 3 полюсн., защита линии электронный расцепитель ETU12, LIG 3 фазы/3 проводника In=400A, номинальный ток Ir=160-400A, защита от тока перегрузки Ii=1.25 до 11 x In, защита от тока кз без доп. расцепителя ETU с функцией коммуникации без доп. и сигнальных контактов |  |  | 2226.1 | 1 | 1 | 1 | 15 | 4011209813076 | LF |  | P360 | 3740 | 113
3VL47402NA460AA0 | 3VL4740-2NA46-0AA0 | Выключатель VL 400H высокая откл. способность Icu=70кА / 415 В пер. тока, 4 полюсн., защита линии электронный расцепитель ETU10, LI In=400A, номинальный ток Ir=160-400A, защита от тока перегрузки Ii=1.25 до 11 x In, защита от тока кз с защитой нейтрали без доп. расцепителя ETU с функцией коммуникации без доп. и сигнальных контактов |  |  | 2497.3 | 1 | 1 | 1 | 15 | 4011209813236 | LF |  | P360 | 3740 | 113
3VL47402NB460AA0 | 3VL4740-2NB46-0AA0 | Выключатель VL 400H высокая откл. способность Icu=70кА / 415 В пер. тока, 4 полюсн., защита линии электронный расцепитель ETU10, LI In=400A, номинальный ток Ir=160-400A, защита от тока перегрузки Ii=1.25 до 11 x In, защита от тока кз с защитой нейтрали без доп. расцепителя ETU с функцией коммуникации без доп. и сигнальных контактов |  |  | 2406.9 | 1 | 1 | 1 | 15 | 4011209813250 | LF |  | P360 | 3740 | 113
3VL47402NE460AA0 | 3VL4740-2NE46-0AA0 | Выключатель VL 400H высокая откл. способность Icu=70кА / 415 В пер. тока, 4 полюсн., защита линии электронный расцепитель ETU20, LSI In=400A, номинальный ток Ir=160-400A, защита от тока перегрузки Isd=1.5 до 10 x Ir, Ii=11 x In защита от тока кз с защитой нейтрали без доп. расцепителя ETU с функцией коммуникации без доп. и сигнальных контактов |  |  | 2587.7 | 1 | 1 | 1 | 15 | 4011209813274 | LF |  | P360 | 3740 | 113
3VL47402NF460AA0 | 3VL4740-2NF46-0AA0 | Выключатель VL 400H высокая откл. способность Icu=70кА / 415 В пер. тока, 4 полюсн., защита линии электронный расцепитель ETU20, LSI In=400A, номинальный ток Ir=160-400A, защита от тока перегрузки Isd=1.5 до 10 x Ir, Ii=11 x In защита от тока кз с защитой нейтрали без доп. расцепителя ETU с функцией коммуникации без доп. и сигнальных контактов |  |  | 2745.9 | 1 | 1 | 1 | 15 | 4011209813298 | LF |  | P360 | 3740 | 113
3VL47402NH460AA0 | 3VL4740-2NH46-0AA0 | Выключатель VL 400H высокая откл. способность Icu=70кА / 415 В пер. тока, 4 полюсн., защита линии электронный расцепитель ETU22, LSIG In=400A, номинальный ток Ir=160-400A, защита от тока перегрузки Isd=1.5 до 10 x Ir, Ii=11 x In защита от тока кз с защитой нейтрали без доп. расцепителя ETU с функцией коммуникации без доп. и сигнальных контактов |  |  | 3220.5 | 1 | 1 | 1 | 15 | 4011209813311 | LF |  | P360 | 3740 | 113
3VL47402NN460AA0 | 3VL4740-2NN46-0AA0 | Выключатель VL 400H высокая откл. способность Icu=70кА / 415 В пер. тока, 4 полюсн., защита линии электронный расцепитель ETU12, LIG In=400A, номинальный ток Ir=160-400A, защита от тока перегрузки Ii=1.25 до 11 x In, защита от тока кз с защитой нейтрали без доп. расцепителя ETU с функцией коммуникации без доп. и сигнальных контактов |  |  | 3152.7 | 1 | 1 | 1 | 15 | 4011209813335 | LF |  | P360 | 3740 | 113
3VL47402SB360AA0 | 3VL4740-2SB36-0AA0 | Выключатель VL 400H высокая откл. способность Icu=70кА / 415 В пер. тока, 3 полюсн., защита линии электронный расцепитель ETU10, LI In=400A, номинальный ток Ir=160-400A, защита от тока перегрузки Ii=1.25 до 11 x In, защита от тока кз без доп. расцепителя без доп. и сигнальных контактов |  |  | 1706.3 | 1 | 1 | 1 | 15 | 4011209812840 | LF |  | P360 | 3740 | 113
3VL47402SB360AB1 | 3VL4740-2SB36-0AB1 | Выключатель VL 400H ВЫСОК.ОТКЛ.СПОС. ICU=70KA / 415 В AC 3 ПОЛ., ЗАЩИТА ЛИНИЙ РАСЦЕПИТЕЛЬ ETU10, LI IN=400A, НОМИН. ТОК IR=160-400A, ЗАЩИТА ОТ ПЕРЕГРУЗКИ II=1,25 ДО 11XIN, ЗАЩИТА ОТ КЗ БЕЗ ДОП.РАСЦЕПИТЕЛЯ |  |  | 1768.91 | 1 | 1 | 1 | 15 |  | LF |  | P360 | 3740 | 113
3VL47402SE360AA0 | 3VL4740-2SE36-0AA0 | Выключатель VL 400H высокая откл. способность Icu=70кА / 415 В пер. тока, 3 полюсн., защита линии электронный расцепитель ETU20, LSI In=400A, номинальный ток Ir=160-400A, защита от тока перегрузки Isd=1.5 до 10 x Ir, Ii=11 x In защита от тока кз без доп. расцепителя без доп. и сигнальных контактов |  |  | 1887.1 | 1 | 1 | 1 | 15 | 4011209812864 | LF |  | P360 | 3740 | 113
3VL47402SE360AD1 | 3VL4740-2SE36-0AD1 | Выключатель VL 400H ВЫСОК.ОТКЛ.СПОС. ICU=70KA / 415 В AC 3 ПОЛ., ЗАЩИТА ЛИНИЙ РАСЦЕПИТЕЛЬ ETU20, LSI IN=400A, НОМИН. ТОК IR=160-400A, ЗАЩИТА ОТ ПЕРЕГРУЗКИ ISD=1,5 ДО 10XIR, II=11XIN ЗАЩИТА ОТ КЗ БЕЗ ДОП.РАСЦЕПИТЕЛЯ |  |  | 1966.66 | 1 | 1 | 1 | 15 |  | LF |  | P360 | 3740 | 113
3VL47402SE368TD1 | 3VL4740-2SE36-8TD1 | Выключатель VL 400H ВЫСОК.ОТКЛ.СПОС. ICU=70KA / 415 В AC 3 ПОЛ., ЗАЩИТА ЛИНИЙ РАСЦЕПИТЕЛЬ ETU20, LSI IN=400A, НОМИН. ТОК IR=160-400A, ЗАЩИТА ОТ ПЕРЕГРУЗКИ ISD=1,5 ДО 10XIR, II=11XIN ЗАЩИТА ОТ КЗ НЕЗАВИСИМЫЙ РАСЦЕПИТЕЛЬ 208 - 277 В AC |  |  | 2086.44 | 1 | 1 | 1 | 15 |  | LF |  | P360 | 3740 | 113
3VL47402SF360AA0 | 3VL4740-2SF36-0AA0 | Выключатель VL 400H высокая откл. способность Icu=70кА / 415 В пер. тока, 3 полюсн., защита линии электронный расцепитель ETU12, LIG 3 фазы/3 проводника In=400A, номинальный ток Ir=160-400A, защита от тока перегрузки Ii=1.25 до 11 x In, защита от тока кз без доп. расцепителя без доп. и сигнальных контактов |  |  | 2350.4 | 1 | 1 | 1 | 15 | 4011209813342 | LF |  | P360 | 3740 | 113
3VL47402SG360AA0 | 3VL4740-2SG36-0AA0 | Выключатель VL 400H высокая откл. способность Icu=70кА / 415 В пер. тока, 3 полюсн., защита линии электронный расцепитель ETU22, LSIG 3 фазы/3 проводника In=400A, номинальный ток Ir=160-400A, защита от тока перегрузки Isd=1.5 до 10 x Ir, Ii=11 x In защита от тока кз без доп. расцепителя без доп. и сигнальных контактов |  |  | 2158.3 | 1 | 1 | 1 | 15 | 4011209812895 | LF |  | P360 | 3740 | 113
3VL47402SH360AA0 | 3VL4740-2SH36-0AA0 | Выключатель VL 400H высокая откл. способность Icu=70кА / 415 В пер. тока, 3 полюсн., защита линии электронный расцепитель ETU22, LSIG 3 фазы/4 проводника In=400A, номинальный ток Ir=160-400A, защита от тока перегрузки Isd=1.5 до 10 x Ir, Ii=11 x In защита от тока кз без доп. расцепителя без доп. и сигнальных контактов |  |  | 2158.3 | 1 | 1 | 1 | 15 | 4011209812918 | LF |  | P360 | 3740 | 113
3VL47402SL360AA0 | 3VL4740-2SL36-0AA0 | Выключатель VL 400H высокая откл. способность Icu=70кА / 415 В пер. тока, 3 полюсн., защита линии электронный расцепитель ETU12, LIG 3 фазы/3 проводника In=400A, номинальный ток Ir=160-400A, защита от тока перегрузки Ii=1.25 до 11 x In, защита от тока кз без доп. расцепителя без доп. и сигнальных контактов |  |  | 2158.3 | 1 | 1 | 1 | 15 | 4011209812932 | LF |  | P360 | 3740 | 113
3VL47402TA460AA0 | 3VL4740-2TA46-0AA0 | Выключатель VL 400H высокая откл. способность Icu=70кА / 415 В пер. тока, 4 полюсн., защита линии электронный расцепитель ETU10, LI In=400A, номинальный ток Ir=160-400A, защита от тока перегрузки Ii=1.25 до 11 x In, защита от тока кз с защитой нейтрали без доп. расцепителя без доп. и сигнальных контактов |  |  | 2440.8 | 1 | 1 | 1 | 15 | 4011209813113 | LF |  | P360 | 3740 | 113
3VL47402TB460AA0 | 3VL4740-2TB46-0AA0 | Выключатель VL 400H высокая откл. способность Icu=70кА / 415 В пер. тока, 4 полюсн., защита линии электронный расцепитель ETU10, LI In=400A, номинальный ток Ir=160-400A, защита от тока перегрузки Ii=1.25 до 11 x In, защита от тока кз без доп. расцепителя без доп. и сигнальных контактов |  |  | 2316.5 | 1 | 1 | 1 | 15 | 4011209813137 | LF |  | P360 | 3740 | 113
3VL47402TE460AA0 | 3VL4740-2TE46-0AA0 | Выключатель VL 400H высокая откл. способность Icu=70кА / 415 В пер. тока, 4 полюсн., защита линии электронный расцепитель ETU20, LSI In=400A, номинальный ток Ir=160-400A, защита от тока перегрузки Isd=1.5 до 10 x Ir, Ii=11 x In защита от тока кз без защиты нейтрали без доп. расцепителя без доп. и сигнальных контактов |  |  | 2531.2 | 1 | 1 | 1 | 15 | 4011209813151 | LF |  | P360 | 3740 | 113
3VL47402TF460AA0 | 3VL4740-2TF46-0AA0 | Выключатель VL 400H высокая откл. способность Icu=70кА / 415 В пер. тока, 4 полюсн., защита линии электронный расцепитель ETU20, LSI In=400A, номинальный ток Ir=160-400A, защита от тока перегрузки Isd=1.5 до 10 x Ir, Ii=11 x In защита от тока кз с защитой нейтрали без доп. расцепителя без доп. и сигнальных контактов |  |  | 2666.8 | 1 | 1 | 1 | 15 | 4011209813175 | LF |  | P360 | 3740 | 113
3VL47402TH460AA0 | 3VL4740-2TH46-0AA0 | Выключатель VL 400H высокая откл. способность Icu=70кА / 415 В пер. тока, 4 полюсн., защита линии электронный расцепитель ETU22, LSIG In=400A, номинальный ток Ir=160-400A, защита от тока перегрузки Isd=1.5 до 10 x Ir, Ii=11 x In защита от тока кз с защитой нейтрали без доп. расцепителя без доп. и сигнальных контактов |  |  | 3152.7 | 1 | 1 | 1 | 15 | 4011209813199 | LF |  | P360 | 3740 | 113
3VL47402TN460AA0 | 3VL4740-2TN46-0AA0 | Выключатель VL 400H высокая откл. способность Icu=70кА / 415 В пер. тока, 4 полюсн., защита линии электронный расцепитель ETU12, LIG In=400A, номинальный ток Ir=160-400A, защита от тока перегрузки Ii=1.25 до 11 x In, защита от тока кз с защитой нейтрали без доп. расцепителя без доп. и сигнальных контактов |  |  | 3084.9 | 1 | 1 | 1 | 15 | 4011209813212 | LF |  | P360 | 3740 | 113
3VL47402UH360AA0 | 3VL4740-2UH36-0AA0 | Выключатель VL 400H высокая откл. способность Icu=70кА / 415 В пер. тока, 3 полюсн., защита линии электронный расцепитель LCD дисплей ETU40, LI/LS/LSI In=400A, номинальный ток Ir=160-400A, защита от тока перегрузки Isd=1.5 до 10 x Ir, Ii=11 x In защита от тока кз без доп. расцепителя без доп. и сигнальных контактов |  |  | 2553.8 | 1 | 1 | 1 | 15 | 4011209886933 | LF |  | P360 | 3740 | 113
3VL47402UJ460AA0 | 3VL4740-2UJ46-0AA0 | Выключатель VL 400H высокая откл. способность Icu=70кА / 415 В пер. тока, 4 полюсн., защита линии электронный расцепитель LCD дисплей ETU40, LI/LS/LSI In=400A, номинальный ток Ir=160-400A, защита от тока перегрузки Isd=1.5 до 10 x Ir, Ii=11 x In защита от тока кз с защитой нейтрали без доп. расцепителя без доп. и сигнальных контактов |  |  | 3277 | 1 | 1 | 1 | 15 | 4011209887299 | LF |  | P360 | 3740 | 113
3VL47402UL360AA0 | 3VL4740-2UL36-0AA0 | Выключатель VL 400H высокая откл. способность Icu=70кА / 415 В пер. тока, 3 полюсн., защита линии электронный расцепитель LCD дисплей ETU42, LSIG 3 фазы/3 проводника In=400A, номинальный ток Ir=160-400A, защита от тока перегрузки Isd=1.5 до 10 x Ir, Ii=11 x In защита от тока кз без доп. расцепителя без доп. и сигнальных контактов |  |  | 2802.4 | 1 | 1 | 1 | 15 | 4011209887053 | LF |  | P360 | 3740 | 113
3VL47402UM360AA0 | 3VL4740-2UM36-0AA0 | Выключатель VL 400H высокая откл. способность Icu=70кА / 415 В пер. тока, 3 полюсн., защита линии электронный расцепитель LCD дисплей ETU42, LSIG 3 фазы/4 проводника In=400A, номинальный ток Ir=160-400A, защита от тока перегрузки Isd=1.5 до 10 x Ir, Ii=11 x In защита от тока кз без доп. расцепителя без доп. и сигнальных контактов |  |  | 2802.4 | 1 | 1 | 1 | 15 | 4011209887176 | LF |  | P360 | 3740 | 113
3VL47402UN460AA0 | 3VL4740-2UN46-0AA0 | Выключатель VL 400H высокая откл. способность Icu=70кА / 415 В пер. тока, 4 полюсн., защита линии электронный расцепитель LCD дисплей ETU42, LSIG In=400A, номинальный ток Ir=160-400A, защита от тока перегрузки Isd=1.5 до 10 x Ir, Ii=11 x In защита от тока кз с защитой нейтрали защита от утечки на землю без доп. расцепителя без доп. и сигнальных контактов |  |  | 3277 | 1 | 1 | 1 | 15 | 4011209887411 | LF |  | P360 | 3740 | 113
3VL47403AA360AA0 | 3VL4740-3AA36-0AA0 | Выключатель VL 400L без расцепителя очень высокая откл. способность Icu= 100 кА / 415 В пер. тока, 3-полюсн. In= < 400 A, номинальный ток без доп. расцепителя с винтовым соединениемS |  |  | 1389.9 | 1 | 1 | 1 | 15 | 4011209655461 | LF |  | P360 | 3740 | 113
3VL47403AA460AA0 | 3VL4740-3AA46-0AA0 | Выключатель VL 400L без расцепителя очень высокая откл. способность Icu= 100 кА / 415 В пер. тока, 4-полюсн. In= < 400 A, номинальный ток без доп. расцепителя с винтовым соединениемS |  |  | 1774.1 | 1 | 1 | 1 | 15 | 4011209655447 | LF |  | P360 | 3740 | 113
3VL47403DC360AA0 | 3VL4740-3DC36-0AA0 | Выключатель VL 400L очень высокая откл. способность Icu=100кА / 415 В пер. тока, 3 полюсн., защита линии расцепитель макс. тока TM, LI In=400A, номинальный ток Ir=320-400A, защита от тока перегрузки Ii=2000-4000A, защита от тока кз без доп. расцепителя без доп. и сигнальных контактов |  |  | 2045.3 | 1 | 1 | 1 | 15 | 4011209486720 | LF |  | P360 | 3740 | 113
3VL47403DE360AA0 | 3VL4740-3DE36-0AA0 | Выключатель VL 400L очень высокая откл. способность Icu=100кА / 415 В пер. тока, 3 полюсн., не расцепитель макс. тока магнитный In=400A, номинальный ток Ii=4000A, защита от тока кз без доп. расцепителя без доп. и сигнальных контактов |  |  | 1254.3 | 1 | 1 | 1 | 15 | 4011209486737 | LF |  | P360 | 3740 | 113
3VL47403EC460AA0 | 3VL4740-3EC46-0AA0 | Выключатель VL 400L очень высокая откл. способность Icu=100кА / 415 В пер. тока, 4 полюсн., защита линии расцепитель макс. тока TM, LI In=400A, номинальный ток Ir=320-400A, защита от тока перегрузки Ii=2000-4000A, защита от тока кз с защитой нейтрали без доп. расцепителя без доп. и сигнальных контактов |  |  | 2734.6 | 1 | 1 | 1 | 15 | 4011209486751 | LF |  | P360 | 3740 | 113
3VL47403EE460AA0 | 3VL4740-3EE46-0AA0 | Выключатель VL 400L очень высокая откл. способность Icu=100кА / 415 В пер. тока, 4 полюсн., не расцепитель макс. тока магнитный In=400A, номинальный ток Ii=4000A, защита от тока кз без доп. расцепителя без доп. и сигнальных контактов |  |  | 1638.5 | 1 | 1 | 1 | 15 | 4011209486768 | LF |  | P360 | 3740 | 113
3VL47403EJ460AA0 | 3VL4740-3EJ46-0AA0 | Выключатель VL 400L очень высокая откл. способность Icu=100кА / 415 В пер. тока, 4 полюсн., защита линии расцепитель макс. тока TM, LI In=400A, номинальный ток Ir=320-400A, защита от тока перегрузки Ii=2000-4000A, защита от тока кз без защиты нейтрали без доп. расцепителя без доп. и сигнальных контактов |  |  | 2621.6 | 1 | 1 | 1 | 15 | 4011209486775 | LF |  | P360 | 3740 | 113
3VL47403EM460AA0 | 3VL4740-3EM46-0AA0 | Выключатель VL 400L очень высокая откл. способность Icu= 100кА, 415В пер. тока, 4 полюсн., защита линии расцепитель макс. тока TM, LI In= 400A, номинальный ток Ir= 320...400A, защита от тока перегрузки Ii= 2000...4000A, защита от тока кз с защитой нейтрали (100%) без доп. расцепителя без доп. и сигнальных контактов |  |  | 2734.6 | 1 | 1 | 1 | 15 | 4011209786455 | LF |  | P360 | 3740 | 113
3VL47403LA460AA0 | 3VL4740-3LA46-0AA0 | Выключатель VL 400L очень высокая откл. способность Icu= 100кА, 415В пер. тока, 4-полюсн., защита электроустановок электронный расцепитель ETU10, LI In= 400A, номинальный ток Ir= 160...400A, защита от тока перегрузки , Ii= 1.25 до 11 x In, защита от тока кз с защитой нейтрали морской регистр LRS, DNV и GL без доп. расцепителя без доп. и сигнальных контактов |  |  | 3356.1 | 1 | 1 | 1 | 15 | 4011209873889 | LF |  | P360 | 3740 | 113
3VL47403LB360AA0 | 3VL4740-3LB36-0AA0 | Выключатель VL 400L очень высокая откл. способность Icu= 100кА, 415В пер. тока, 3-полюсн., защита электроустановок электронный расцепитель ETU10, LI In= 400A, номинальный ток Ir= 160...400A, защита от тока перегрузки , Ii= 1.25 до 11 x In, защита от тока кз морской регистр LRS, DNV и GL без доп. расцепителя без доп. и сигнальных контактов |  |  | 2486 | 1 | 1 | 1 | 15 | 4011209873582 | LF |  | P360 | 3740 | 113
3VL47403LE360AA0 | 3VL4740-3LE36-0AA0 | Выключатель VL 400L очень высокая откл. способность Icu= 100кА, 415В пер. тока, 3-полюсн., защита электроустановок электронный расцепитель ETU20, LSI In= 400A, номинальный ток Ir= 160...400A, защита от тока перегрузки , Isd=1.5 до 10 x Ir, Ii=11 x In защита от тока кз морской регистр LRS, DNV и GL без доп. расцепителя без доп. и сигнальных контактов |  |  | 2678.1 | 1 | 1 | 1 | 15 | 4011209873704 | LF |  | P360 | 3740 | 113
3VL47403LF460AA0 | 3VL4740-3LF46-0AA0 | Выключатель VL 400L очень высокая откл. способность Icu= 100кА, 415В пер. тока, 4-полюсн., защита электроустановок электронный расцепитель ETU20, LSI In= 400A, номинальный ток Ir= 160...400A, защита от тока перегрузки , Isd=1.5 до 10 x Ir, Ii=11 x In защита от тока кз с защитой нейтрали морской регистр LRS, DNV и GL без доп. расцепителя без доп. и сигнальных контактов |  |  | 3638.6 | 1 | 1 | 1 | 15 | 4011209874008 | LF |  | P360 | 3740 | 113
3VL47403MB360AA0 | 3VL4740-3MB36-0AA0 | Выключатель VL 400L очень высокая откл. способность Icu=100кА / 415 В пер. тока, 3 полюсн., защита линии электронный расцепитель ETU10, LI In=400A, номинальный ток Ir=160-400A, защита от тока перегрузки Ii=1.25 до 11 x In, защита от тока кз без доп. расцепителя ETU с функцией коммуникации без доп. и сигнальных контактов |  |  | 2226.1 | 1 | 1 | 1 | 15 | 4011209813977 | LF |  | P360 | 3740 | 113
3VL47403ME360AA0 | 3VL4740-3ME36-0AA0 | Выключатель VL 400L очень высокая откл. способность Icu=100кА / 415 В пер. тока, 3 полюсн., защита линии электронный расцепитель ETU20, LSI In=400A, номинальный ток Ir=160-400A, защита от тока перегрузки Isd=1.5 до 10 x Ir, Ii=11 x In защита от тока кз без доп. расцепителя ETU с функцией коммуникации без доп. и сигнальных контактов |  |  | 2406.9 | 1 | 1 | 1 | 15 | 4011209813991 | LF |  | P360 | 3740 | 113
3VL47403MF360AA0 | 3VL4740-3MF36-0AA0 | Выключатель VL 400L очень высокая откл. способность Icu=100кА / 415 В пер. тока, 3 полюсн., защита линии электронный расцепитель ETU12, LIG 3 фазы/3 проводника In=400A, номинальный ток Ir=160-400A, защита от тока перегрузки Ii=1.25 до 11 x In, защита от тока кз без доп. расцепителя ETU с функцией коммуникации без доп. и сигнальных контактов |  |  | 2870.2 | 1 | 1 | 1 | 15 | 4011209814011 | LF |  | P360 | 3740 | 113
3VL47403MG360AA0 | 3VL4740-3MG36-0AA0 | Выключатель VL 400L очень высокая откл. способность Icu=100кА / 415 В пер. тока, 3 полюсн., защита линии электронный расцепитель ETU22, LSIG 3 фазы/3 проводника In=400A, номинальный ток Ir=160-400A, защита от тока перегрузки Isd=1.5 до 10 x Ir, Ii=11 x In защита от тока кз без доп. расцепителя ETU с функцией коммуникации без доп. и сигнальных контактов |  |  | 2745.9 | 1 | 1 | 1 | 15 | 4011209814035 | LF |  | P360 | 3740 | 113
3VL47403MH360AA0 | 3VL4740-3MH36-0AA0 | Выключатель VL 400L очень высокая откл. способность Icu=100кА / 415 В пер. тока, 3 полюсн., защита линии электронный расцепитель ETU22, LSIG 3 фазы/4 проводника In=400A, номинальный ток Ir=160-400A, защита от тока перегрузки Isd=1.5 до 10 x Ir, Ii=11 x In защита от тока кз без доп. расцепителя ETU с функцией коммуникации без доп. и сигнальных контактов |  |  | 2745.9 | 1 | 1 | 1 | 15 | 4011209814059 | LF |  | P360 | 3740 | 113
3VL47403ML360AA0 | 3VL4740-3ML36-0AA0 | Выключатель VL 400L очень высокая откл. способность Icu=100кА / 415 В пер. тока, 3 полюсн., защита линии электронный расцепитель ETU12, LIG 3 фазы/3 проводника In=400A, номинальный ток Ir=160-400A, защита от тока перегрузки Ii=1.25 до 11 x In, защита от тока кз без доп. расцепителя ETU с функцией коммуникации без доп. и сигнальных контактов |  |  | 2712 | 1 | 1 | 1 | 15 | 4011209814073 | LF |  | P360 | 3740 | 113
3VL47403NA460AA0 | 3VL4740-3NA46-0AA0 | Выключатель VL 400L очень высокая откл. способность Icu=100кА / 415 В пер. тока, 4 полюсн., защита линии электронный расцепитель ETU10, LI In=400A, номинальный ток Ir=160-400A, защита от тока перегрузки Ii=1.25 до 11 x In, защита от тока кз с защитой нейтрали без доп. расцепителя ETU с функцией коммуникации без доп. и сигнальных контактов |  |  | 2983.2 | 1 | 1 | 1 | 15 | 4011209814233 | LF |  | P360 | 3740 | 113
3VL47403NB460AA0 | 3VL4740-3NB46-0AA0 | Выключатель VL 400L очень высокая откл. способность Icu=100кА / 415 В пер. тока, 4 полюсн., защита линии электронный расцепитель ETU10, LI In=400A, номинальный ток Ir=160-400A, защита от тока перегрузки Ii=1.25 до 11 x In, защита от тока кз с защитой нейтрали без доп. расцепителя ETU с функцией коммуникации без доп. и сигнальных контактов |  |  | 2870.2 | 1 | 1 | 1 | 15 | 4011209814257 | LF |  | P360 | 3740 | 113
3VL47403NE460AA0 | 3VL4740-3NE46-0AA0 | Выключатель VL 400L очень высокая откл. способность Icu=100кА / 415 В пер. тока, 4 полюсн., защита линии электронный расцепитель ETU20, LSI In=400A, номинальный ток Ir=160-400A, защита от тока перегрузки Isd=1.5 до 10 x Ir, Ii=11 x In защита от тока кз с защитой нейтрали без доп. расцепителя ETU с функцией коммуникации без доп. и сигнальных контактов |  |  | 3084.9 | 1 | 1 | 1 | 15 | 4011209814271 | LF |  | P360 | 3740 | 113
3VL47403NF460AA0 | 3VL4740-3NF46-0AA0 | Выключатель VL 400L очень высокая откл. способность Icu=100кА / 415 В пер. тока, 4 полюсн., защита линии электронный расцепитель ETU20, LSI In=400A, номинальный ток Ir=160-400A, защита от тока перегрузки Isd=1.5 до 10 x Ir, Ii=11 x In защита от тока кз с защитой нейтрали без доп. расцепителя ETU с функцией коммуникации без доп. и сигнальных контактов |  |  | 3220.5 | 1 | 1 | 1 | 15 | 4011209814295 | LF |  | P360 | 3740 | 113
3VL47403NH460AA0 | 3VL4740-3NH46-0AA0 | Выключатель VL 400L очень высокая откл. способность Icu=100кА / 415 В пер. тока, 4 полюсн., защита линии электронный расцепитель ETU22, LSIG In=400A, номинальный ток Ir=160-400A, защита от тока перегрузки Isd=1.5 до 10 x Ir, Ii=11 x In защита от тока кз с защитой нейтрали без доп. расцепителя ETU с функцией коммуникации без доп. и сигнальных контактов |  |  | 3706.4 | 1 | 1 | 1 | 15 | 4011209814318 | LF |  | P360 | 3740 | 113
3VL47403NN460AA0 | 3VL4740-3NN46-0AA0 | Выключатель VL 400L очень высокая откл. способность Icu=100кА / 415 В пер. тока, 4 полюсн., защита линии электронный расцепитель ETU12, LIG In=400A, номинальный ток Ir=160-400A, защита от тока перегрузки Ii=1.25 до 11 x In, защита от тока кз с защитой нейтрали без доп. расцепителя ETU с функцией коммуникации без доп. и сигнальных контактов |  |  | 3649.9 | 1 | 1 | 1 | 15 | 4011209814332 | LF |  | P360 | 3740 | 113
3VL47403SB360AA0 | 3VL4740-3SB36-0AA0 | Выключатель VL 400L очень высокая откл. способность Icu=100кА / 415 В пер. тока, 3 полюсн., защита линии электронный расцепитель ETU10, LI In=400A, номинальный ток Ir=160-400A, защита от тока перегрузки Ii=1.25 до 11 x In, защита от тока кз без доп. расцепителя без доп. и сигнальных контактов |  |  | 2158.3 | 1 | 1 | 1 | 15 | 4011209813830 | LF |  | P360 | 3740 | 113
3VL47403SB360AD1 | 3VL4740-3SB36-0AD1 | Выключатель VL 400L ОЧ. ВЫСОК.ОТКЛ.СПОС. ICU=100KA / 415 В AC 3 ПОЛ., ЗАЩИТА ЛИНИЙ РАСЦЕПИТЕЛЬ ETU10, LI IN=400A, НОМИН. ТОК IR=160-400A, ЗАЩИТА ОТ ПЕРЕГРУЗКИ II=1,25 ДО 11XIN, ЗАЩИТА ОТ КЗ БЕЗ ДОП.РАСЦЕПИТЕЛЯ |  |  | 2237.86 | 1 | 1 | 1 | 15 |  | LF |  | P360 | 3740 | 113
3VL47403SE360AA0 | 3VL4740-3SE36-0AA0 | Выключатель VL 400L очень высокая откл. способность Icu=100кА / 415 В пер. тока, 3 полюсн., защита линии электронный расцепитель ETU20, LSI In=400A, номинальный ток Ir=160-400A, защита от тока перегрузки Isd=1.5 до 10 x Ir, Ii=11 x In защита от тока кз без доп. расцепителя без доп. и сигнальных контактов |  |  | 2350.4 | 1 | 1 | 1 | 15 | 4011209813854 | LF |  | P360 | 3740 | 113
3VL47403SF360AA0 | 3VL4740-3SF36-0AA0 | Выключатель VL 400L очень высокая откл. способность Icu=100кА / 415 В пер. тока, 3 полюсн., защита линии электронный расцепитель ETU12, LIG 3 фазы/3 проводника In=400A, номинальный ток Ir=160-400A, защита от тока перегрузки Ii=1.25 до 11 x In, защита от тока кз без доп. расцепителя без доп. и сигнальных контактов |  |  | 2802.4 | 1 | 1 | 1 | 15 | 4011209813878 | LF |  | P360 | 3740 | 113
3VL47403SG360AA0 | 3VL4740-3SG36-0AA0 | Выключатель VL 400L очень высокая откл. способность Icu=100кА / 415 В пер. тока, 3 полюсн., защита линии электронный расцепитель ETU22, LSIG 3 фазы/3 проводника In=400A, номинальный ток Ir=160-400A, защита от тока перегрузки Isd=1.5 до 10 x Ir, Ii=11 x In защита от тока кз без доп. расцепителя без доп. и сигнальных контактов |  |  | 2666.8 | 1 | 1 | 1 | 15 | 4011209813892 | LF |  | P360 | 3740 | 113
3VL47403SH360AA0 | 3VL4740-3SH36-0AA0 | Выключатель VL 400L очень высокая откл. способность Icu=100кА / 415 В пер. тока, 3 полюсн., защита линии электронный расцепитель ETU22, LSIG 3 фазы/4 проводника In=400A, номинальный ток Ir=160-400A, защита от тока перегрузки Isd=1.5 до 10 x Ir, Ii=11 x In защита от тока кз без доп. расцепителя без доп. и сигнальных контактов |  |  | 2666.8 | 1 | 1 | 1 | 15 | 4011209813915 | LF |  | P360 | 3740 | 113
3VL47403SL360AA0 | 3VL4740-3SL36-0AA0 | Выключатель VL 400L очень высокая откл. способность Icu=100кА / 415 В пер. тока, 3 полюсн., защита линии электронный расцепитель ETU12, LIG 3 фазы/3 проводника In=400A, номинальный ток Ir=160-400A, защита от тока перегрузки Ii=1.25 до 11 x In, защита от тока кз без доп. расцепителя без доп. и сигнальных контактов |  |  | 2621.6 | 1 | 1 | 1 | 15 | 4011209813939 | LF |  | P360 | 3740 | 113
3VL47403TA460AA0 | 3VL4740-3TA46-0AA0 | Выключатель VL 400L очень высокая откл. способность Icu=100кА / 415 В пер. тока, 4 полюсн., защита линии электронный расцепитель ETU10, LI In=400A, номинальный ток Ir=160-400A, защита от тока перегрузки Ii=1.25 до 11 x In, защита от тока кз с защитой нейтрали без доп. расцепителя без доп. и сигнальных контактов |  |  | 2915.4 | 1 | 1 | 1 | 15 | 4011209814110 | LF |  | P360 | 3740 | 113
3VL47403TB460AA0 | 3VL4740-3TB46-0AA0 | Выключатель VL 400L очень высокая откл. способность Icu=100кА / 415 В пер. тока, 4 полюсн., защита линии электронный расцепитель ETU10, LI In=400A, номинальный ток Ir=160-400A, защита от тока перегрузки Ii=1.25 до 11 x In, защита от тока кз без доп. расцепителя без доп. и сигнальных контактов |  |  | 2813.7 | 1 | 1 | 1 | 15 | 4011209814134 | LF |  | P360 | 3740 | 113
3VL47403TE460AA0 | 3VL4740-3TE46-0AA0 | Выключатель VL 400L очень высокая откл. способность Icu=100кА / 415 В пер. тока, 4 полюсн., защита линии электронный расцепитель ETU20, LSI In=400A, номинальный ток Ir=160-400A, защита от тока перегрузки Isd=1.5 до 10 x Ir, Ii=11 x In защита от тока кз без защиты нейтрали без доп. расцепителя без доп. и сигнальных контактов |  |  | 3017.1 | 1 | 1 | 1 | 15 | 4011209814158 | LF |  | P360 | 3740 | 113
3VL47403TF460AA0 | 3VL4740-3TF46-0AA0 | Выключатель VL 400L очень высокая откл. способность Icu=100кА / 415 В пер. тока, 4 полюсн., защита линии электронный расцепитель ETU20, LSI In=400A, номинальный ток Ir=160-400A, защита от тока перегрузки Isd=1.5 до 10 x Ir, Ii=11 x In защита от тока кз с защитой нейтрали без доп. расцепителя без доп. и сигнальных контактов |  |  | 3152.7 | 1 | 1 | 1 | 15 | 4011209814172 | LF |  | P360 | 3740 | 113
3VL47403TH460AA0 | 3VL4740-3TH46-0AA0 | Выключатель VL 400L очень высокая откл. способность Icu=100кА / 415 В пер. тока, 4 полюсн., защита линии электронный расцепитель ETU22, LSIG In=400A, номинальный ток Ir=160-400A, защита от тока перегрузки Isd=1.5 до 10 x Ir, Ii=11 x In защита от тока кз с защитой нейтрали без доп. расцепителя без доп. и сигнальных контактов |  |  | 3638.6 | 1 | 1 | 1 | 15 | 4011209814196 | LF |  | P360 | 3740 | 113
3VL47403TN460AA0 | 3VL4740-3TN46-0AA0 | Выключатель VL 400L очень высокая откл. способность Icu=100кА / 415 В пер. тока, 4 полюсн., защита линии электронный расцепитель ETU12, LIG In=400A, номинальный ток Ir=160-400A, защита от тока перегрузки Ii=1.25 до 11 x In, защита от тока кз с защитой нейтрали без доп. расцепителя без доп. и сигнальных контактов |  |  | 3570.8 | 1 | 1 | 1 | 15 | 4011209814219 | LF |  | P360 | 3740 | 113
3VL47403UH360AA0 | 3VL4740-3UH36-0AA0 | Выключатель VL 400L очень высокая откл. способность Icu=100кА / 415 В пер. тока, 3 полюсн., защита линии электронный расцепитель LCD дисплей ETU40, LI/LS/LSI In=400A, номинальный ток Ir=160-400A, защита от тока перегрузки Isd=1.5 до 10 x Ir, Ii=11 x In защита от тока кз без доп. расцепителя без доп. и сигнальных контактов |  |  | 3017.1 | 1 | 1 | 1 | 15 | 4011209886940 | LF |  | P360 | 3740 | 113
3VL47403UJ460AA0 | 3VL4740-3UJ46-0AA0 | Выключатель VL 400L очень высокая откл. способность Icu=100кА / 415 В пер. тока, 4 полюсн., защита линии электронный расцепитель LCD дисплей ETU40, LI/LS/LSI In=400A, номинальный ток Ir=160-400A, защита от тока перегрузки Isd=1.5 до 10 x Ir, Ii=11 x In защита от тока кз с защитой нейтрали без доп. расцепителя без доп. и сигнальных контактов |  |  | 3774.2 | 1 | 1 | 1 | 15 | 4011209887305 | LF |  | P360 | 3740 | 113
3VL47403UL360AA0 | 3VL4740-3UL36-0AA0 | Выключатель VL 400L очень высокая откл. способность Icu=100кА / 415 В пер. тока, 3 полюсн., защита линии электронный расцепитель LCD дисплей ETU42, LSIG 3 фазы/3 проводника In=400A, номинальный ток Ir=160-400A, защита от тока перегрузки Isd=1.5 до 10 x Ir, Ii=11 x In защита от тока кз без доп. расцепителя без доп. и сигнальных контактов |  |  | 3243.1 | 1 | 1 | 1 | 15 | 4011209887060 | LF |  | P360 | 3740 | 113
3VL47403UM360AA0 | 3VL4740-3UM36-0AA0 | Выключатель VL 400L очень высокая откл. способность Icu=100кА / 415 В пер. тока, 3 полюсн., защита линии электронный расцепитель LCD дисплей ETU42, LSIG 3 фазы/4 проводника In=400A, номинальный ток Ir=160-400A, защита от тока перегрузки Isd=1.5 до 10 x Ir, Ii=11 x In защита от тока кз без доп. расцепителя без доп. и сигнальных контактов |  |  | 3243.1 | 1 | 1 | 1 | 15 | 4011209887183 | LF |  | P360 | 3740 | 113
3VL47403UN460AA0 | 3VL4740-3UN46-0AA0 | Выключатель VL 400L очень высокая откл. способность Icu=100кА / 415 В пер. тока, 4 полюсн., защита линии электронный расцепитель LCD дисплей ETU42, LSIG In=400A, номинальный ток Ir=160-400A, защита от тока перегрузки Isd=1.5 до 10 x Ir, Ii=11 x In защита от тока кз с защитой нейтрали защита от утечки на землю без доп. расцепителя без доп. и сигнальных контактов |  |  | 3774.2 | 1 | 1 | 1 | 15 | 4011209887428 | LF |  | P360 | 3740 | 113
3VL57311DC360AA0 | 3VL5731-1DC36-0AA0 | Выключатель VL 630N стандартная откл. способность Icu=55кА / 415 В пер. тока, 3 полюсн., защита линии расцепитель макс. тока TM, LI In=315A, номинальный ток Ir=250-315A, защита от тока перегрузки Ii=1575-3150A, защита от тока кз без доп. расцепителя без доп. и сигнальных контактов |  |  | 1798.2 | 1 | 1 | 1 | 15 | 4011209469013 | LF |  | P360 | 3740 | 113
3VL57311DC360AE1 | 3VL5731-1DC36-0AE1 | Выключатель VL 630N СТАНДАРТНАЯ ОТКЛЮЧАЮЩАЯ СПОСОБНОСТЬ ICU=45KA/415 В AC 3-ПОЛЮСА, ЗАЩИТА УСТАНОВОК, РАСЦЕПИТЕЛЬ МАКСИМАЛЬНОГО ТОКА TM, LI IN=315A, НОМИНАЛЬНЫЙ ТОК IR=250-315A, ПЕРЕГРУЗКА II=1575-3150A, К.З. БЕЗ ДОП.РАСЦЕПИТЕЛЯ |  |  | 1891 | 1 | 1 | 1 | 15 |  | LF |  | P360 | 3740 | 113
3VL57311DK360AA0 | 3VL5731-1DK36-0AA0 | Выключатель VL 630N стандартная откл. способность Icu=55кА / 415 В пер. тока, 3 полюсн., защита пусковых сборок расцепитель макс. тока магнитный In=315A, номинальный ток Ii=2000-4000A, защита от тока кз без доп. расцепителя без доп. и сигнальных контактов |  |  | 1620.6 | 1 | 1 | 1 | 15 | 4011209486782 | LF |  | P360 | 3740 | 113
3VL57311DK360AC1 | 3VL5731-1DK36-0AC1 | Выключатель VL 630N СТАНДАРТНАЯ ОТКЛЮЧАЮЩАЯ СПОСОБНОСТЬ ICU=45KA/415 В AC 3-ПОЛЮСА, РАСЦЕПИТЕЛЬ МАКСИМАЛЬНОГО ТОКА ДЛЯ ЗАЩИТЫ ПУСКОВЫХ СБОРОК МАГНИТНЫЙ IN=315A, НОМИНАЛЬНЫЙ ТОК II=2000-4000A, К.З. БЕЗ ДОП.РАСЦЕПИТЕЛЯ |  |  | 1727.83 | 1 | 1 | 1 | 15 |  | LF |  | P360 | 3740 | 113
3VL57311EC460AA0 | 3VL5731-1EC46-0AA0 | Выключатель VL 630N стандартная откл. способность Icu=55кА / 415 В пер. тока, 4 полюсн., защита линии расцепитель макс. тока TM, LI In=315A, номинальный ток Ir=250-315A, защита от тока перегрузки Ii=1575-3150A, защита от тока кз с защитой нейтрали без доп. расцепителя без доп. и сигнальных контактов |  |  | 2497.3 | 1 | 1 | 1 | 15 | 4011209486799 | LF |  | P360 | 3740 | 113
3VL57311EJ460AA0 | 3VL5731-1EJ46-0AA0 | Выключатель VL 630N стандартная откл. способность Icu=55кА / 415 В пер. тока, 4 полюсн., защита линии расцепитель макс. тока TM, LI In=315A, номинальный ток Ir=250-315A, защита от тока перегрузки Ii=1575-3150A, защита от тока кз без защиты нейтрали без доп. расцепителя без доп. и сигнальных контактов |  |  | 2384.3 | 1 | 1 | 1 | 15 | 4011209486805 | LF |  | P360 | 3740 | 113
3VL57311EM460AA0 | 3VL5731-1EM46-0AA0 | Выключатель VL 630N стандартная откл. способность Icu= 55кА, 415В пер. тока, 4 полюсн., защита линии расцепитель макс. тока TM, LI In= 315A, номинальный ток Ir= 250...315A, защита от тока перегрузки Ii= 1575...3150A, защита от тока кз с защитой нейтрали (100%) без доп. расцепителя без доп. и сигнальных контактов |  |  | 2497.3 | 1 | 1 | 1 | 15 | 4011209718531 | LF |  | P360 | 3740 | 113
3VL57312DC360AA0 | 3VL5731-2DC36-0AA0 | Выключатель VL 630H высокая откл. способность Icu=70кА / 415 В пер. тока, 3 полюсн., защита линии расцепитель макс. тока TM, LI In=315A, номинальный ток Ir=250-315A, защита от тока перегрузки Ii=1575-3150A, защита от тока кз без доп. расцепителя без доп. и сигнальных контактов |  |  | 2135.7 | 1 | 1 | 1 | 15 | 4011209486812 | LF |  | P360 | 3740 | 113
3VL57312DK360AA0 | 3VL5731-2DK36-0AA0 | Выключатель VL 630H высокая откл. способность Icu=70кА / 415 В пер. тока, 3 полюсн., защита пусковых сборок расцепитель макс. тока магнитный In=315A, номинальный ток Ii=2000-4000A, защита от тока кз без доп. расцепителя без доп. и сигнальных контактов |  |  | 1966.2 | 1 | 1 | 1 | 15 | 4011209486829 | LF |  | P360 | 3740 | 113
3VL57312EC460AA0 | 3VL5731-2EC46-0AA0 | Выключатель VL 630H высокая откл. способность Icu=70кА / 415 В пер. тока, 4 полюсн., защита линии расцепитель макс. тока TM, LI In=315A, номинальный ток Ir=250-315A, защита от тока перегрузки Ii=1575-3150A, защита от тока кз с защитой нейтрали без доп. расцепителя без доп. и сигнальных контактов |  |  | 3017.1 | 1 | 1 | 1 | 15 | 4011209486836 | LF |  | P360 | 3740 | 113
3VL57312EJ460AA0 | 3VL5731-2EJ46-0AA0 | Выключатель VL 630H высокая откл. способность Icu=70кА / 415 В пер. тока, 4 полюсн., защита линии расцепитель макс. тока TM, LI In=315A, номинальный ток Ir=250-315A, защита от тока перегрузки Ii=1575-3150A, защита от тока кз без защиты нейтрали без доп. расцепителя без доп. и сигнальных контактов |  |  | 2892.8 | 1 | 1 | 1 | 15 | 4011209486843 | LF |  | P360 | 3740 | 113
3VL57312EM460AA0 | 3VL5731-2EM46-0AA0 | Выключатель VL 630H высокая откл. способность Icu= 70кА, 415В пер. тока, 4 полюсн., защита линии расцепитель макс. тока TM, LI In= 315A, номинальный ток Ir= 250...315A, защита от тока перегрузки Ii= 1575...3150A, защита от тока кз с защитой нейтрали (100%) без доп. расцепителя без доп. и сигнальных контактов |  |  | 3017.1 | 1 | 1 | 1 | 15 | 4011209893443 | LF |  | P360 | 3740 | 113
3VL57313DC360AA0 | 3VL5731-3DC36-0AA0 | Выключатель VL 630L очень высокая откл. способность Icu=100кА / 415 В пер. тока, 3 полюсн., защита линии расцепитель макс. тока TM, LI In=315A, номинальный ток Ir=250-315A, защита от тока перегрузки Ii=1575-3150A, защита от тока кз без доп. расцепителя без доп. и сигнальных контактов |  |  | 2655.5 | 1 | 1 | 1 | 15 | 4011209486850 | LF |  | P360 | 3740 | 113
3VL57313DK360AA0 | 3VL5731-3DK36-0AA0 | Выключатель VL 630L очень высокая откл. способность Icu=100кА / 415 В пер. тока, 3 полюсн., защита пусковых сборок расцепитель макс. тока магнитный In=315A, номинальный ток Ii=2000-4000A, защита от тока кз без доп. расцепителя без доп. и сигнальных контактов |  |  | 2452.1 | 1 | 1 | 1 | 15 | 4011209486867 | LF |  | P360 | 3740 | 113
3VL57313EC460AA0 | 3VL5731-3EC46-0AA0 | Выключатель VL 630L очень высокая откл. способность Icu=100кА / 415 В пер. тока, 4 полюсн., защита линии расцепитель макс. тока TM, LI In=315A, номинальный ток Ir=250-315A, защита от тока перегрузки Ii=1575-3150A, защита от тока кз с защитой нейтрали без доп. расцепителя без доп. и сигнальных контактов |  |  | 3570.8 | 1 | 1 | 1 | 15 | 4011209486874 | LF |  | P360 | 3740 | 113
3VL57313EJ460AA0 | 3VL5731-3EJ46-0AA0 | Выключатель VL 630L очень высокая откл. способность Icu=100кА / 415 В пер. тока, 4 полюсн., защита линии расцепитель макс. тока TM, LI In=315A, номинальный ток Ir=250-315A, защита от тока перегрузки Ii=1575-3150A, защита от тока кз без защиты нейтрали без доп. расцепителя без доп. и сигнальных контактов |  |  | 3446.5 | 1 | 1 | 1 | 15 | 4011209486881 | LF |  | P360 | 3740 | 113
3VL57313EM460AA0 | 3VL5731-3EM46-0AA0 | Выключатель VL 630L очень высокая откл. способность Icu= 100кА, 415В пер. тока, 4 полюсн., защита линии расцепитель макс. тока TM, LI In= 315A, номинальный ток Ir= 250...315A, защита от тока перегрузки Ii= 1575...3150A, защита от тока кз с защитой нейтрали (100%) без доп. расцепителя без доп. и сигнальных контактов |  |  | 3570.8 | 1 | 1 | 1 | 15 | 4011209951150 | LF |  | P360 | 3740 | 113
3VL57401DC360AA0 | 3VL5740-1DC36-0AA0 | Выключатель VL 630N стандартная откл. способность Icu=55кА / 415 В пер. тока, 3 полюсн., защита линии расцепитель макс. тока TM, LI In=400A, номинальный ток Ir=315-400A, защита от тока перегрузки Ii=2000-4000A, защита от тока кз без доп. расцепителя без доп. и сигнальных контактов |  |  | 1782 | 1 | 1 | 1 | 15 | 4011209486898 | LF |  | P360 | 3740 | 113
3VL57401DC360AE1 | 3VL5740-1DC36-0AE1 | Выключатель VL 630N СТАНДАРТНАЯ ОТКЛЮЧАЮЩАЯ СПОСОБНОСТЬ ICU=45KA/415 В AC 3-ПОЛЮСА, ЗАЩИТА УСТАНОВОК, РАСЦЕПИТЕЛЬ МАКСИМАЛЬНОГО ТОКА TM, LI IN=400A, НОМИНАЛЬНЫЙ ТОК IR=320-400A, ПЕРЕГРУЗКА II=2000-4000A, К.З. БЕЗ ДОП.РАСЦЕПИТЕЛЯ |  |  | 1891 | 1 | 1 | 1 | 15 | 4011209757301 | LF |  | P360 | 3740 | 113
3VL57401DC362HE1 | 3VL5740-1DC36-2HE1 | Выключатель VL 630N СТАНДАРТНАЯ ОТКЛЮЧАЮЩАЯ СПОСОБНОСТЬ ICU=45KA/415 В AC 3-ПОЛЮСА, ЗАЩИТА УСТАНОВОК, РАСЦЕПИТЕЛЬ МАКСИМАЛЬНОГО ТОКА TM, LI IN=400A, НОМИНАЛЬНЫЙ ТОК IR=320-400A, ПЕРЕГРУЗКА II=2000-4000A, К.З. МИНИМАЛЬНЫЙ РАСЦЕПИТЕЛЬ 220 - 250 В AC |  |  | 2084.14 | 1 | 1 | 1 | 15 | 4011209757325 | LF |  | P360 | 3740 | 113
3VL57401DC368TE1 | 3VL5740-1DC36-8TE1 | Выключатель VL 630N СТАНДАРТНАЯ ОТКЛЮЧАЮЩАЯ СПОСОБНОСТЬ ICU=45KA/415 В AC 3-ПОЛЮСА, ЗАЩИТА УСТАНОВОК, РАСЦЕПИТЕЛЬ МАКСИМАЛЬНОГО ТОКА TM, LI IN=400A, НОМИНАЛЬНЫЙ ТОК IR=320-400A, ПЕРЕГРУЗКА II=2000-4000A, К.З. НЕЗАВИСИМЫЙ РАСЦЕПИТЕЛЬ 208 - 277 В AC |  |  | 2066.38 | 1 | 1 | 1 | 15 |  | LF |  | P360 | 3740 | 113
3VL57401EC460AA0 | 3VL5740-1EC46-0AA0 | Выключатель VL 630N стандартная откл. способность Icu=55кА / 415 В пер. тока, 4 полюсн., защита линии расцепитель макс. тока TM, LI In=400A, номинальный ток Ir=315-400A, защита от тока перегрузки Ii=2000-4000A, защита от тока кз с защитой нейтрали без доп. расцепителя без доп. и сигнальных контактов |  |  | 2497.3 | 1 | 1 | 1 | 15 | 4011209486904 | LF |  | P360 | 3740 | 113
3VL57401EJ460AA0 | 3VL5740-1EJ46-0AA0 | Выключатель VL 630N стандартная откл. способность Icu=55кА / 415 В пер. тока, 4 полюсн., защита линии расцепитель макс. тока TM, LI In=400A, номинальный ток Ir=315-400A, защита от тока перегрузки Ii=2000-4000A, защита от тока кз без защиты нейтрали без доп. расцепителя без доп. и сигнальных контактов |  |  | 2384.3 | 1 | 1 | 1 | 15 | 4011209486911 | LF |  | P360 | 3740 | 113
3VL57401EM460AA0 | 3VL5740-1EM46-0AA0 | Выключатель VL 630N стандартная откл. способность Icu= 55кА, 415В пер. тока, 4 полюсн., защита линии расцепитель макс. тока TM, LI In= 400A, номинальный ток Ir= 320...400A, защита от тока перегрузки Ii= 2000...4000A, защита от тока кз с защитой нейтрали (100%) без доп. расцепителя без доп. и сигнальных контактов |  |  | 2497.3 | 1 | 1 | 1 | 15 | 4011209723924 | LF |  | P360 | 3740 | 113
3VL57402DC360AA0 | 3VL5740-2DC36-0AA0 | Выключатель VL 630H высокая откл. способность Icu=70кА / 415 В пер. тока, 3 полюсн., защита линии расцепитель макс. тока TM, LI In=400A, номинальный ток Ir=315-400A, защита от тока перегрузки Ii=2000-4000A, защита от тока кз без доп. расцепителя без доп. и сигнальных контактов |  |  | 2135.7 | 1 | 1 | 1 | 15 | 4011209486928 | LF |  | P360 | 3740 | 113
3VL57402EC460AA0 | 3VL5740-2EC46-0AA0 | Выключатель VL 630H высокая откл. способность Icu=70кА / 415 В пер. тока, 4 полюсн., защита линии расцепитель макс. тока TM, LI In=400A, номинальный ток Ir=315-400A, защита от тока перегрузки Ii=2000-4000A, защита от тока кз с защитой нейтрали без доп. расцепителя без доп. и сигнальных контактов |  |  | 3017.1 | 1 | 1 | 1 | 15 | 4011209486935 | LF |  | P360 | 3740 | 113
3VL57402EJ460AA0 | 3VL5740-2EJ46-0AA0 | Выключатель VL 630H высокая откл. способность Icu=70кА / 415 В пер. тока, 4 полюсн., защита линии расцепитель макс. тока TM, LI In=400A, номинальный ток Ir=315-400A, защита от тока перегрузки Ii=2000-4000A, защита от тока кз без защиты нейтрали без доп. расцепителя без доп. и сигнальных контактов |  |  | 2892.8 | 1 | 1 | 1 | 15 | 4011209486942 | LF |  | P360 | 3740 | 113
3VL57402EM460AA0 | 3VL5740-2EM46-0AA0 | Выключатель VL 630H высокая откл. способность Icu= 70кА, 415В пер. тока, 4 полюсн., защита линии расцепитель макс. тока TM, LI In= 400A, номинальный ток Ir= 320...400A, защита от тока перегрузки Ii= 2000...4000A, защита от тока кз с защитой нейтрали (100%) без доп. расцепителя без доп. и сигнальных контактов |  |  | 3017.1 | 1 | 1 | 1 | 15 | 4011209894310 | LF |  | P360 | 3740 | 113
3VL57403DC360AA0 | 3VL5740-3DC36-0AA0 | Выключатель VL 630L очень высокая откл. способность Icu=100кА / 415 В пер. тока, 3 полюсн., защита линии расцепитель макс. тока TM, LI In=400A, номинальный ток Ir=315-400A, защита от тока перегрузки Ii=2000-4000A, защита от тока кз без доп. расцепителя без доп. и сигнальных контактов |  |  | 2655.5 | 1 | 1 | 1 | 15 | 4011209486959 | LF |  | P360 | 3740 | 113
3VL57403EC460AA0 | 3VL5740-3EC46-0AA0 | Выключатель VL 630L очень высокая откл. способность Icu=100кА / 415 В пер. тока, 4 полюсн., защита линии расцепитель макс. тока TM, LI In=400A, номинальный ток Ir=315-400A, защита от тока перегрузки Ii=2000-4000A, защита от тока кз с защитой нейтрали без доп. расцепителя без доп. и сигнальных контактов |  |  | 3570.8 | 1 | 1 | 1 | 15 | 4011209486966 | LF |  | P360 | 3740 | 113
3VL57403EJ460AA0 | 3VL5740-3EJ46-0AA0 | Выключатель VL 630L очень высокая откл. способность Icu=100кА / 415 В пер. тока, 4 полюсн., защита линии расцепитель макс. тока TM, LI In=400A, номинальный ток Ir=315-400A, защита от тока перегрузки Ii=2000-4000A, защита от тока кз без защиты нейтрали без доп. расцепителя без доп. и сигнальных контактов |  |  | 3446.5 | 1 | 1 | 1 | 15 | 4011209486973 | LF |  | P360 | 3740 | 113
3VL57403EM460AA0 | 3VL5740-3EM46-0AA0 | Выключатель VL 630L очень высокая откл. способность Icu= 100кА, 415В пер. тока, 4 полюсн., защита линии расцепитель макс. тока TM, LI In= 400A, номинальный ток Ir= 320...400A, защита от тока перегрузки Ii= 2000...4000A, защита от тока кз с защитой нейтрали (100%) без доп. расцепителя без доп. и сигнальных контактов |  |  | 3570.8 | 1 | 1 | 1 | 15 | 4011209951167 | LF |  | P360 | 3740 | 113
3VL57501DC360AA0 | 3VL5750-1DC36-0AA0 | Выключатель VL 630N стандартная откл. способность Icu=55кА / 415 В пер. тока, 3 полюсн., защита линии расцепитель макс. тока TM, LI In=500A, номинальный ток Ir=400-500A, защита от тока перегрузки Ii=2500-5000A, защита от тока кз без доп. расцепителя без доп. и сигнальных контактов |  |  | 1765.8 | 1 | 1 | 1 | 15 | 4011209486980 | LF |  | P360 | 3740 | 113
3VL57501DC360AC1 | 3VL5750-1DC36-0AC1 | Выключатель VL 630N СТАНДАРТНАЯ ОТКЛЮЧАЮЩАЯ СПОСОБНОСТЬ ICU=45KA/415 В AC 3-ПОЛЮСА, ЗАЩИТА УСТАНОВОК, РАСЦЕПИТЕЛЬ МАКСИМАЛЬНОГО ТОКА TM, LI IN=500A, НОМИНАЛЬНЫЙ ТОК IR=400-500A, ПЕРЕГРУЗКА II=2500-5000A, К.З. БЕЗ ДОП.РАСЦЕПИТЕЛЯ |  |  | 1905.43 | 1 | 1 | 1 | 15 | 4011209757400 | LF |  | P360 | 3740 | 113
3VL57501DC360AE1 | 3VL5750-1DC36-0AE1 | Выключатель VL 630N СТАНДАРТНАЯ ОТКЛЮЧАЮЩАЯ СПОСОБНОСТЬ ICU=45KA/415 В AC 3-ПОЛЮСА, ЗАЩИТА УСТАНОВОК, РАСЦЕПИТЕЛЬ МАКСИМАЛЬНОГО ТОКА TM, LI IN=500A, НОМИНАЛЬНЫЙ ТОК IR=400-500A, ПЕРЕГРУЗКА II=2500-5000A, К.З. БЕЗ ДОП.РАСЦЕПИТЕЛЯ |  |  | 1891 | 1 | 1 | 1 | 15 | 4011209757417 | LF |  | P360 | 3740 | 113
3VL57501DC362HE1 | 3VL5750-1DC36-2HE1 | Выключатель VL 630N СТАНДАРТНАЯ ОТКЛЮЧАЮЩАЯ СПОСОБНОСТЬ ICU=45KA/415 В AC 3-ПОЛЮСА, ЗАЩИТА УСТАНОВОК, РАСЦЕПИТЕЛЬ МАКСИМАЛЬНОГО ТОКА TM, LI IN=500A, НОМИНАЛЬНЫЙ ТОК IR=400-500A, ПЕРЕГРУЗКА II=2500-5000A, К.З. МИНИМАЛЬНЫЙ РАСЦЕПИТЕЛЬ 220 - 250 В AC |  |  | 2084.14 | 1 | 1 | 1 | 15 |  | LF |  | P360 | 3740 | 113
3VL57501DK360AA0 | 3VL5750-1DK36-0AA0 | Выключатель VL 630N стандартная откл. способность Icu=55кА / 415 В пер. тока, 3 полюсн., защита пусковых сборок расцепитель макс. тока магнитный In=500A, номинальный ток Ii=3250-6300A, защита от тока кз без доп. расцепителя без доп. и сигнальных контактов |  |  | 1653.9 | 1 | 1 | 1 | 15 | 4011209593503 | LF |  | P360 | 3740 | 113
3VL57501DK360AC1 | 3VL5750-1DK36-0AC1 | Выключатель VL 630N СТАНДАРТНАЯ ОТКЛЮЧАЮЩАЯ СПОСОБНОСТЬ ICU= 45KA, 415 В AC 3 ПОЛЮСА, РАСЦЕПИТЕЛЬ МАКСИМАЛЬНОГО ТОКА МАГНИТНЫЙ ДЛЯ ЗАЩИТЫ СТАРТЕРНЫХ СБОРОК IN= 500A, НОМИНАЛЬНЫЙ ТОК II= 3250...6300A ЗАЩИТА ОТ ТОКОВ КЗ БЕЗ ДОП.РАСЦЕПИТЕЛЯ |  |  | 1761.13 | 1 | 1 | 1 | 15 |  | LF |  | P360 | 3740 | 113
3VL57501DK368TE1 | 3VL5750-1DK36-8TE1 | Выключатель VL 630N СТАНДАРТНАЯ ОТКЛЮЧАЮЩАЯ СПОСОБНОСТЬ ICU= 45KA, 415 В AC 3 ПОЛЮСА, РАСЦЕПИТЕЛЬ МАКСИМАЛЬНОГО ТОКА МАГНИТНЫЙ ДЛЯ ЗАЩИТЫ СТАРТЕРНЫХ СБОРОК IN= 500A, НОМИНАЛЬНЫЙ ТОК II= 3250...6300A ЗАЩИТА ОТ ТОКОВ КЗ НЕЗАВИСИМЫЙ РАСЦЕПИТЕЛЬ 208 - 277 В AC |  |  | 1922.08 | 1 | 1 | 1 | 15 |  | LF |  | P360 | 3740 | 113
3VL57501EC460AA0 | 3VL5750-1EC46-0AA0 | Выключатель VL 630N стандартная откл. способность Icu=55кА / 415 В пер. тока, 4 полюсн., защита линии расцепитель макс. тока TM, LI In=500A, номинальный ток Ir=400-500A, защита от тока перегрузки Ii=2500-5000A, защита от тока кз с защитой нейтрали без доп. расцепителя без доп. и сигнальных контактов |  |  | 2497.3 | 1 | 1 | 1 | 15 | 4011209486997 | LF |  | P360 | 3740 | 113
3VL57501EJ460AA0 | 3VL5750-1EJ46-0AA0 | Выключатель VL 630N стандартная откл. способность Icu=55кА / 415 В пер. тока, 4 полюсн., защита линии расцепитель макс. тока TM, LI In=500A, номинальный ток Ir=400-500A, защита от тока перегрузки Ii=2500-5000A, защита от тока кз без защиты нейтрали без доп. расцепителя без доп. и сигнальных контактов |  |  | 2384.3 | 1 | 1 | 1 | 15 | 4011209487000 | LF |  | P360 | 3740 | 113
3VL57501EM460AA0 | 3VL5750-1EM46-0AA0 | Выключатель VL 630N стандартная откл. способность Icu= 55кА, 415В пер. тока, 4 полюсн., защита линии расцепитель макс. тока TM, LI In= 500A, номинальный ток Ir= 400...500A, защита от тока перегрузки Ii= 2500...5000A, защита от тока кз с защитой нейтрали (100%) без доп. расцепителя без доп. и сигнальных контактов |  |  | 2497.3 | 1 | 1 | 1 | 15 | 4011209700581 | LF |  | P360 | 3740 | 113
3VL57501LS360AA0 | 3VL5750-1LS36-0AA0 | Выключатель VL 630N стандартная откл. способность Icu= 55кА, 415В пер. тока, 3-полюсн., защита электродвигателей электронный расцепитель ETU30M, LI Ir=200...500A, защита от тока перегрузки TC= 10A ... 30, Ii= 6 / 8 / 12,5 x In, защита от тока кз морской регистр LRS, DNV и GL морской регистр LRS, DNV и GL без доп. расцепителя без доп. и сигнальных контактов |  |  | 2852.7 | 1 | 1 | 1 | 15 | 4011209875050 | LF |  | P360 | 3740 | 113
3VL57501LS368TE1 | 3VL5750-1LS36-8TE1 | Выключатель VL 630N СТД. ОТКЛ.СПОС. ICU= 55KA, 415 В AC 3-ПОЛ., ЗАЩИТА МОТОРА МАКС.РАСЦ. ETU30M, LI IR=200...500A, ЗАЩИТА ОТ ПЕРЕГРУЗКИ TC= 10A ... 30, II= 6 / 8 / 12,5 X IN, ЗАЩИТА ОТ КЗ МОРСКОЙ РЕГИСТР ДЛЯ LRS, DNV AND GL MAR НЕЗАВИСИМЫЙ РАСЦЕПИТЕЛЬ 208 - 277 В AC |  |  | 3120.88 | 1 | 1 | 1 | 15 |  | LF |  | P360 | 3740 | 113
3VL57501MP360AA0 | 3VL5750-1MP36-0AA0 | Выключатель VL 630N стандартная откл. способность Icu=55кА / 415 В пер. тока, 3 полюсн., защита электродвигателя/генератора электронный расцепитель ETU10M, LI In=500A, номинальный ток Ir=200-500A, защита от тока перегрузки Ii=1.25 до 12,5 x In, защита от тока кз без доп. расцепителя ETU с функцией коммуникации без доп. и сигнальных контактов |  |  | 2395.6 | 1 | 1 | 1 | 15 | 4011209814646 | LF |  | P360 | 3740 | 113
3VL57501MS360AA0 | 3VL5750-1MS36-0AA0 | Выключатель VL 630N стандартная откл. способность 50 кА, 415 В пер. тока, 3-полюсн., защита электродвигателей электронный расцепитель ETU30M, LI In=500A, номинальный ток TC= 10A ... 30, класс задержки Ii= 6 ... 12.5 x In, защита от тока кз без доп. расцепителя ETU с функцией коммуникации без доп. и сигнальных контактов |  |  | 2576.4 | 1 | 1 | 1 | 15 | 4011209814653 | LF |  | P360 | 3740 | 113
3VL57501SP360AA0 | 3VL5750-1SP36-0AA0 | Выключатель VL 630N стандартная откл. способность Icu=55кА / 415 В пер. тока, 3 полюсн., защита электродвигателя/генератора электронный расцепитель ETU10M, LI In=500A, номинальный ток Ir=200-500A, защита от тока перегрузки Ii=1.25 до 12,5 x In, защита от тока кз без доп. расцепителя без доп. и сигнальных контактов |  |  | 2255 | 1 | 1 | 1 | 15 | 4011209814622 | LF |  | P360 | 3740 | 113
3VL57501SP360AE1 | 3VL5750-1SP36-0AE1 | Выключатель VL 630N СТД. ОТКЛ.СПОС. ICU=45KA / 415 В AC 3 ПОЛ., ЗАЩИТА МОТОРА/ГЕНЕРАТОРА РАСЦЕПИТЕЛЬ ETU10M, LI IN=500A, НОМИН. ТОК IR=200-500A, ЗАЩИТА ОТ ПЕРЕГРУЗКИ II=1,25TO12,5XIN, ЗАЩИТА ОТ КЗ БЕЗ ДОП.РАСЦЕПИТЕЛЯ |  |  | 2368.3 | 1 | 1 | 1 | 15 |  | LF |  | P360 | 3740 | 113
3VL57501SP368TE1 | 3VL5750-1SP36-8TE1 | Выключатель VL 630N СТД. ОТКЛ.СПОС. ICU=45KA / 415 В AC 3 ПОЛ., ЗАЩИТА МОТОРА/ГЕНЕРАТОРА РАСЦЕПИТЕЛЬ ETU10M, LI IN=500A, НОМИН. ТОК IR=200-500A, ЗАЩИТА ОТ ПЕРЕГРУЗКИ II=1,25TO12,5XIN, ЗАЩИТА ОТ КЗ НЕЗАВИСИМЫЙ РАСЦЕПИТЕЛЬ 208 - 277 В AC |  |  | 2543.68 | 1 | 1 | 1 | 15 |  | LF |  | P360 | 3740 | 113
3VL57501SS360AA0 | 3VL5750-1SS36-0AA0 | Выключатель VL 630N стандартная откл. способность 50 кА, 415 В пер. тока, 3-полюсн., защита электродвигателей электронный расцепитель ETU30M, LI In=500A, номинальный ток TC= 10A ... 30, класс задержки Ii= 6 ... 12.5 x In, защита от тока кз без доп. расцепителя без доп. и сигнальных контактов |  |  | 2475.3 | 1 | 1 | 1 | 15 | 4011209814639 | LF |  | P360 | 3740 | 113
3VL57501SS360AC1 | 3VL5750-1SS36-0AC1 | Выключатель VL 630N СТД. ОТКЛ.СПОС. R.U.S.-C.BR.C.= 50 KA, 415 В AC 3-ПОЛЮСА, ЗАЩИТА МОТОРА РАСЦЕПИТЕЛЬ ETU30M, LI IN=500A, НОМИН. ТОК TC= 10A ... 30, TIME LAG CLASS II= 6 ... 12.5 X IN, ЗАЩИТА ОТ КЗ БЕЗ ДОП.РАСЦЕПИТЕЛЯ |  |  | 2582.53 | 1 | 1 | 1 | 15 |  | LF |  | P360 | 3740 | 113
3VL57501UP360AA0 | 3VL5750-1UP36-0AA0 | Выключатель VL 630N стандартная откл. способность Icu=55кА / 415 В пер. тока, 3 полюсн., защита электродвигателя/генератора электронный расцепитель LCD дисплей ETU40M, LI In=500A, номинальный ток Ir=200-500A, защита от тока перегрузки Ii=1.25 до 10 x In, защита от тока кз без доп. расцепителя без доп. и сигнальных контактов |  |  | 3265.7 | 1 | 1 | 1 | 15 | 4011209887466 | LF |  | P360 | 3740 | 113
3VL57502DC360AA0 | 3VL5750-2DC36-0AA0 | Выключатель VL 630H высокая откл. способность Icu=70кА / 415 В пер. тока, 3 полюсн., защита линии расцепитель макс. тока TM, LI In=500A, номинальный ток Ir=400-500A, защита от тока перегрузки Ii=2500-5000A, защита от тока кз без доп. расцепителя без доп. и сигнальных контактов |  |  | 2079 | 1 | 1 | 1 | 15 | 4011209468955 | LF |  | P360 | 3740 | 113
3VL57502DC360AC1 | 3VL5750-2DC36-0AC1 | Выключатель VL 630 H ВЫСОКАЯ ОТКЛЮЧАЮЩАЯ СПОСОБНОСТЬ ICU=70KA/415 В AC 3-ПОЛЮСА, ЗАЩИТА УСТАНОВОК, РАСЦЕПИТЕЛЬ МАКСИМАЛЬНОГО ТОКА TM, LI IN=500A, НОМИНАЛЬНЫЙ ТОК IR=400-500A, ПЕРЕГРУЗКА II=2500-5000A, К.З. БЕЗ ДОП.РАСЦЕПИТЕЛЯ |  |  | 2205.13 | 1 | 1 | 1 | 15 | 4011209757462 | LF |  | P360 | 3740 | 113
3VL57502DC362JC1 | 3VL5750-2DC36-2JC1 | Выключатель VL 630 H ВЫСОКАЯ ОТКЛЮЧАЮЩАЯ СПОСОБНОСТЬ ICU=70KA/415 В AC 3-ПОЛЮСА, ЗАЩИТА УСТАНОВОК, РАСЦЕПИТЕЛЬ МАКСИМАЛЬНОГО ТОКА TM, LI IN=500A, НОМИНАЛЬНЫЙ ТОК IR=400-500A, ПЕРЕГРУЗКА II=2500-5000A, К.З. МИНИМАЛЬНЫЙ РАСЦЕПИТЕЛЬ 380 - 415 В AC |  |  | 2398.27 | 1 | 1 | 1 | 15 |  | LF |  | P360 | 3740 | 113
3VL57502DK360AA0 | 3VL5750-2DK36-0AA0 | Выключатель VL 630H высокая откл. способность Icu=70кА / 415 В пер. тока, 3 полюсн., защита пусковых сборок расцепитель макс. тока магнитный In=500A, номинальный ток Ii=3250-6300A, защита от тока кз без доп. расцепителя без доп. и сигнальных контактов |  |  | 1975.8 | 1 | 1 | 1 | 15 | 4011209606968 | LF |  | P360 | 3740 | 113
3VL57502DK368TE1 | 3VL5750-2DK36-8TE1 | Выключатель VL 630H ВЫСОКАЯ ОТКЛЮЧАЮЩАЯ СПОСОБНОСТЬ ICU= 70KA, 415 В AC 3 ПОЛЮСА, РАСЦЕПИТЕЛЬ МАКСИМАЛЬНОГО ТОКА МАГНИТНЫЙ ДЛЯ ЗАЩИТЫ СТАРТЕРНЫХ СБОРОК IN= 500A, НОМИНАЛЬНЫЙ ТОК II= 3250...6300A ЗАЩИТА ОТ ТОКОВ КЗ НЕЗАВИСИМЫЙ РАСЦЕПИТЕЛЬ 208 - 277 В AC |  |  | 2243.98 | 1 | 1 | 1 | 15 |  | LF |  | P360 | 3740 | 113
3VL57502EC460AA0 | 3VL5750-2EC46-0AA0 | Выключатель VL 630H высокая откл. способность Icu=70кА / 415 В пер. тока, 4 полюсн., защита линии расцепитель макс. тока TM, LI In=500A, номинальный ток Ir=400-500A, защита от тока перегрузки Ii=2500-5000A, защита от тока кз с защитой нейтрали без доп. расцепителя без доп. и сигнальных контактов |  |  | 3017.1 | 1 | 1 | 1 | 15 | 4011209487017 | LF |  | P360 | 3740 | 113
3VL57502EJ460AA0 | 3VL5750-2EJ46-0AA0 | Выключатель VL 630H высокая откл. способность Icu=70кА / 415 В пер. тока, 4 полюсн., защита линии расцепитель макс. тока TM, LI In=500A, номинальный ток Ir=400-500A, защита от тока перегрузки Ii=2500-5000A, защита от тока кз без защиты нейтрали без доп. расцепителя без доп. и сигнальных контактов |  |  | 2892.8 | 1 | 1 | 1 | 15 | 4011209487024 | LF |  | P360 | 3740 | 113
3VL57502EM460AA0 | 3VL5750-2EM46-0AA0 | Выключатель VL 630H высокая откл. способность Icu= 70кА, 415В пер. тока, 4 полюсн., защита линии расцепитель макс. тока TM, LI In= 500A, номинальный ток Ir= 400...500A, защита от тока перегрузки Ii= 2500...5000A, защита от тока кз с защитой нейтрали (100%) без доп. расцепителя без доп. и сигнальных контактов |  |  | 3017.1 | 1 | 1 | 1 | 15 | 4011209774643 | LF |  | P360 | 3740 | 113
3VL57502LS360AA0 | 3VL5750-2LS36-0AA0 | Выключатель VL 630H высокая откл. способность Icu= 70кА, 415В пер. тока, 3-полюсн., защита электродвигателей электронный расцепитель ETU30M, LI Ir=200...500A, защита от тока перегрузки TC= 10A ... 30, Ii= 6 / 8 / 12,5 x In, защита от тока кз морской регистр LRS, DNV и GL морской регистр LRS, DNV и GL без доп. расцепителя без доп. и сигнальных контактов |  |  | 3220.5 | 1 | 1 | 1 | 15 | 4011209875067 | LF |  | P360 | 3740 | 113
3VL57502MP360AA0 | 3VL5750-2MP36-0AA0 | Выключатель VL 630H высокая откл. способность Icu=70кА / 415 В пер. тока, 3 полюсн., защита электродвигателя/генератора электронный расцепитель ETU10M, LI In=500A, номинальный ток Ir=200-500A, защита от тока перегрузки Ii=1.25 до 10 x In, защита от тока кз без доп. расцепителя ETU с функцией коммуникации без доп. и сигнальных контактов |  |  | 2712 | 1 | 1 | 1 | 15 | 4011209815681 | LF |  | P360 | 3740 | 113
3VL57502MS360AA0 | 3VL5750-2MS36-0AA0 | Выключатель VL 630H высокая откл. способность 70 кА, 415 В пер. тока, 3-полюсн., защита электродвигателей электронный расцепитель ETU30M, LI In=500A, номинальный ток TC= 10A ... 30, класс задержки Ii= 6 ... 12.5 x In, защита от тока кз без доп. расцепителя ETU с функцией коммуникации без доп. и сигнальных контактов |  |  | 2858.9 | 1 | 1 | 1 | 15 | 4011209815698 | LF |  | P360 | 3740 | 113
3VL57502SP360AA0 | 3VL5750-2SP36-0AA0 | Выключатель VL 630H высокая откл. способность Icu=70кА / 415 В пер. тока, 3 полюсн., защита электродвигателя/генератора электронный расцепитель ETU10M, LI In=500A, номинальный ток Ir=200-500A, защита от тока перегрузки Ii=1.25 до 10 x In, защита от тока кз без доп. расцепителя без доп. и сигнальных контактов |  |  | 2552 | 1 | 1 | 1 | 15 | 4011209815667 | LF |  | P360 | 3740 | 113
3VL57502SP368TE1 | 3VL5750-2SP36-8TE1 | Выключатель VL 630H ВЫСОК. ОТКЛ.СПОС. ICU=70KA / 415 В AC 3 ПОЛ., ЗАЩИТА МОТОРА/ГЕНЕРАТОРА РАСЦЕПИТЕЛЬ ETU10M, LI IN=500A, НОМИН. ТОК IR=200-500A, ЗАЩИТА ОТ ПЕРЕГРУЗКИ II=1,25TO10XIN, ЗАЩИТА ОТ КЗ НЕЗАВИСИМЫЙ РАСЦЕПИТЕЛЬ 208 - 277 В AC |  |  | 2817.76 | 1 | 1 | 1 | 15 |  | LF |  | P360 | 3740 | 113
3VL57502SS360AA0 | 3VL5750-2SS36-0AA0 | Выключатель VL 630H высокая откл. способность 70 кА, 415 В пер. тока, 3-полюсн., защита электродвигателей электронный расцепитель ETU30M, LI In=500A, номинальный ток TC= 10A ... 30, класс задержки Ii= 6 ... 12.5 x In, защита от тока кз без доп. расцепителя без доп. и сигнальных контактов |  |  | 2802.4 | 1 | 1 | 1 | 15 | 4011209815674 | LF |  | P360 | 3740 | 113
3VL57502UP360AA0 | 3VL5750-2UP36-0AA0 | Выключатель VL 630H высокая откл. способность Icu=70кА / 415 В пер. тока, 3 полюсн., защита электродвигателя/генератора электронный расцепитель LCD дисплей ETU40M, LI In=500A, номинальный ток Ir=200-500A, защита от тока перегрузки Ii=1.25 до 10 x In, защита от тока кз без доп. расцепителя без доп. и сигнальных контактов |  |  | 3570.8 | 1 | 1 | 1 | 15 | 4011209887473 | LF |  | P360 | 3740 | 113
3VL57503DC360AA0 | 3VL5750-3DC36-0AA0 | Выключатель VL 630L очень высокая откл. способность Icu=100кА / 415 В пер. тока, 3 полюсн., защита линии расцепитель макс. тока TM, LI In=500A, номинальный ток Ir=400-500A, защита от тока перегрузки Ii=2500-5000A, защита от тока кз без доп. расцепителя без доп. и сигнальных контактов |  |  | 2655.5 | 1 | 1 | 1 | 15 | 4011209487031 | LF |  | P360 | 3740 | 113
3VL57503DK360AA0 | 3VL5750-3DK36-0AA0 | Выключатель VL 630L очень высокая откл. способность Icu=100кА / 415 В пер. тока, 3 полюсн., защита пусковых сборок расцепитель макс. тока магнитный In=500A, номинальный ток Ii=3250-6300A, защита от тока кз без доп. расцепителя без доп. и сигнальных контактов |  |  | 2497.3 | 1 | 1 | 1 | 15 | 4011209786462 | LF |  | P360 | 3740 | 113
3VL57503EC460AA0 | 3VL5750-3EC46-0AA0 | Выключатель VL 630L очень высокая откл. способность Icu=100кА / 415 В пер. тока, 4 полюсн., защита линии расцепитель макс. тока TM, LI In=500A, номинальный ток Ir=400-500A, защита от тока перегрузки Ii=2500-5000A, защита от тока кз с защитой нейтрали без доп. расцепителя без доп. и сигнальных контактов |  |  | 3570.8 | 1 | 1 | 1 | 15 | 4011209487048 | LF |  | P360 | 3740 | 113
3VL57503EJ460AA0 | 3VL5750-3EJ46-0AA0 | Выключатель VL 630L очень высокая откл. способность Icu=100кА / 415 В пер. тока, 4 полюсн., защита линии расцепитель макс. тока TM, LI In=500A, номинальный ток Ir=400-500A, защита от тока перегрузки Ii=2500-5000A, защита от тока кз без защиты нейтрали без доп. расцепителя без доп. и сигнальных контактов |  |  | 3446.5 | 1 | 1 | 1 | 15 | 4011209487055 | LF |  | P360 | 3740 | 113
3VL57503EM460AA0 | 3VL5750-3EM46-0AA0 | Выключатель VL 630L очень высокая откл. способность Icu= 100кА, 415В пер. тока, 4 полюсн., защита линии расцепитель макс. тока TM, LI In= 500A, номинальный ток Ir= 400...500A, защита от тока перегрузки Ii= 2500...5000A, защита от тока кз с защитой нейтрали (100%) без доп. расцепителя без доп. и сигнальных контактов |  |  | 3570.8 | 1 | 1 | 1 | 15 | 4011209894303 | LF |  | P360 | 3740 | 113
3VL57503LS360AA0 | 3VL5750-3LS36-0AA0 | Выключатель VL 630L очень высокая откл. способность Icu= 100кА, 415В пер. тока, 3-полюсн., защита электродвигателей электронный расцепитель ETU30M, LI Ir=200...500A, защита от тока перегрузки TC= 10A ... 30, Ii= 6 / 8 / 12,5 x In, защита от тока кз морской регистр LRS, DNV и GL морской регистр LRS, DNV и GL без доп. расцепителя без доп. и сигнальных контактов |  |  | 3853.3 | 1 | 1 | 1 | 15 | 4011209875074 | LF |  | P360 | 3740 | 113
3VL57503MP360AA0 | 3VL5750-3MP36-0AA0 | Выключатель VL 630L очень высокая откл. способность Icu=100кА / 415 В пер. тока, 3 полюсн., защита электродвигателя/генератора электронный расцепитель ETU10M, LI In=500A, номинальный ток Ir=200-500A, защита от тока перегрузки Ii=1.25 до 10 x In, защита от тока кз без доп. расцепителя ETU с функцией коммуникации без доп. и сигнальных контактов |  |  | 3197.9 | 1 | 1 | 1 | 15 | 4011209816725 | LF |  | P360 | 3740 | 113
3VL57503MS360AA0 | 3VL5750-3MS36-0AA0 | Выключатель VL 630L очень высокая откл. способность 100 кА, 415В пер. тока, 3-полюсн., защита электродвигателей электронный расцепитель ETU30M, LI In=500A, номинальный ток TC= 10A ... 30, класс задержки Ii= 6 ... 12.5 x In, защита от тока кз без доп. расцепителя ETU с функцией коммуникации без доп. и сигнальных контактов |  |  | 3401.3 | 1 | 1 | 1 | 15 | 4011209816732 | LF |  | P360 | 3740 | 113
3VL57503SP360AA0 | 3VL5750-3SP36-0AA0 | Выключатель VL 630L очень высокая откл. способность Icu=100кА / 415 В пер. тока, 3 полюсн., защита электродвигателя/генератора электронный расцепитель ETU10M, LI In=500A, номинальный ток Ir=200-500A, защита от тока перегрузки Ii=1.25 до 10 x In, защита от тока кз без доп. расцепителя без доп. и сигнальных контактов |  |  | 3130.1 | 1 | 1 | 1 | 15 | 4011209816701 | LF |  | P360 | 3740 | 113
3VL57503SS360AA0 | 3VL5750-3SS36-0AA0 | Выключатель VL 630L очень высокая откл. способность 100 кА, 415В пер. тока, 3-полюсн., защита электродвигателей электронный расцепитель ETU30M, LI In=500A, номинальный ток TC= 10A ... 30, класс задержки Ii= 6 ... 12.5 x In, защита от тока кз без доп. расцепителя без доп. и сигнальных контактов |  |  | 3285.6 | 1 | 1 | 1 | 15 | 4011209816718 | LF |  | P360 | 3740 | 113
3VL57503SS360AC1 | 3VL5750-3SS36-0AC1 | Выключатель VL 630L ОЧ. ВЫСОК.ОТКЛ.СПОС. R.U.S.-C.BR. C.= 100 KA, 415 В AC 3-ПОЛЮСА, ЗАЩИТА МОТОРА РАСЦЕПИТЕЛЬ ETU30M, LI IN=500A, НОМИН. ТОК TC= 10A ... 30, TIME LAG CLASS II= 6 ... 12.5 X IN, ЗАЩИТА ОТ КЗ БЕЗ ДОП.РАСЦЕПИТЕЛЯ |  |  | 3392.83 | 1 | 1 | 1 | 15 |  | LF |  | P360 | 3740 | 113
3VL57503UP360AA0 | 3VL5750-3UP36-0AA0 | Выключатель VL 630L очень высокая откл. способность Icu=100кА / 415 В пер. тока, 3 полюсн., защита электродвигателя/генератора электронный расцепитель LCD дисплей ETU40M, LI In=500A, номинальный ток Ir=200-500A, защита от тока перегрузки Ii=1.25 до 10 x In, защита от тока кз без доп. расцепителя без доп. и сигнальных контактов |  |  | 4090.6 | 1 | 1 | 1 | 15 | 4011209887480 | LF |  | P360 | 3740 | 113
3VL57631AA360AA0 | 3VL5763-1AA36-0AA0 | Выключатель VL 630N без расцепителя стандартная откл. способность Icu= 45 кА / 415 В пер. тока, 3-полюсн. In= < 630 A, номинальный ток без доп. расцепителя с винтовым соединениемS |  |  | 1221 | 1 | 1 | 1 | 15 | 4011209476127 | LF |  | P360 | 3740 | 113
3VL57631AA460AA0 | 3VL5763-1AA46-0AA0 | Выключатель VL 630N без расцепителя стандартная откл. способность Icu= 45 кА / 415 В пер. тока, 4-полюсн. In= < 630 A, номинальный ток без доп. расцепителя с винтовым соединениемS |  |  | 1638.5 | 1 | 1 | 1 | 15 | 4011209476110 | LF |  | P360 | 3740 | 113
3VL57631DC360AA0 | 3VL5763-1DC36-0AA0 | Выключатель VL 630N стандартная откл. способность Icu=55кА / 415 В пер. тока, 3 полюсн., защита линии расцепитель макс. тока TM, LI In=630A, номинальный ток Ir=500-630A, защита от тока перегрузки Ii=3250-6500A, защита от тока кз без доп. расцепителя без доп. и сигнальных контактов |  |  | 1842.1 | 1 | 1 | 1 | 15 | 4011209477384 | LF |  | P360 | 3740 | 113
3VL57631DC360AC1 | 3VL5763-1DC36-0AC1 | Выключатель VL 630N СТАНДАРТНАЯ ОТКЛЮЧАЮЩАЯ СПОСОБНОСТЬ ICU=45KA/415 В AC 3-ПОЛЮСА, ЗАЩИТА УСТАНОВОК, РАСЦЕПИТЕЛЬ МАКСИМАЛЬНОГО ТОКА TM, LI IN=630A, НОМИНАЛЬНЫЙ ТОК IR=500-630A, ПЕРЕГРУЗКА II=3250-6500A, К.З. БЕЗ ДОП.РАСЦЕПИТЕЛЯ |  |  | 1983.13 | 1 | 1 | 1 | 15 | 4011209757585 | LF |  | P360 | 3740 | 113
3VL57631DC360AE1 | 3VL5763-1DC36-0AE1 | Выключатель VL 630N СТАНДАРТНАЯ ОТКЛЮЧАЮЩАЯ СПОСОБНОСТЬ ICU=45KA/415 В AC 3-ПОЛЮСА, ЗАЩИТА УСТАНОВОК, РАСЦЕПИТЕЛЬ МАКСИМАЛЬНОГО ТОКА TM, LI IN=630A, НОМИНАЛЬНЫЙ ТОК IR=500-630A, ПЕРЕГРУЗКА II=3250-6500A, К.З. БЕЗ ДОП.РАСЦЕПИТЕЛЯ |  |  | 1968.7 | 1 | 1 | 1 | 15 | 4011209757592 | LF |  | P360 | 3740 | 113
3VL57631DC368TA0 | 3VL5763-1DC36-8TA0 | Выключатель VL 630N СТАНДАРТНАЯ ОТКЛЮЧАЮЩАЯ СПОСОБНОСТЬ ICU=45KA/415 В AC 3-ПОЛЮСА, ЗАЩИТА УСТАНОВОК, РАСЦЕПИТЕЛЬ МАКСИМАЛЬНОГО ТОКА TM, LI IN=630A, НОМИНАЛЬНЫЙ ТОК IR=500-630A, ПЕРЕГРУЗКА II=3250-6500A, К.З. НЕЗАВИСИМЫЙ РАСЦЕПИТЕЛЬ 208 - 277 В AC БЕЗ ДОП.КОНТАКТОВ |  |  | 2051.28 | 1 | 1 | 1 | 15 | 4011209757677 | LF |  | P360 | 3740 | 113
3VL57631DE360AA0 | 3VL5763-1DE36-0AA0 | Выключатель VL 630N стандартная откл. способность Icu=55кА / 415 В пер. тока, 3 полюсн., не расцепитель макс. тока магнитный In=630A, номинальный ток Ii=6300A, защита от тока кз без доп. расцепителя без доп. и сигнальных контактов |  |  | 1133 | 1 | 1 | 1 | 15 | 4011209476103 | LF |  | P360 | 3740 | 113
3VL57631DE362HE1 | 3VL5763-1DE36-2HE1 | Выключатель VL 630N СТАНДАРТНАЯ ОТКЛЮЧАЮЩАЯ СПОСОБНОСТЬ ICU=45KA/415 В AC 3-ПОЛЮСА, РАСЦЕПИТЕЛЬ МАКСИМАЛЬНОГО ТОКА БЕЗ ЗАЩИТЫ В ДИАПАЗОНЕ ПЕРЕГРУЗОК МАГНИТНЫЙ IN=630A, НОМИНАЛЬНЫЙ ТОК II=6500A, К.З. МИНИМАЛЬНЫЙ РАСЦЕПИТЕЛЬ 220 - 250 В AC |  |  | 1429.24 | 1 | 1 | 1 | 15 |  | LF |  | P360 | 3740 | 113
3VL57631EC460AA0 | 3VL5763-1EC46-0AA0 | Выключатель VL 630N стандартная откл. способность Icu=55кА / 415 В пер. тока, 4 полюсн., защита линии расцепитель макс. тока TM, LI In=630A, номинальный ток Ir=500-630A, защита от тока перегрузки Ii=3250-6500A, защита от тока кз с защитой нейтрали без доп. расцепителя без доп. и сигнальных контактов |  |  | 2644.2 | 1 | 1 | 1 | 15 | 4011209487291 | LF |  | P360 | 3740 | 113
3VL57631EE460AA0 | 3VL5763-1EE46-0AA0 | Выключатель VL 630N стандартная откл. способность Icu=55кА / 415 В пер. тока, 4 полюсн., не расцепитель макс. тока магнитный In=630A, номинальный ток Ii=6500A, защита от тока кз без доп. расцепителя без доп. и сигнальных контактов |  |  | 1525.5 | 1 | 1 | 1 | 15 | 4011209476097 | LF |  | P360 | 3740 | 113
3VL57631EJ460AA0 | 3VL5763-1EJ46-0AA0 | Выключатель VL 630N стандартная откл. способность Icu=55кА / 415 В пер. тока, 4 полюсн., защита линии расцепитель макс. тока TM, LI In=630A, номинальный ток Ir=500-630A, защита от тока перегрузки Ii=3250-6500A, защита от тока кз без защиты нейтрали без доп. расцепителя без доп. и сигнальных контактов |  |  | 2497.3 | 1 | 1 | 1 | 15 | 4011209487307 | LF |  | P360 | 3740 | 113
3VL57631EM460AA0 | 3VL5763-1EM46-0AA0 | Выключатель VL 630N стандартная откл. способность Icu= 55кА, 415В пер. тока, 4 полюсн., защита линии расцепитель макс. тока TM, LI In= 630A, номинальный ток Ir= 500...630A, защита от тока перегрузки Ii= 3150...6300A, защита от тока кз с защитой нейтрали (100%) без доп. расцепителя без доп. и сигнальных контактов |  |  | 2644.2 | 1 | 1 | 1 | 15 | 4011209700598 | LF |  | P360 | 3740 | 113
3VL57631LA460AA0 | 3VL5763-1LA46-0AA0 | Выключатель VL 630N стандартная откл. способность Icu= 55кА, 415В пер. тока, 4-полюсн., защита электроустановок электронный расцепитель ETU10, LI In= 630A, номинальный ток Ir= 252...630A, защита от тока перегрузки , Ii= 1.25 до 10 x In, защита от тока кз с защитой нейтрали морской регистр LRS, DNV и GL без доп. расцепителя без доп. и сигнальных контактов |  |  | 3570.8 | 1 | 1 | 1 | 15 | 4011209875234 | LF |  | P360 | 3740 | 113
3VL57631LB360AA0 | 3VL5763-1LB36-0AA0 | Выключатель VL 630N стандартная откл. способность Icu= 55кА, 415В пер. тока, 3-полюсн., защита электроустановок электронный расцепитель ETU10, LI In= 630A, номинальный ток Ir= 252...630A, защита от тока перегрузки , Ii= 1.25 до 10 x In, защита от тока кз морской регистр LRS, DNV и GL без доп. расцепителя без доп. и сигнальных контактов |  |  | 2621.6 | 1 | 1 | 1 | 15 | 4011209875111 | LF |  | P360 | 3740 | 113
3VL57631LE360AA0 | 3VL5763-1LE36-0AA0 | Выключатель VL 630N стандартная откл. способность Icu= 55кА, 415В пер. тока, 3-полюсн., защита электроустановок электронный расцепитель ETU20, LSI In= 630A, номинальный ток Ir= 252...630A, защита от тока перегрузки , Isd=1.5 до 9 x Ir, Ii=10 x In защита от тока кз морской регистр LRS, DNV и GL без доп. расцепителя без доп. и сигнальных контактов |  |  | 2745.9 | 1 | 1 | 1 | 15 | 4011209875173 | LF |  | P360 | 3740 | 113
3VL57631LF460AA0 | 3VL5763-1LF46-0AA0 | Выключатель VL 630N стандартная откл. способность Icu= 55кА, 415В пер. тока, 4-полюсн., защита электроустановок электронный расцепитель ETU20, LSI In= 630A, номинальный ток Ir= 252...630A, защита от тока перегрузки , Isd=1.5 до 9 x Ir, Ii=10 x In защита от тока кз с защитой нейтрали морской регистр LRS, DNV и GL без доп. расцепителя без доп. и сигнальных контактов |  |  | 3762.9 | 1 | 1 | 1 | 15 | 4011209875296 | LF |  | P360 | 3740 | 113
3VL57631MB360AA0 | 3VL5763-1MB36-0AA0 | Выключатель VL 630N стандартная откл. способность Icu=55кА / 415 В пер. тока, 3 полюсн., защита линии электронный расцепитель ETU10, LI In=630A, номинальный ток Ir=252-630A, защита от тока перегрузки Ii=1.25 до 10 x In, защита от тока кз без доп. расцепителя ETU с функцией коммуникации без доп. и сигнальных контактов |  |  | 2373 | 1 | 1 | 1 | 15 | 4011209814721 | LF |  | P360 | 3740 | 113
3VL57631ME360AA0 | 3VL5763-1ME36-0AA0 | Выключатель VL 630N стандартная откл. способность Icu=55кА / 415 В пер. тока, 3 полюсн., защита линии электронный расцепитель ETU20, LSI In=630A, номинальный ток Ir=252-630A, защита от тока перегрузки Isd=1.5 до 9 x Ir, Ii=10 x In защита от тока кз без доп. расцепителя ETU с функцией коммуникации без доп. и сигнальных контактов |  |  | 2354.4 | 1 | 1 | 1 | 15 | 4011209814738 | LF |  | P360 | 3740 | 113
3VL57631MF360AA0 | 3VL5763-1MF36-0AA0 | Выключатель VL 630N стандартная откл. способность Icu=55кА / 415 В пер. тока, 3 полюсн., защита линии электронный расцепитель ETU12, LIG 3 фазы/3 проводника In=630A, номинальный ток Ir=252-630A, защита от тока перегрузки Ii=1.25 до 10 x In, защита от тока кз без доп. расцепителя ETU с функцией коммуникации без доп. и сигнальных контактов |  |  | 2994.5 | 1 | 1 | 1 | 15 | 4011209814745 | LF |  | P360 | 3740 | 113
3VL57631MG360AA0 | 3VL5763-1MG36-0AA0 | Выключатель VL 630N стандартная откл. способность Icu=55кА / 415 В пер. тока, 3 полюсн., защита линии электронный расцепитель ETU22, LSIG 3 фазы/3 проводника In=630A, номинальный ток Ir=252-630A, защита от тока перегрузки Isd=1.5 до 9 x Ir, Ii=10 x In защита от тока кз без доп. расцепителя ETU с функцией коммуникации без доп. и сигнальных контактов |  |  | 2808.3 | 1 | 1 | 1 | 15 | 4011209814752 | LF |  | P360 | 3740 | 113
3VL57631MG368CA0 | 3VL5763-1MG36-8CA0 | Выключатель VL 630N СТД. ОТКЛ.СПОС. ICU=45KA / 415 В AC 3 ПОЛ., ЗАЩИТА ЛИНИЙ РАСЦЕПИТЕЛЬ ETU22, LSIG 3ФАЗН. S/3WIRES IN=630A, НОМИН. ТОК IR=252-630A, ЗАЩИТА ОТ ПЕРЕГРУЗКИ ISD=1,5 ДО 9XIR, II=10XIN ЗАЩИТА ОТ КЗ НЕЗАВИСИМЫЙ РАСЦЕПИТЕЛЬ 24 В DC БЕЗ ДОП.КОНТАКТОВ БЕЗ ДОП.КОНТАКТОВ |  |  | 2983.68 | 1 | 1 | 1 | 15 |  | LF |  | P360 | 3740 | 113
3VL57631MH360AA0 | 3VL5763-1MH36-0AA0 | Выключатель VL 630N стандартная откл. способность Icu=55кА / 415 В пер. тока, 3 полюсн., защита линии электронный расцепитель ETU22, LSIG 3 фазы/4 проводника In=630A, номинальный ток Ir=252-630A, защита от тока перегрузки Isd=1.5 до 9 x Ir, Ii=10 x In защита от тока кз без доп. расцепителя ETU с функцией коммуникации без доп. и сигнальных контактов |  |  | 2858.9 | 1 | 1 | 1 | 15 | 4011209814769 | LF |  | P360 | 3740 | 113
3VL57631ML360AA0 | 3VL5763-1ML36-0AA0 | Выключатель VL 630N стандартная откл. способность Icu=55кА / 415 В пер. тока, 3 полюсн., защита линии электронный расцепитель ETU12, LIG 3 фазы/3 проводника In=630A, номинальный ток Ir=252-630A, защита от тока перегрузки Ii=1.25 до 10 x In, защита от тока кз без доп. расцепителя ETU с функцией коммуникации без доп. и сигнальных контактов |  |  | 2802.4 | 1 | 1 | 1 | 15 | 4011209814776 | LF |  | P360 | 3740 | 113
3VL57631NA460AA0 | 3VL5763-1NA46-0AA0 | Выключатель VL 630N стандартная откл. способность Icu=55кА / 415 В пер. тока, 4 полюсн., защита линии электронный расцепитель ETU10, LI In=630A, номинальный ток Ir=252-630A, защита от тока перегрузки Ii=1.25 до 10 x In, защита от тока кз с защитой нейтрали без доп. расцепителя ETU с функцией коммуникации без доп. и сигнальных контактов |  |  | 3175.3 | 1 | 1 | 1 | 15 | 4011209814844 | LF |  | P360 | 3740 | 113
3VL57631NB460AA0 | 3VL5763-1NB46-0AA0 | Выключатель VL 630N стандартная откл. способность Icu=55кА / 415 В пер. тока, 4 полюсн., защита линии электронный расцепитель ETU10, LI In=630A, номинальный ток Ir=252-630A, защита от тока перегрузки Ii=1.25 до 10 x In, защита от тока кз с защитой нейтрали без доп. расцепителя ETU с функцией коммуникации без доп. и сигнальных контактов |  |  | 3028.4 | 1 | 1 | 1 | 15 | 4011209814851 | LF |  | P360 | 3740 | 113
3VL57631NE460AA0 | 3VL5763-1NE46-0AA0 | Выключатель VL 630N стандартная откл. способность Icu=55кА / 415 В пер. тока, 4 полюсн., защита линии электронный расцепитель ETU20, LSI In=630A, номинальный ток Ir=252-630A, защита от тока перегрузки Isd=1.5 до 9 x Ir, Ii=10 x In защита от тока кз с защитой нейтрали без доп. расцепителя ETU с функцией коммуникации без доп. и сигнальных контактов |  |  | 3175.3 | 1 | 1 | 1 | 15 | 4011209814868 | LF |  | P360 | 3740 | 113
3VL57631NF460AA0 | 3VL5763-1NF46-0AA0 | Выключатель VL 630N стандартная откл. способность Icu=55кА / 415 В пер. тока, 4 полюсн., защита линии электронный расцепитель ETU20, LSI In=630A, номинальный ток Ir=252-630A, защита от тока перегрузки Isd=1.5 до 9 x Ir, Ii=10 x In защита от тока кз с защитой нейтрали без доп. расцепителя ETU с функцией коммуникации без доп. и сигнальных контактов |  |  | 3356.1 | 1 | 1 | 1 | 15 | 4011209814875 | LF |  | P360 | 3740 | 113
3VL57631NH460AA0 | 3VL5763-1NH46-0AA0 | Выключатель VL 630N стандартная откл. способность Icu=55кА / 415 В пер. тока, 4 полюсн., защита линии электронный расцепитель ETU22, LSIG In=630A, номинальный ток Ir=252-630A, защита от тока перегрузки Isd=1.5 до 9 x Ir, Ii=10 x In защита от тока кз с защитой нейтрали без доп. расцепителя ETU с функцией коммуникации без доп. и сигнальных контактов |  |  | 3909.8 | 1 | 1 | 1 | 15 | 4011209814882 | LF |  | P360 | 3740 | 113
3VL57631NN460AA0 | 3VL5763-1NN46-0AA0 | Выключатель VL 630N стандартная откл. способность Icu=55кА / 415 В пер. тока, 4 полюсн., защита линии электронный расцепитель ETU12, LIG In=630A, номинальный ток Ir=252-630A, защита от тока перегрузки Ii=1.25 до 10 x In, защита от тока кз с защитой нейтрали без доп. расцепителя ETU с функцией коммуникации без доп. и сигнальных контактов |  |  | 3853.3 | 1 | 1 | 1 | 15 | 4011209814899 | LF |  | P360 | 3740 | 113
3VL57631SB360AA0 | 3VL5763-1SB36-0AA0 | Выключатель VL 630N стандартная откл. способность Icu=55кА / 415 В пер. тока, 3 полюсн., защита линии электронный расцепитель ETU10, LI In=630A, номинальный ток Ir=252-630A, защита от тока перегрузки Ii=1.25 до 10 x In, защита от тока кз без доп. расцепителя без доп. и сигнальных контактов |  |  | 2253.3 | 1 | 1 | 1 | 15 | 4011209814660 | LF |  | P360 | 3740 | 113
3VL57631SB360AE1 | 3VL5763-1SB36-0AE1 | Выключатель VL 630N СТД. ОТКЛ.СПОС. ICU=45KA / 415 В AC 3 ПОЛ., ЗАЩИТА ЛИНИЙ РАСЦЕПИТЕЛЬ ETU10, LI IN=630A, НОМИН. ТОК IR=252-630A, ЗАЩИТА ОТ ПЕРЕГРУЗКИ II=1,25TO10XIN, ЗАЩИТА ОТ КЗ БЕЗ ДОП.РАСЦЕПИТЕЛЯ |  |  | 2346.1 | 1 | 1 | 1 | 15 |  | LF |  | P360 | 3740 | 113
3VL57631SE360AA0 | 3VL5763-1SE36-0AA0 | Выключатель VL 630N стандартная откл. способность Icu=55кА / 415 В пер. тока, 3 полюсн., защита линии электронный расцепитель ETU20, LSI In=630A, номинальный ток Ir=252-630A, защита от тока перегрузки Isd=1.5 до 9 x Ir, Ii=10 x In защита от тока кз без доп. расцепителя без доп. и сигнальных контактов |  |  | 2310.8 | 1 | 1 | 1 | 15 | 4011209814677 | LF |  | P360 | 3740 | 113
3VL57631SE360AE1 | 3VL5763-1SE36-0AE1 | Выключатель VL 630N СТД. ОТКЛ.СПОС. ICU=45KA / 415 В AC 3 ПОЛ., ЗАЩИТА ЛИНИЙ РАСЦЕПИТЕЛЬ ETU20, LSI IN=630A, НОМИН. ТОК IR=252-630A, ЗАЩИТА ОТ ПЕРЕГРУЗКИ ISD=1,5 ДО 9XIR, II=10XIN ЗАЩИТА ОТ КЗ БЕЗ ДОП.РАСЦЕПИТЕЛЯ |  |  | 2401.92 | 1 | 1 | 1 | 15 |  | LF |  | P360 | 3740 | 113
3VL57631SE368TE1 | 3VL5763-1SE36-8TE1 | Выключатель VL 630N СТД. ОТКЛ.СПОС. ICU=45KA / 415 В AC 3 ПОЛ., ЗАЩИТА ЛИНИЙ РАСЦЕПИТЕЛЬ ETU20, LSI IN=630A, НОМИН. ТОК IR=252-630A, ЗАЩИТА ОТ ПЕРЕГРУЗКИ ISD=1,5 ДО 9XIR, II=10XIN ЗАЩИТА ОТ КЗ НЕЗАВИСИМЫЙ РАСЦЕПИТЕЛЬ 208 - 277 В AC |  |  | 2621.38 | 1 | 1 | 1 | 15 |  | LF |  | P360 | 3740 | 113
3VL57631SF360AA0 | 3VL5763-1SF36-0AA0 | Выключатель VL 630N стандартная откл. способность Icu=55кА / 415 В пер. тока, 3 полюсн., защита линии электронный расцепитель ETU12, LIG 3 фазы/3 проводника In=630A, номинальный ток Ir=252-630A, защита от тока перегрузки Ii=1.25 до 10 x In, защита от тока кз без доп. расцепителя без доп. и сигнальных контактов |  |  | 2926.7 | 1 | 1 | 1 | 15 | 4011209814684 | LF |  | P360 | 3740 | 113
3VL57631SG360AA0 | 3VL5763-1SG36-0AA0 | Выключатель VL 630N стандартная откл. способность Icu=55кА / 415 В пер. тока, 3 полюсн., защита линии электронный расцепитель ETU22, LSIG 3 фазы/3 проводника In=630A, номинальный ток Ir=252-630A, защита от тока перегрузки Isd=1.5 до 9 x Ir, Ii=10 x In защита от тока кз без доп. расцепителя без доп. и сигнальных контактов |  |  | 2752.8 | 1 | 1 | 1 | 15 | 4011209814691 | LF |  | P360 | 3740 | 113
3VL57631SG360AE1 | 3VL5763-1SG36-0AE1 | Выключатель VL 630N СТД. ОТКЛ.СПОС. ICU=45KA / 415 В AC 3 ПОЛ., ЗАЩИТА ЛИНИЙ РАСЦЕПИТЕЛЬ ETU22, LSIG 3ФАЗН. S/3WIRES IN=630A, НОМИН. ТОК IR=252-630A, ЗАЩИТА ОТ ПЕРЕГРУЗКИ ISD=1,5 ДО 9XIR, II=10XIN ЗАЩИТА ОТ КЗ БЕЗ ДОП.РАСЦЕПИТЕЛЯ |  |  | 2845.6 | 1 | 1 | 1 | 15 |  | LF |  | P360 | 3740 | 113
3VL57631SH360AA0 | 3VL5763-1SH36-0AA0 | Выключатель VL 630N стандартная откл. способность Icu=55кА / 415 В пер. тока, 3 полюсн., защита линии электронный расцепитель ETU22, LSIG 3 фазы/4 проводника In=630A, номинальный ток Ir=252-630A, защита от тока перегрузки Isd=1.5 до 9 x Ir, Ii=10 x In защита от тока кз без доп. расцепителя без доп. и сигнальных контактов |  |  | 2802.4 | 1 | 1 | 1 | 15 | 4011209814707 | LF |  | P360 | 3740 | 113
3VL57631SL360AA0 | 3VL5763-1SL36-0AA0 | Выключатель VL 630N стандартная откл. способность Icu=55кА / 415 В пер. тока, 3 полюсн., защита линии электронный расцепитель ETU12, LIG 3 фазы/3 проводника In=630A, номинальный ток Ir=252-630A, защита от тока перегрузки Ii=1.25 до 10 x In, защита от тока кз без доп. расцепителя без доп. и сигнальных контактов |  |  | 2734.6 | 1 | 1 | 1 | 15 | 4011209814714 | LF |  | P360 | 3740 | 113
3VL57631TA460AA0 | 3VL5763-1TA46-0AA0 | Выключатель VL 630N стандартная откл. способность Icu=55кА / 415 В пер. тока, 4 полюсн., защита линии электронный расцепитель ETU10, LI In=630A, номинальный ток Ir=252-630A, защита от тока перегрузки Ii=1.25 до 10 x In, защита от тока кз с защитой нейтрали без доп. расцепителя без доп. и сигнальных контактов |  |  | 3118.8 | 1 | 1 | 1 | 15 | 4011209814783 | LF |  | P360 | 3740 | 113
3VL57631TB460AA0 | 3VL5763-1TB46-0AA0 | Выключатель VL 630N стандартная откл. способность Icu=55кА / 415 В пер. тока, 4 полюсн., защита линии электронный расцепитель ETU10, LI In=630A, номинальный ток Ir=252-630A, защита от тока перегрузки Ii=1.25 до 10 x In, защита от тока кз без доп. расцепителя без доп. и сигнальных контактов |  |  | 2897.1 | 1 | 1 | 1 | 15 | 4011209814790 | LF |  | P360 | 3740 | 113
3VL57631TB468TC1 | 3VL5763-1TB46-8TC1 | Выключатель VL 630N СТД. ОТКЛ.СПОС. ICU=45KA / 415 В AC 4 ПОЛ., ЗАЩИТА ЛИНИЙ РАСЦЕПИТЕЛЬ ETU10, LI IN=630A, НОМИН. ТОК IR=252-630A, ЗАЩИТА ОТ ПЕРЕГРУЗКИ II=1,25TO10XIN, ЗАЩИТА ОТ КЗ ЗАЩИТА НЕЙТРАЛИ НЕЗАВИСИМЫЙ РАСЦЕПИТЕЛЬ 208 - 277 В AC |  |  | 3179.71 | 1 | 1 | 1 | 15 |  | LF |  | P360 | 3740 | 113
3VL57631TE460AA0 | 3VL5763-1TE46-0AA0 | Выключатель VL 630N стандартная откл. способность Icu=55кА / 415 В пер. тока, 4 полюсн., защита линии электронный расцепитель ETU20, LSI In=630A, номинальный ток Ir=252-630A, защита от тока перегрузки Isd=1.5 до 9 x Ir, Ii=10 x In защита от тока кз без защиты нейтрали без доп. расцепителя без доп. и сигнальных контактов |  |  | 3118.8 | 1 | 1 | 1 | 15 | 4011209814806 | LF |  | P360 | 3740 | 113
3VL57631TF460AA0 | 3VL5763-1TF46-0AA0 | Выключатель VL 630N стандартная откл. способность Icu=55кА / 415 В пер. тока, 4 полюсн., защита линии электронный расцепитель ETU20, LSI In=630A, номинальный ток Ir=252-630A, защита от тока перегрузки Isd=1.5 до 9 x Ir, Ii=10 x In защита от тока кз с защитой нейтрали без доп. расцепителя без доп. и сигнальных контактов |  |  | 3277 | 1 | 1 | 1 | 15 | 4011209814813 | LF |  | P360 | 3740 | 113
3VL57631TH460AA0 | 3VL5763-1TH46-0AA0 | Выключатель VL 630N стандартная откл. способность Icu=55кА / 415 В пер. тока, 4 полюсн., защита линии электронный расцепитель ETU22, LSIG In=630A, номинальный ток Ir=252-630A, защита от тока перегрузки Isd=1.5 до 9 x Ir, Ii=10 x In защита от тока кз с защитой нейтрали без доп. расцепителя без доп. и сигнальных контактов |  |  | 3853.3 | 1 | 1 | 1 | 15 | 4011209814820 | LF |  | P360 | 3740 | 113
3VL57631TN460AA0 | 3VL5763-1TN46-0AA0 | Выключатель VL 630N стандартная откл. способность Icu=55кА / 415 В пер. тока, 4 полюсн., защита линии электронный расцепитель ETU12, LIG In=630A, номинальный ток Ir=252-630A, защита от тока перегрузки Ii=1.25 до 10 x In, защита от тока кз с защитой нейтрали без доп. расцепителя без доп. и сигнальных контактов |  |  | 3774.2 | 1 | 1 | 1 | 15 | 4011209814837 | LF |  | P360 | 3740 | 113
3VL57631UH360AA0 | 3VL5763-1UH36-0AA0 | Выключатель VL 630N стандартная откл. способность Icu=55кА / 415 В пер. тока, 3 полюсн., защита линии электронный расцепитель LCD дисплей ETU40, LI/LS/LSI In=630A, номинальный ток Ir=252-630A, защита от тока перегрузки Isd=1.5 до 9 x Ir, Ii=10 x In защита от тока кз без доп. расцепителя без доп. и сигнальных контактов |  |  | 3278 | 1 | 1 | 1 | 15 | 4011209887527 | LF |  | P360 | 3740 | 113
3VL57631UH368TA0 | 3VL5763-1UH36-8TA0 | Выключатель VL 630N СТАНДАРТНАЯ ОТКЛ. СПОСОБНОСТЬ ICU=55KA / 415 В AC 3 ПОЛ., ЗАЩИТА ЛИНИЙ РАСЦЕПИТЕЛЬ LCD ETU40, LI/LS/LSI IN=630A, НОМИН. ТОК IR=252-630A, ЗАЩИТА ОТ ПЕРЕГРУЗКИ ISD=1,5 ДО 9XIR, II=10XIN ЗАЩИТА ОТ КЗ НЕЗАВИСИМЫЙ РАСЦЕПИТЕЛЬ 208 - 277 В AC БЕЗ ДОП.КОНТАКТОВ БЕЗ ДОП.КОНТАКТОВ |  |  | 3483.18 | 1 | 1 | 1 | 15 |  | LF |  | P360 | 3740 | 113
3VL57631UJ460AA0 | 3VL5763-1UJ46-0AA0 | Выключатель VL 630N стандартная откл. способность Icu=55кА / 415 В пер. тока, 4 полюсн., защита линии электронный расцепитель LCD дисплей ETU40, LI/LS/LSI In=630A, номинальный ток Ir=252-630A, защита от тока перегрузки Isd=1.5 до 9 x Ir, Ii=10 x In защита от тока кз с защитой нейтрали без доп. расцепителя без доп. и сигнальных контактов |  |  | 3661.2 | 1 | 1 | 1 | 15 | 4011209887701 | LF |  | P360 | 3740 | 113
3VL57631UL360AA0 | 3VL5763-1UL36-0AA0 | Выключатель VL 630N стандартная откл. способность Icu=55кА / 415 В пер. тока, 3 полюсн., защита линии электронный расцепитель LCD дисплей ETU42, LSIG 3 фазы/3 проводника In=630A, номинальный ток Ir=252-630A, защита от тока перегрузки Isd=1.5 до 9 x Ir, Ii=10 x In защита от тока кз без доп. расцепителя без доп. и сигнальных контактов |  |  | 3488.2 | 1 | 1 | 1 | 15 | 4011209887589 | LF |  | P360 | 3740 | 113
3VL57631UL360AC1 | 3VL5763-1UL36-0AC1 | Выключатель VL 630N СТАНДАРТНАЯ ОТКЛЮЧАЮЩАЯ СПОСОБНОСТЬ ICU=55KA / 415 В AC 3 ПОЛЮСА, ЗАЩИТА ЭЛЕКТРОУСТАНОВОК РАСЦЕПИТЕЛЬ LCD ETU42, LSIG 3PHASES/3WIRES IN=630A, НОМИН. ТОК IR=252-630A, ЗАЩИТА ОТ ПЕРЕГРУЗКИ ISD=1,5 ДО 9XIR, II=10XIN ЗАЩИТА ОТ КЗ БЕЗ ДОП. РАСЦЕПИТЕЛЯ ДОП. НАБОР КОНТАКТОВ 4HS(2НО+2NC) |  |  | 3591.56 | 1 | 1 | 1 | 15 |  | LF |  | P360 | 3740 | 113
3VL57631UM360AA0 | 3VL5763-1UM36-0AA0 | Выключатель VL 630N стандартная откл. способность Icu=55кА / 415 В пер. тока, 3 полюсн., защита линии электронный расцепитель LCD дисплей ETU42, LSIG 3 фазы/4 проводника In=630A, номинальный ток Ir=252-630A, защита от тока перегрузки Isd=1.5 до 9 x Ir, Ii=10 x In защита от тока кз без доп. расцепителя без доп. и сигнальных контактов |  |  | 3683.8 | 1 | 1 | 1 | 15 | 4011209887640 | LF |  | P360 | 3740 | 113
3VL57631UN460AA0 | 3VL5763-1UN46-0AA0 | Выключатель VL 630N стандартная откл. способность Icu=55кА / 415 В пер. тока, 4 полюсн., защита линии электронный расцепитель LCD дисплей ETU42, LSIG In=630A, номинальный ток Ir=252-630A, защита от тока перегрузки Isd=1.5 до 9 x Ir, Ii=10 x In защита от тока кз с защитой нейтрали защита от утечки на землю без доп. расцепителя без доп. и сигнальных контактов |  |  | 3661.2 | 1 | 1 | 1 | 15 | 4011209887763 | LF |  | P360 | 3740 | 113
3VL57632AA360AA0 | 3VL5763-2AA36-0AA0 | Выключатель VL 630H без расцепителя высокая откл. способность Icu= 70 кА / 415 В пер. тока, 3-полюсн. In= < 630 A, номинальный ток без доп. расцепителя с винтовым соединениемS |  |  | 1548.1 | 1 | 1 | 1 | 15 | 4011209476080 | LF |  | P360 | 3740 | 113
3VL57632AA460AA0 | 3VL5763-2AA46-0AA0 | Выключатель VL 630H без расцепителя высокая откл. способность Icu= 70 кА / 415 В пер. тока, 4-полюсн. In= < 630 A, номинальный ток без доп. расцепителя с винтовым соединениемS |  |  | 2124.4 | 1 | 1 | 1 | 15 | 4011209476073 | LF |  | P360 | 3740 | 113
3VL57632DC360AA0 | 3VL5763-2DC36-0AA0 | Выключатель VL 630H высокая откл. способность Icu=70кА / 415 В пер. тока, 3 полюсн., защита линии расцепитель макс. тока TM, LI In=630A, номинальный ток Ir=500-630A, защита от тока перегрузки Ii=3250-6500A, защита от тока кз без доп. расцепителя без доп. и сигнальных контактов |  |  | 2142.3 | 1 | 1 | 1 | 15 | 4011209487543 | LF |  | P360 | 3740 | 113
3VL57632DC360AE1 | 3VL5763-2DC36-0AE1 | Выключатель VL 630 H ВЫСОКАЯ ОТКЛЮЧАЮЩАЯ СПОСОБНОСТЬ ICU=70KA/415 В AC 3-ПОЛЮСА, ЗАЩИТА УСТАНОВОК, РАСЦЕПИТЕЛЬ МАКСИМАЛЬНОГО ТОКА TM, LI IN=630A, НОМИНАЛЬНЫЙ ТОК IR=500-630A, ПЕРЕГРУЗКА II=3250-6500A, К.З. БЕЗ ДОП.РАСЦЕПИТЕЛЯ |  |  | 2235.1 | 1 | 1 | 1 | 15 | 4011209757806 | LF |  | P360 | 3740 | 113
3VL57632DE360AA0 | 3VL5763-2DE36-0AA0 | Выключатель VL 630H высокая откл. способность Icu=70кА / 415 В пер. тока, 3 полюсн., не расцепитель макс. тока магнитный In=630A, номинальный ток Ii=6300A, защита от тока кз без доп. расцепителя без доп. и сигнальных контактов |  |  | 1298 | 1 | 1 | 1 | 15 | 4011209476066 | LF |  | P360 | 3740 | 113
3VL57632EC460AA0 | 3VL5763-2EC46-0AA0 | Выключатель VL 630H высокая откл. способность Icu=70кА / 415 В пер. тока, 4 полюсн., защита линии расцепитель макс. тока TM, LI In=630A, номинальный ток Ir=500-630A, защита от тока перегрузки Ii=3250-6500A, защита от тока кз с защитой нейтрали без доп. расцепителя без доп. и сигнальных контактов |  |  | 3130.1 | 1 | 1 | 1 | 15 | 4011209487567 | LF |  | P360 | 3740 | 113
3VL57632EE460AA0 | 3VL5763-2EE46-0AA0 | Выключатель VL 630H высокая откл. способность Icu=70кА / 415 В пер. тока, 4 полюсн., не расцепитель макс. тока магнитный In=630A, номинальный ток Ii=6500A, защита от тока кз без доп. расцепителя без доп. и сигнальных контактов |  |  | 1728.9 | 1 | 1 | 1 | 15 | 4011209476059 | LF |  | P360 | 3740 | 113
3VL57632EJ460AA0 | 3VL5763-2EJ46-0AA0 | Выключатель VL 630H высокая откл. способность Icu=70кА / 415 В пер. тока, 4 полюсн., защита линии расцепитель макс. тока TM, LI In=630A, номинальный ток Ir=500-630A, защита от тока перегрузки Ii=3250-6500A, защита от тока кз без защиты нейтрали без доп. расцепителя без доп. и сигнальных контактов |  |  | 3017.1 | 1 | 1 | 1 | 15 | 4011209487574 | LF |  | P360 | 3740 | 113
3VL57632EM460AA0 | 3VL5763-2EM46-0AA0 | Выключатель VL 630H высокая откл. способность Icu= 70кА, 415В пер. тока, 4 полюсн., защита линии расцепитель макс. тока TM, LI In= 630A, номинальный ток Ir= 500...630A, защита от тока перегрузки Ii= 3150...6300A, защита от тока кз с защитой нейтрали (100%) без доп. расцепителя без доп. и сигнальных контактов |  |  | 3130.1 | 1 | 1 | 1 | 15 | 4011209645936 | LF |  | P360 | 3740 | 113
3VL57632LA460AA0 | 3VL5763-2LA46-0AA0 | Выключатель VL 630H высокая откл. способность Icu= 70кА, 415В пер. тока, 4-полюсн., защита электроустановок электронный расцепитель ETU10, LI In= 630A, номинальный ток Ir= 252...630A, защита от тока перегрузки , Ii= 1.25 до 10 x In, защита от тока кз с защитой нейтрали морской регистр LRS, DNV и GL без доп. расцепителя без доп. и сигнальных контактов |  |  | 4158.4 | 1 | 1 | 1 | 15 | 4011209875241 | LF |  | P360 | 3740 | 113
3VL57632LB360AA0 | 3VL5763-2LB36-0AA0 | Выключатель VL 630H высокая откл. способность Icu= 70кА, 415В пер. тока, 3-полюсн., защита электроустановок электронный расцепитель ETU10, LI In= 630A, номинальный ток Ir= 252...630A, защита от тока перегрузки , Ii= 1.25 до 10 x In, защита от тока кз морской регистр LRS, DNV и GL без доп. расцепителя без доп. и сигнальных контактов |  |  | 2994.5 | 1 | 1 | 1 | 15 | 4011209875128 | LF |  | P360 | 3740 | 113
3VL57632LE360AA0 | 3VL5763-2LE36-0AA0 | Выключатель VL 630H высокая откл. способность Icu= 70кА, 415В пер. тока, 3-полюсн., защита электроустановок электронный расцепитель ETU20, LSI In= 630A, номинальный ток Ir= 252...630A, защита от тока перегрузки , Isd=1.5 до 9 x Ir, Ii=10 x In защита от тока кз морской регистр LRS, DNV и GL без доп. расцепителя без доп. и сигнальных контактов |  |  | 3118.8 | 1 | 1 | 1 | 15 | 4011209875180 | LF |  | P360 | 3740 | 113
3VL57632LF460AA0 | 3VL5763-2LF46-0AA0 | Выключатель VL 630H высокая откл. способность Icu= 70кА, 415В пер. тока, 4-полюсн., защита электроустановок электронный расцепитель ETU20, LSI In= 630A, номинальный ток Ir= 252...630A, защита от тока перегрузки , Isd=1.5 до 9 x Ir, Ii=10 x In защита от тока кз с защитой нейтрали морской регистр LRS, DNV и GL без доп. расцепителя без доп. и сигнальных контактов |  |  | 4373.1 | 1 | 1 | 1 | 15 | 4011209875302 | LF |  | P360 | 3740 | 113
3VL57632MB360AA0 | 3VL5763-2MB36-0AA0 | Выключатель VL 630H высокая откл. способность Icu=70кА / 415 В пер. тока, 3 полюсн., защита линии электронный расцепитель ETU10, LI In=630A, номинальный ток Ir=252-630A, защита от тока перегрузки Ii=1.25 до 10 x In, защита от тока кз без доп. расцепителя ETU с функцией коммуникации без доп. и сигнальных контактов |  |  | 2666.8 | 1 | 1 | 1 | 15 | 4011209815766 | LF |  | P360 | 3740 | 113
3VL57632ME360AA0 | 3VL5763-2ME36-0AA0 | Выключатель VL 630H высокая откл. способность Icu=70кА / 415 В пер. тока, 3 полюсн., защита линии электронный расцепитель ETU20, LSI In=630A, номинальный ток Ir=252-630A, защита от тока перегрузки Isd=1.5 до 9 x Ir, Ii=10 x In защита от тока кз без доп. расцепителя ETU с функцией коммуникации без доп. и сигнальных контактов |  |  | 2730.6 | 1 | 1 | 1 | 15 | 4011209815773 | LF |  | P360 | 3740 | 113
3VL57632ME360AC1 | 3VL5763-2ME36-0AC1 | Выключатель VL 630H ВЫСОК. ОТКЛ.СПОС. ICU=70KA / 415 В AC 3 ПОЛ., ЗАЩИТА ЛИНИЙ РАСЦЕПИТЕЛЬ ETU20, LSI IN=630A, НОМИН. ТОК IR=252-630A, ЗАЩИТА ОТ ПЕРЕГРУЗКИ ISD=1,5 ДО 9XIR, II=10XIN ЗАЩИТА ОТ КЗ БЕЗ ДОП. РАСЦЕПИТЕЛЯ |  |  | 2837.83 | 1 | 1 | 1 | 15 |  | LF |  | P360 | 3740 | 113
3VL57632MF360AA0 | 3VL5763-2MF36-0AA0 | Выключатель VL 630H высокая откл. способность Icu=70кА / 415 В пер. тока, 3 полюсн., защита линии электронный расцепитель ETU12, LIG 3 фазы/3 проводника In=630A, номинальный ток Ir=252-630A, защита от тока перегрузки Ii=1.25 до 10 x In, защита от тока кз без доп. расцепителя ETU с функцией коммуникации без доп. и сигнальных контактов |  |  | 3299.6 | 1 | 1 | 1 | 15 | 4011209815780 | LF |  | P360 | 3740 | 113
3VL57632MG360AA0 | 3VL5763-2MG36-0AA0 | Выключатель VL 630H высокая откл. способность Icu=70кА / 415 В пер. тока, 3 полюсн., защита линии электронный расцепитель ETU22, LSIG 3 фазы/3 проводника In=630A, номинальный ток Ir=252-630A, защита от тока перегрузки Isd=1.5 до 9 x Ir, Ii=10 x In защита от тока кз WITHбез доп. расцепителя ETU с функцией коммуникации без доп. и сигнальных контактов |  |  | 3164 | 1 | 1 | 1 | 15 | 4011209815797 | LF |  | P360 | 3740 | 113
3VL57632MH360AA0 | 3VL5763-2MH36-0AA0 | Выключатель VL 630H высокая откл. способность Icu=70кА / 415 В пер. тока, 3 полюсн., защита линии электронный расцепитель ETU22, LSIG 3 фазы/4 проводника In=630A, номинальный ток Ir=252-630A, защита от тока перегрузки Isd=1.5 до 9 x Ir, Ii=10 x In защита от тока кз без доп. расцепителя ETU с функцией коммуникации без доп. и сигнальных контактов |  |  | 3164 | 1 | 1 | 1 | 15 | 4011209815803 | LF |  | P360 | 3740 | 113
3VL57632ML360AA0 | 3VL5763-2ML36-0AA0 | Выключатель VL 630H высокая откл. способность Icu=70кА / 415 В пер. тока, 3 полюсн., защита линии электронный расцепитель ETU12, LIG 3 фазы/3 проводника In=630A, номинальный ток Ir=252-630A, защита от тока перегрузки Ii=1.25 до 10 x In, защита от тока кз без доп. расцепителя ETU с функцией коммуникации без доп. и сигнальных контактов |  |  | 3118.8 | 1 | 1 | 1 | 15 | 4011209815810 | LF |  | P360 | 3740 | 113
3VL57632NA460AA0 | 3VL5763-2NA46-0AA0 | Выключатель VL 630H высокая откл. способность Icu=70кА / 415 В пер. тока, 4 полюсн., защита линии электронный расцепитель ETU10, LI In=630A, номинальный ток Ir=252-630A, защита от тока перегрузки Ii=1.25 до 10 x In, защита от тока кз с защитой нейтрали без доп. расцепителя ETU с функцией коммуникации без доп. и сигнальных контактов |  |  | 3683.8 | 1 | 1 | 1 | 15 | 4011209815889 | LF |  | P360 | 3740 | 113
3VL57632NB460AA0 | 3VL5763-2NB46-0AA0 | Выключатель VL 630H высокая откл. способность Icu=70кА / 415 В пер. тока, 4 полюсн., защита линии электронный расцепитель ETU10, LI In=630A, номинальный ток Ir=252-630A, защита от тока перегрузки Ii=1.25 до 10 x In, защита от тока кз с защитой нейтрали без доп. расцепителя ETU с функцией коммуникации без доп. и сигнальных контактов |  |  | 3536.9 | 1 | 1 | 1 | 15 | 4011209815896 | LF |  | P360 | 3740 | 113
3VL57632NE460AA0 | 3VL5763-2NE46-0AA0 | Выключатель VL 630H высокая откл. способность Icu=70кА / 415 В пер. тока, 4 полюсн., защита линии электронный расцепитель ETU20, LSI In=630A, номинальный ток Ir=252-630A, защита от тока перегрузки Isd=1.5 до 9 x Ir, Ii=10 x In защита от тока кз с защитой нейтрали без доп. расцепителя ETU с функцией коммуникации без доп. и сигнальных контактов |  |  | 3683.8 | 1 | 1 | 1 | 15 | 4011209815902 | LF |  | P360 | 3740 | 113
3VL57632NF460AA0 | 3VL5763-2NF46-0AA0 | Выключатель VL 630H высокая откл. способность Icu=70кА / 415 В пер. тока, 4 полюсн., защита линии электронный расцепитель ETU20, LSI In=630A, номинальный ток Ir=252-630A, защита от тока перегрузки Isd=1.5 до 9 x Ir, Ii=10 x In защита от тока кз с защитой нейтрали без доп. расцепителя ETU с функцией коммуникации без доп. и сигнальных контактов |  |  | 3864.6 | 1 | 1 | 1 | 15 | 4011209815919 | LF |  | P360 | 3740 | 113
3VL57632NH460AA0 | 3VL5763-2NH46-0AA0 | Выключатель VL 630H высокая откл. способность Icu=70кА / 415 В пер. тока, 4 полюсн., защита линии электронный расцепитель ETU22, LSIG In=630A, номинальный ток Ir=252-630A, защита от тока перегрузки Isd=1.5 до 9 x Ir, Ii=10 x In защита от тока кз с защитой нейтрали без доп. расцепителя ETU с функцией коммуникации без доп. и сигнальных контактов |  |  | 4429.6 | 1 | 1 | 1 | 15 | 4011209815926 | LF |  | P360 | 3740 | 113
3VL57632NN460AA0 | 3VL5763-2NN46-0AA0 | Выключатель VL 630H высокая откл. способность Icu=70кА / 415 В пер. тока, 4 полюсн., защита линии электронный расцепитель ETU12, LIG In=630A, номинальный ток Ir=252-630A, защита от тока перегрузки Ii=1.25 до 10 x In, защита от тока кз с защитой нейтрали без доп. расцепителя ETU с функцией коммуникации без доп. и сигнальных контактов |  |  | 4316.6 | 1 | 1 | 1 | 15 | 4011209815933 | LF |  | P360 | 3740 | 113
3VL57632SB360AA0 | 3VL5763-2SB36-0AA0 | Выключатель VL 630H высокая откл. способность Icu=70кА / 415 В пер. тока, 3 полюсн., защита линии электронный расцепитель ETU10, LI In=630A, номинальный ток Ir=252-630A, защита от тока перегрузки Ii=1.25 до 10 x In, защита от тока кз без доп. расцепителя без доп. и сигнальных контактов |  |  | 2587.7 | 1 | 1 | 1 | 15 | 4011209815704 | LF |  | P360 | 3740 | 113
3VL57632SE360AA0 | 3VL5763-2SE36-0AA0 | Выключатель VL 630H высокая откл. способность Icu=70кА / 415 В пер. тока, 3 полюсн., защита линии электронный расцепитель ETU20, LSI In=630A, номинальный ток Ir=252-630A, защита от тока перегрузки Isd=1.5 до 9 x Ir, Ii=10 x In защита от тока кз без доп. расцепителя без доп. и сигнальных контактов |  |  | 2592 | 1 | 1 | 1 | 15 | 4011209815711 | LF |  | P360 | 3740 | 113
3VL57632SE360AE1 | 3VL5763-2SE36-0AE1 | Выключатель VL 630H ВЫСОК. ОТКЛ.СПОС. ICU=70KA / 415 В AC 3 ПОЛ., ЗАЩИТА ЛИНИЙ РАСЦЕПИТЕЛЬ ETU20, LSI IN=630A, НОМИН. ТОК IR=252-630A, ЗАЩИТА ОТ ПЕРЕГРУЗКИ ISD=1,5 ДО 9XIR, II=10XIN ЗАЩИТА ОТ КЗ БЕЗ ДОП.РАСЦЕПИТЕЛЯ |  |  | 2756.8 | 1 | 1 | 1 | 15 |  | LF |  | P360 | 3740 | 113
3VL57632SE368TE1 | 3VL5763-2SE36-8TE1 | Выключатель VL 630H ВЫСОК. ОТКЛ.СПОС. ICU=70KA / 415 В AC 3 ПОЛ., ЗАЩИТА ЛИНИЙ РАСЦЕПИТЕЛЬ ETU20, LSI IN=630A, НОМИН. ТОК IR=252-630A, ЗАЩИТА ОТ ПЕРЕГРУЗКИ ISD=1,5 ДО 9XIR, II=10XIN ЗАЩИТА ОТ КЗ НЕЗАВИСИМЫЙ РАСЦЕПИТЕЛЬ 208 - 277 В AC |  |  | 2932.18 | 1 | 1 | 1 | 15 |  | LF |  | P360 | 3740 | 113
3VL57632SF360AA0 | 3VL5763-2SF36-0AA0 | Выключатель VL 630H высокая откл. способность Icu=70кА / 415 В пер. тока, 3 полюсн., защита линии электронный расцепитель ETU12, LIG 3 фазы/3 проводника In=630A, номинальный ток Ir=252-630A, защита от тока перегрузки Ii=1.25 до 10 x In, защита от тока кз без доп. расцепителя без доп. и сигнальных контактов |  |  | 3231.8 | 1 | 1 | 1 | 15 | 4011209815728 | LF |  | P360 | 3740 | 113
3VL57632SG360AA0 | 3VL5763-2SG36-0AA0 | Выключатель VL 630H высокая откл. способность Icu=70кА / 415 В пер. тока, 3 полюсн., защита линии электронный расцепитель ETU22, LSIG 3 фазы/3 проводника In=630A, номинальный ток Ir=252-630A, защита от тока перегрузки Isd=1.5 до 9 x Ir, Ii=10 x In защита от тока кз без доп. расцепителя без доп. и сигнальных контактов |  |  | 3107.5 | 1 | 1 | 1 | 15 | 4011209815735 | LF |  | P360 | 3740 | 113
3VL57632SH360AA0 | 3VL5763-2SH36-0AA0 | Выключатель VL 630H высокая откл. способность Icu=70кА / 415 В пер. тока, 3 полюсн., защита линии электронный расцепитель ETU22, LSIG 3 фазы/4 проводника In=630A, номинальный ток Ir=252-630A, защита от тока перегрузки Isd=1.5 до 9 x Ir, Ii=10 x In защита от тока кз без доп. расцепителя без доп. и сигнальных контактов |  |  | 3107.5 | 1 | 1 | 1 | 15 | 4011209815742 | LF |  | P360 | 3740 | 113
3VL57632SL360AA0 | 3VL5763-2SL36-0AA0 | Выключатель VL 630H высокая откл. способность Icu=70кА / 415 В пер. тока, 3 полюсн., защита линии электронный расцепитель ETU12, LIG 3 фазы/3 проводника In=630A, номинальный ток Ir=252-630A, защита от тока перегрузки Ii=1.25 до 10 x In, защита от тока кз без доп. расцепителя без доп. и сигнальных контактов |  |  | 3039.7 | 1 | 1 | 1 | 15 | 4011209815759 | LF |  | P360 | 3740 | 113
3VL57632TA460AA0 | 3VL5763-2TA46-0AA0 | Выключатель VL 630H высокая откл. способность Icu=70кА / 415 В пер. тока, 4 полюсн., защита линии электронный расцепитель ETU10, LI In=630A, номинальный ток Ir=252-630A, защита от тока перегрузки Ii=1.25 до 10 x In, защита от тока кз с защитой нейтрали без доп. расцепителя без доп. и сигнальных контактов |  |  | 3604.7 | 1 | 1 | 1 | 15 | 4011209815827 | LF |  | P360 | 3740 | 113
3VL57632TB460AA0 | 3VL5763-2TB46-0AA0 | Выключатель VL 630H высокая откл. способность Icu=70кА / 415 В пер. тока, 4 полюсн., защита линии электронный расцепитель ETU10, LI In=630A, номинальный ток Ir=252-630A, защита от тока перегрузки Ii=1.25 до 10 x In, защита от тока кз без доп. расцепителя без доп. и сигнальных контактов |  |  | 3469.1 | 1 | 1 | 1 | 15 | 4011209815834 | LF |  | P360 | 3740 | 113
3VL57632TE460AA0 | 3VL5763-2TE46-0AA0 | Выключатель VL 630H высокая откл. способность Icu=70кА / 415 В пер. тока, 4 полюсн., защита линии электронный расцепитель ETU20, LSI In=630A, номинальный ток Ir=252-630A, защита от тока перегрузки Isd=1.5 до 9 x Ir, Ii=10 x In защита от тока кз без защиты нейтрали без доп. расцепителя без доп. и сигнальных контактов |  |  | 3604.7 | 1 | 1 | 1 | 15 | 4011209815841 | LF |  | P360 | 3740 | 113
3VL57632TF460AA0 | 3VL5763-2TF46-0AA0 | Выключатель VL 630H высокая откл. способность Icu=70кА / 415 В пер. тока, 4 полюсн., защита линии электронный расцепитель ETU20, LSI In=630A, номинальный ток Ir=252-630A, защита от тока перегрузки Isd=1.5 до 9 x Ir, Ii=10 x In защита от тока кз с защитой нейтрали без доп. расцепителя без доп. и сигнальных контактов |  |  | 3785.5 | 1 | 1 | 1 | 15 | 4011209815858 | LF |  | P360 | 3740 | 113
3VL57632TH460AA0 | 3VL5763-2TH46-0AA0 | Выключатель VL 630H высокая откл. способность Icu=70кА / 415 В пер. тока, 4 полюсн., защита линии электронный расцепитель ETU22, LSIG In=630A, номинальный ток Ir=252-630A, защита от тока перегрузки Isd=1.5 до 9 x Ir, Ii=10 x In защита от тока кз с защитой нейтрали без доп. расцепителя без доп. и сигнальных контактов |  |  | 4350.5 | 1 | 1 | 1 | 15 | 4011209815865 | LF |  | P360 | 3740 | 113
3VL57632TN460AA0 | 3VL5763-2TN46-0AA0 | Выключатель VL 630H высокая откл. способность Icu=70кА / 415 В пер. тока, 4 полюсн., защита линии электронный расцепитель ETU12, LIG In=630A, номинальный ток Ir=252-630A, защита от тока перегрузки Ii=1.25 до 10 x In, защита от тока кз с защитой нейтрали без доп. расцепителя без доп. и сигнальных контактов |  |  | 4260.1 | 1 | 1 | 1 | 15 | 4011209815872 | LF |  | P360 | 3740 | 113
3VL57632UH360AA0 | 3VL5763-2UH36-0AA0 | Выключатель VL 630H высокая откл. способность Icu=70кА / 415 В пер. тока, 3 полюсн., защита линии электронный расцепитель LCD дисплей ETU40, LI/LS/LSI In=630A, номинальный ток Ir=252-630A, защита от тока перегрузки Isd=1.5 до 9 x Ir, Ii=10 x In защита от тока кз без доп. расцепителя без доп. и сигнальных контактов |  |  | 3672.5 | 1 | 1 | 1 | 15 | 4011209887534 | LF |  | P360 | 3740 | 113
3VL57632UJ460AA0 | 3VL5763-2UJ46-0AA0 | Выключатель VL 630H высокая откл. способность Icu=70кА / 415 В пер. тока, 4 полюсн., защита линии электронный расцепитель LCD дисплей ETU40, LI/LS/LSI In=630A, номинальный ток Ir=252-630A, защита от тока перегрузки Isd=1.5 до 9 x Ir, Ii=10 x In защита от тока кз с защитой нейтрали без доп. расцепителя без доп. и сигнальных контактов |  |  | 4147.1 | 1 | 1 | 1 | 15 | 4011209887718 | LF |  | P360 | 3740 | 113
3VL57632UL360AA0 | 3VL5763-2UL36-0AA0 | Выключатель VL 630H высокая откл. способность Icu=70кА / 415 В пер. тока, 3 полюсн., защита линии электронный расцепитель LCD дисплей ETU42, LSIG 3 фазы/3 проводника In=630A, номинальный ток Ir=252-630A, защита от тока перегрузки Isd=1.5 до 9 x Ir, Ii=10 x In защита от тока кз без доп. расцепителя без доп. и сигнальных контактов |  |  | 3955 | 1 | 1 | 1 | 15 | 4011209887596 | LF |  | P360 | 3740 | 113
3VL57632UM360AA0 | 3VL5763-2UM36-0AA0 | Выключатель VL 630H высокая откл. способность Icu=70кА / 415 В пер. тока, 3 полюсн., защита линии электронный расцепитель LCD дисплей ETU42, LSIG 3 фазы/4 проводника In=630A, номинальный ток Ir=252-630A, защита от тока перегрузки Isd=1.5 до 9 x Ir, Ii=10 x In защита от тока кз без доп. расцепителя без доп. и сигнальных контактов |  |  | 3955 | 1 | 1 | 1 | 15 | 4011209887657 | LF |  | P360 | 3740 | 113
3VL57632UN460AA0 | 3VL5763-2UN46-0AA0 | Выключатель VL 630H высокая откл. способность Icu=70кА / 415 В пер. тока, 4 полюсн., защита линии электронный расцепитель LCD дисплей ETU42, LSIG In=630A, номинальный ток Ir=252-630A, защита от тока перегрузки Isd=1.5 до 9 x Ir, Ii=10 x In защита от тока кз с защитой нейтрали защита от утечки на землю без доп. расцепителя без доп. и сигнальных контактов |  |  | 4147.1 | 1 | 1 | 1 | 15 | 4011209887770 | LF |  | P360 | 3740 | 113
3VL57633AA360AA0 | 3VL5763-3AA36-0AA0 | Выключатель VL 630L без расцепителя очень высокая откл. способность Icu= 100 кА / 415 В пер. тока, 3-полюсн. In= < 630 A, номинальный ток без доп. расцепителя с винтовым соединениемS |  |  | 2090.5 | 1 | 1 | 1 | 15 | 4011209476042 | LF |  | P360 | 3740 | 113
3VL57633AA460AA0 | 3VL5763-3AA46-0AA0 | Выключатель VL 630L без расцепителя очень высокая откл. способность Icu= 100 кА / 415 В пер. тока, 4-полюсн. In= < 630 A, номинальный ток без доп. расцепителя с винтовым соединениемS |  |  | 2678.1 | 1 | 1 | 1 | 15 | 4011209476035 | LF |  | P360 | 3740 | 113
3VL57633DC360AA0 | 3VL5763-3DC36-0AA0 | Выключатель VL 630L очень высокая откл. способность Icu=100кА / 415 В пер. тока, 3 полюсн., защита линии расцепитель макс. тока TM, LI In=630A, номинальный ток Ir=500-630A, защита от тока перегрузки Ii=3250-6500A, защита от тока кз без доп. расцепителя без доп. и сигнальных контактов |  |  | 2734.6 | 1 | 1 | 1 | 15 | 4011209487864 | LF |  | P360 | 3740 | 113
3VL57633DE360AA0 | 3VL5763-3DE36-0AA0 | Выключатель VL 630L очень высокая откл. способность Icu=100кА / 415 В пер. тока, 3 полюсн., не расцепитель макс. тока магнитный In=630A, номинальный ток Ii=6300A, защита от тока кз без доп. расцепителя без доп. и сигнальных контактов |  |  | 1672.4 | 1 | 1 | 1 | 15 | 4011209476028 | LF |  | P360 | 3740 | 113
3VL57633EC460AA0 | 3VL5763-3EC46-0AA0 | Выключатель VL 630L очень высокая откл. способность Icu=100кА / 415 В пер. тока, 4 полюсн., защита линии расцепитель макс. тока TM, LI In=630A, номинальный ток Ir=500-630A, защита от тока перегрузки Ii=3250-6500A, защита от тока кз с защитой нейтрали без доп. расцепителя без доп. и сигнальных контактов |  |  | 3683.8 | 1 | 1 | 1 | 15 | 4011209487888 | LF |  | P360 | 3740 | 113
3VL57633EE460AA0 | 3VL5763-3EE46-0AA0 | Выключатель VL 630L очень высокая откл. способность Icu=100кА / 415 В пер. тока, 4 полюсн., не расцепитель макс. тока магнитный In=630A, номинальный ток Ii=6500A, защита от тока кз без доп. расцепителя без доп. и сигнальных контактов |  |  | 2180.9 | 1 | 1 | 1 | 15 | 4011209477377 | LF |  | P360 | 3740 | 113
3VL57633EJ460AA0 | 3VL5763-3EJ46-0AA0 | Выключатель VL 630L очень высокая откл. способность Icu=100кА / 415 В пер. тока, 4 полюсн., защита линии расцепитель макс. тока TM, LI In=630A, номинальный ток Ir=500-630A, защита от тока перегрузки Ii=3250-6500A, защита от тока кз без защиты нейтрали без доп. расцепителя без доп. и сигнальных контактов |  |  | 3570.8 | 1 | 1 | 1 | 15 | 4011209487895 | LF |  | P360 | 3740 | 113
3VL57633EM460AA0 | 3VL5763-3EM46-0AA0 | Выключатель VL 630L очень высокая откл. способность Icu= 100кА, 415В пер. тока, 4 полюсн., защита линии расцепитель макс. тока TM, LI In= 630A, номинальный ток Ir= 500...630A, защита от тока перегрузки Ii= 3150...6300A, защита от тока кз с защитой нейтрали (100%) без доп. расцепителя без доп. и сигнальных контактов |  |  | 3683.8 | 1 | 1 | 1 | 15 | 4011209786479 | LF |  | P360 | 3740 | 113
3VL57633LA460AA0 | 3VL5763-3LA46-0AA0 | Выключатель VL 630L очень высокая откл. способность Icu= 100кА, 415В пер. тока, 4-полюсн., защита электроустановок электронный расцепитель ETU10, LI In= 630A, номинальный ток Ir= 252...630A, защита от тока перегрузки , Ii= 1.25 до 10 x In, защита от тока кз с защитой нейтрали морской регистр LRS, DNV и GL без доп. расцепителя без доп. и сигнальных контактов |  |  | 4813.8 | 1 | 1 | 1 | 15 | 4011209875258 | LF |  | P360 | 3740 | 113
3VL57633LB360AA0 | 3VL5763-3LB36-0AA0 | Выключатель VL 630L очень высокая откл. способность Icu= 100кА, 415В пер. тока, 3-полюсн., защита электроустановок электронный расцепитель ETU10, LI In= 630A, номинальный ток Ir= 252...630A, защита от тока перегрузки , Ii= 1.25 до 10 x In, защита от тока кз морской регистр LRS, DNV и GL без доп. расцепителя без доп. и сигнальных контактов |  |  | 3559.5 | 1 | 1 | 1 | 15 | 4011209875135 | LF |  | P360 | 3740 | 113
3VL57633LE360AA0 | 3VL5763-3LE36-0AA0 | Выключатель VL 630L очень высокая откл. способность Icu= 100кА, 415В пер. тока, 3-полюсн., защита электроустановок электронный расцепитель ETU20, LSI In= 630A, номинальный ток Ir= 252...630A, защита от тока перегрузки , Isd=1.5 до 9 x Ir, Ii=10 x In защита от тока кз морской регистр LRS, DNV и GL без доп. расцепителя без доп. и сигнальных контактов |  |  | 3683.8 | 1 | 1 | 1 | 15 | 4011209875197 | LF |  | P360 | 3740 | 113
3VL57633LF460AA0 | 3VL5763-3LF46-0AA0 | Выключатель VL 630L очень высокая откл. способность Icu= 100кА, 415В пер. тока, 4-полюсн., защита электроустановок электронный расцепитель ETU20, LSI In= 630A, номинальный ток Ir= 252...630A, защита от тока перегрузки , Isd=1.5 до 9 x Ir, Ii=10 x In защита от тока кз с защитой нейтрали морской регистр LRS, DNV и GL без доп. расцепителя без доп. и сигнальных контактов |  |  | 5005.9 | 1 | 1 | 1 | 15 | 4011209875319 | LF |  | P360 | 3740 | 113
3VL57633MB360AA0 | 3VL5763-3MB36-0AA0 | Выключатель VL 630L очень высокая откл. способность Icu=100кА / 415 В пер. тока, 3 полюсн., защита линии электронный расцепитель ETU10, LI In=630A, номинальный ток Ir=252-630A, защита от тока перегрузки Ii=1.25 до 10 x In, защита от тока кз без доп. расцепителя ETU с функцией коммуникации без доп. и сигнальных контактов |  |  | 3164 | 1 | 1 | 1 | 15 | 4011209816800 | LF |  | P360 | 3740 | 113
3VL57633ME360AA0 | 3VL5763-3ME36-0AA0 | Выключатель VL 630L очень высокая откл. способность Icu=100кА / 415 В пер. тока, 3 полюсн., защита линии электронный расцепитель ETU20, LSI In=630A, номинальный ток Ir=252-630A, защита от тока перегрузки Isd=1.5 до 9 x Ir, Ii=10 x In защита от тока кз без доп. расцепителя ETU с функцией коммуникации без доп. и сигнальных контактов |  |  | 3277 | 1 | 1 | 1 | 15 | 4011209816817 | LF |  | P360 | 3740 | 113
3VL57633MF360AA0 | 3VL5763-3MF36-0AA0 | Выключатель VL 630L очень высокая откл. способность Icu=100кА / 415 В пер. тока, 3 полюсн., защита линии электронный расцепитель ETU12, LIG 3 фазы/3 проводника In=630A, номинальный ток Ir=252-630A, защита от тока перегрузки Ii=1.25 до 10 x In, защита от тока кз без доп. расцепителя ETU с функцией коммуникации без доп. и сигнальных контактов |  |  | 3842 | 1 | 1 | 1 | 15 | 4011209816824 | LF |  | P360 | 3740 | 113
3VL57633MG360AA0 | 3VL5763-3MG36-0AA0 | Выключатель VL 630L очень высокая откл. способность Icu=100кА / 415 В пер. тока, 3 полюсн., защита линии электронный расцепитель ETU22, LSIG 3 фазы/3 проводника In=630A, номинальный ток Ir=252-630A, защита от тока перегрузки Isd=1.5 до 9 x Ir, Ii=10 x In защита от тока кз без доп. расцепителя ETU с функцией коммуникации без доп. и сигнальных контактов |  |  | 3638.6 | 1 | 1 | 1 | 15 | 4011209816831 | LF |  | P360 | 3740 | 113
3VL57633MH360AA0 | 3VL5763-3MH36-0AA0 | Выключатель VL 630L очень высокая откл. способность Icu=100кА / 415 В пер. тока, 3 полюсн., защита линии электронный расцепитель ETU22, LSIG 3 фазы/4 проводника In=630A, номинальный ток Ir=252-630A, защита от тока перегрузки Isd=1.5 до 9 x Ir, Ii=10 x In защита от тока кз без доп. расцепителя ETU с функцией коммуникации без доп. и сигнальных контактов |  |  | 3638.6 | 1 | 1 | 1 | 15 | 4011209816848 | LF |  | P360 | 3740 | 113
3VL57633ML360AA0 | 3VL5763-3ML36-0AA0 | Выключатель VL 630L очень высокая откл. способность Icu=100кА / 415 В пер. тока, 3 полюсн., защита линии электронный расцепитель ETU12, LIG 3 фазы/3 проводника In=630A, номинальный ток Ir=252-630A, защита от тока перегрузки Ii=1.25 до 10 x In, защита от тока кз без доп. расцепителя ETU с функцией коммуникации без доп. и сигнальных контактов |  |  | 3638.6 | 1 | 1 | 1 | 15 | 4011209816855 | LF |  | P360 | 3740 | 113
3VL57633NA460AA0 | 3VL5763-3NA46-0AA0 | Выключатель VL 630L очень высокая откл. способность Icu=100кА / 415 В пер. тока, 4 полюсн., защита линии электронный расцепитель ETU10, LI In=630A, номинальный ток Ir=252-630A, защита от тока перегрузки Ii=1.25 до 10 x In, защита от тока кз с защитой нейтрали без доп. расцепителя ETU с функцией коммуникации без доп. и сигнальных контактов |  |  | 4260.1 | 1 | 1 | 1 | 15 | 4011209816923 | LF |  | P360 | 3740 | 113
3VL57633NB460AA0 | 3VL5763-3NB46-0AA0 | Выключатель VL 630L очень высокая откл. способность Icu=100кА / 415 В пер. тока, 4 полюсн., защита линии электронный расцепитель ETU10, LI In=630A, номинальный ток Ir=252-630A, защита от тока перегрузки Ii=1.25 до 10 x In, защита от тока кз с защитой нейтрали без доп. расцепителя ETU с функцией коммуникации без доп. и сигнальных контактов |  |  | 4101.9 | 1 | 1 | 1 | 15 | 4011209816930 | LF |  | P360 | 3740 | 113
3VL57633NE460AA0 | 3VL5763-3NE46-0AA0 | Выключатель VL 630L очень высокая откл. способность Icu=100кА / 415 В пер. тока, 4 полюсн., защита линии электронный расцепитель ETU20, LSI In=630A, номинальный ток Ir=252-630A, защита от тока перегрузки Isd=1.5 до 9 x Ir, Ii=10 x In защита от тока кз с защитой нейтрали без доп. расцепителя ETU с функцией коммуникации без доп. и сигнальных контактов |  |  | 4260.1 | 1 | 1 | 1 | 15 | 4011209816947 | LF |  | P360 | 3740 | 113
3VL57633NF460AA0 | 3VL5763-3NF46-0AA0 | Выключатель VL 630L очень высокая откл. способность Icu=100кА / 415 В пер. тока, 4 полюсн., защита линии электронный расцепитель ETU20, LSI In=630A, номинальный ток Ir=252-630A, защита от тока перегрузки Isd=1.5 до 9 x Ir, Ii=10 x In защита от тока кз с защитой нейтрали без доп. расцепителя ETU с функцией коммуникации без доп. и сигнальных контактов |  |  | 4429.6 | 1 | 1 | 1 | 15 | 4011209816954 | LF |  | P360 | 3740 | 113
3VL57633NH460AA0 | 3VL5763-3NH46-0AA0 | Выключатель VL 630L очень высокая откл. способность Icu=100кА / 415 В пер. тока, 4 полюсн., защита линии электронный расцепитель ETU22, LSIG In=630A, номинальный ток Ir=252-630A, защита от тока перегрузки Isd=1.5 до 9 x Ir, Ii=10 x In защита от тока кз с защитой нейтрали без доп. расцепителя ETU с функцией коммуникации без доп. и сигнальных контактов |  |  | 4983.3 | 1 | 1 | 1 | 15 | 4011209816961 | LF |  | P360 | 3740 | 113
3VL57633NN460AA0 | 3VL5763-3NN46-0AA0 | Выключатель VL 630L очень высокая откл. способность Icu=100кА / 415 В пер. тока, 4 полюсн., защита линии электронный расцепитель ETU12, LIG In=630A, номинальный ток Ir=252-630A, защита от тока перегрузки Ii=1.25 до 10 x In, защита от тока кз с защитой нейтрали без доп. расцепителя ETU с функцией коммуникации без доп. и сигнальных контактов |  |  | 4904.2 | 1 | 1 | 1 | 15 | 4011209816978 | LF |  | P360 | 3740 | 113
3VL57633SB360AA0 | 3VL5763-3SB36-0AA0 | Выключатель VL 630L очень высокая откл. способность Icu=100кА / 415 В пер. тока, 3 полюсн., защита линии электронный расцепитель ETU10, LI In=630A, номинальный ток Ir=252-630A, защита от тока перегрузки Ii=1.25 до 10 x In, защита от тока кз без доп. расцепителя без доп. и сигнальных контактов |  |  | 3107.5 | 1 | 1 | 1 | 15 | 4011209816749 | LF |  | P360 | 3740 | 113
3VL57633SE360AA0 | 3VL5763-3SE36-0AA0 | Выключатель VL 630L очень высокая откл. способность Icu=100кА / 415 В пер. тока, 3 полюсн., защита линии электронный расцепитель ETU20, LSI In=630A, номинальный ток Ir=252-630A, защита от тока перегрузки Isd=1.5 до 9 x Ir, Ii=10 x In защита от тока кз без доп. расцепителя без доп. и сигнальных контактов |  |  | 3124 | 1 | 1 | 1 | 15 | 4011209816756 | LF |  | P360 | 3740 | 113
3VL57633SF360AA0 | 3VL5763-3SF36-0AA0 | Выключатель VL 630L очень высокая откл. способность Icu=100кА / 415 В пер. тока, 3 полюсн., защита линии электронный расцепитель ETU12, LIG 3 фазы/3 проводника In=630A, номинальный ток Ir=252-630A, защита от тока перегрузки Ii=1.25 до 10 x In, защита от тока кз без доп. расцепителя без доп. и сигнальных контактов |  |  | 3762.9 | 1 | 1 | 1 | 15 | 4011209816763 | LF |  | P360 | 3740 | 113
3VL57633SG360AA0 | 3VL5763-3SG36-0AA0 | Выключатель VL 630L очень высокая откл. способность Icu=100кА / 415 В пер. тока, 3 полюсн., защита линии электронный расцепитель ETU22, LSIG 3 фазы/3 проводника In=630A, номинальный ток Ir=252-630A, защита от тока перегрузки Isd=1.5 до 9 x Ir, Ii=10 x In защита от тока кз без доп. расцепителя без доп. и сигнальных контактов |  |  | 3559.5 | 1 | 1 | 1 | 15 | 4011209816770 | LF |  | P360 | 3740 | 113
3VL57633SH360AA0 | 3VL5763-3SH36-0AA0 | Выключатель VL 630L очень высокая откл. способность Icu=100кА / 415 В пер. тока, 3 полюсн., защита линии электронный расцепитель ETU22, LSIG 3 фазы/4 проводника In=630A, номинальный ток Ir=252-630A, защита от тока перегрузки Isd=1.5 до 9 x Ir, Ii=10 x In защита от тока кз без доп. расцепителя без доп. и сигнальных контактов |  |  | 3559.5 | 1 | 1 | 1 | 15 | 4011209816787 | LF |  | P360 | 3740 | 113
3VL57633SL360AA0 | 3VL5763-3SL36-0AA0 | Выключатель VL 630L очень высокая откл. способность Icu=100кА / 415 В пер. тока, 3 полюсн., защита линии электронный расцепитель ETU12, LIG 3 фазы/3 проводника In=630A, номинальный ток Ir=252-630A, защита от тока перегрузки Ii=1.25 до 10 x In, защита от тока кз без доп. расцепителя без доп. и сигнальных контактов |  |  | 3559.5 | 1 | 1 | 1 | 15 | 4011209816794 | LF |  | P360 | 3740 | 113
3VL57633TA460AA0 | 3VL5763-3TA46-0AA0 | Выключатель VL 630L очень высокая откл. способность Icu=100кА / 415 В пер. тока, 4 полюсн., защита линии электронный расцепитель ETU10, LI In=630A, номинальный ток Ir=252-630A, защита от тока перегрузки Ii=1.25 до 10 x In, защита от тока кз с защитой нейтрали без доп. расцепителя без доп. и сигнальных контактов |  |  | 4181 | 1 | 1 | 1 | 15 | 4011209816862 | LF |  | P360 | 3740 | 113
3VL57633TB460AA0 | 3VL5763-3TB46-0AA0 | Выключатель VL 630L очень высокая откл. способность Icu=100кА / 415 В пер. тока, 4 полюсн., защита линии электронный расцепитель ETU10, LI In=630A, номинальный ток Ir=252-630A, защита от тока перегрузки Ii=1.25 до 10 x In, защита от тока кз без доп. расцепителя без доп. и сигнальных контактов |  |  | 4022.8 | 1 | 1 | 1 | 15 | 4011209816879 | LF |  | P360 | 3740 | 113
3VL57633TE460AA0 | 3VL5763-3TE46-0AA0 | Выключатель VL 630L очень высокая откл. способность Icu=100кА / 415 В пер. тока, 4 полюсн., защита линии электронный расцепитель ETU20, LSI In=630A, номинальный ток Ir=252-630A, защита от тока перегрузки Isd=1.5 до 9 x Ir, Ii=10 x In защита от тока кз без защиты нейтрали без доп. расцепителя без доп. и сигнальных контактов |  |  | 4181 | 1 | 1 | 1 | 15 | 4011209816886 | LF |  | P360 | 3740 | 113
3VL57633TF460AA0 | 3VL5763-3TF46-0AA0 | Выключатель VL 630L очень высокая откл. способность Icu=100кА / 415 В пер. тока, 4 полюсн., защита линии электронный расцепитель ETU20, LSI In=630A, номинальный ток Ir=252-630A, защита от тока перегрузки Isd=1.5 до 9 x Ir, Ii=10 x In защита от тока кз с защитой нейтрали без доп. расцепителя без доп. и сигнальных контактов |  |  | 4350.5 | 1 | 1 | 1 | 15 | 4011209816893 | LF |  | P360 | 3740 | 113
3VL57633TH460AA0 | 3VL5763-3TH46-0AA0 | Выключатель VL 630L очень высокая откл. способность Icu=100кА / 415 В пер. тока, 4 полюсн., защита линии электронный расцепитель ETU22, LSIG In=630A, номинальный ток Ir=252-630A, защита от тока перегрузки Isd=1.5 до 9 x Ir, Ii=10 x In защита от тока кз с защитой нейтрали без доп. расцепителя без доп. и сигнальных контактов |  |  | 4915.5 | 1 | 1 | 1 | 15 | 4011209816909 | LF |  | P360 | 3740 | 113
3VL57633TN460AA0 | 3VL5763-3TN46-0AA0 | Выключатель VL 630L очень высокая откл. способность Icu=100кА / 415 В пер. тока, 4 полюсн., защита линии электронный расцепитель ETU12, LIG In=630A, номинальный ток Ir=252-630A, защита от тока перегрузки Ii=1.25 до 10 x In, защита от тока кз с защитой нейтрали без доп. расцепителя без доп. и сигнальных контактов |  |  | 4836.4 | 1 | 1 | 1 | 15 | 4011209816916 | LF |  | P360 | 3740 | 113
3VL57633UH360AA0 | 3VL5763-3UH36-0AA0 | Выключатель VL 630L очень высокая откл. способность Icu=100кА / 415 В пер. тока, 3 полюсн., защита линии электронный расцепитель LCD дисплей ETU40, LI/LS/LSI In=630A, номинальный ток Ir=252-630A, защита от тока перегрузки Isd=1.5 до 9 x Ir, Ii=10 x In защита от тока кз без доп. расцепителя без доп. и сигнальных контактов |  |  | 4158.4 | 1 | 1 | 1 | 15 | 4011209887541 | LF |  | P360 | 3740 | 113
3VL57633UJ460AA0 | 3VL5763-3UJ46-0AA0 | Выключатель VL 630L очень высокая откл. способность Icu=100кА / 415 В пер. тока, 4 полюсн., защита линии электронный расцепитель LCD дисплей ETU40, LI/LS/LSI In=630A, номинальный ток Ir=252-630A, защита от тока перегрузки Isd=1.5 до 9 x Ir, Ii=10 x In защита от тока кз с защитой нейтрали без доп. расцепителя без доп. и сигнальных контактов |  |  | 4689.5 | 1 | 1 | 1 | 15 | 4011209887725 | LF |  | P360 | 3740 | 113
3VL57633UL360AA0 | 3VL5763-3UL36-0AA0 | Выключатель VL 630L очень высокая откл. способность Icu=100кА / 415 В пер. тока, 3 полюсн., защита линии электронный расцепитель LCD дисплей ETU42, LSIG 3 фазы/3 проводника In=630A, номинальный ток Ir=252-630A, защита от тока перегрузки Isd=1.5 до 9 x Ir, Ii=10 x In защита от тока кз без доп. расцепителя без доп. и сигнальных контактов |  |  | 4486.1 | 1 | 1 | 1 | 15 | 4011209887602 | LF |  | P360 | 3740 | 113
3VL57633UM360AA0 | 3VL5763-3UM36-0AA0 | Выключатель VL 630L очень высокая откл. способность Icu=100кА / 415 В пер. тока, 3 полюсн., защита линии электронный расцепитель LCD дисплей ETU42, LSIG 3 фазы/4 проводника In=630A, номинальный ток Ir=252-630A, защита от тока перегрузки Isd=1.5 до 9 x Ir, Ii=10 x In защита от тока кз без доп. расцепителя без доп. и сигнальных контактов |  |  | 4486.1 | 1 | 1 | 1 | 15 | 4011209887664 | LF |  | P360 | 3740 | 113
3VL57633UN460AA0 | 3VL5763-3UN46-0AA0 | Выключатель VL 630L очень высокая откл. способность Icu=100кА / 415 В пер. тока, 4 полюсн., защита линии электронный расцепитель LCD дисплей ETU42, LSIG In=630A, номинальный ток Ir=252-630A, защита от тока перегрузки Isd=1.5 до 9 x Ir, Ii=10 x In защита от тока кз с защитой нейтрали защита от утечки на землю без доп. расцепителя без доп. и сигнальных контактов |  |  | 4689.5 | 1 | 1 | 1 | 15 | 4011209887787 | LF |  | P360 | 3740 | 113
3VL67801AA360AA0 | 3VL6780-1AA36-0AA0 | Выключатель VL 800N без расцепителя стандартная откл. способность Icu=55кА / 415 В пер. тока, 3 полюсн. In= < 800A, номинальный ток без доп. расцепителя |  |  | 1542.3 | 1 | 1 | 1 | 15 | 4011209523081 | LF |  | P360 | 3740 | 113
3VL67801AA460AA0 | 3VL6780-1AA46-0AA0 | Выключатель VL 800N без расцепителя стандартная откл. способность Icu=55кА / 415 В пер. тока, 4 полюсн. In= < 800A, номинальный ток без доп. расцепителя |  |  | 2373 | 1 | 1 | 1 | 15 | 4011209523074 | LF |  | P360 | 3740 | 113
3VL67801DE360AA0 | 3VL6780-1DE36-0AA0 | Выключатель VL 800N стандартная откл. способность Icu=55кА / 415 В пер. тока, 3 полюсн., не расцепитель макс. тока магнитный In=800A, номинальный ток Ii=6500A, защита от тока кз без доп. расцепителя без доп. и сигнальных контактов |  |  | 2386.2 | 1 | 1 | 1 | 15 | 4011209488175 | LF |  | P360 | 3740 | 113
3VL67801DE362HE1 | 3VL6780-1DE36-2HE1 | Выключатель VL 800N СТАНДАРТНАЯ ОТКЛЮЧАЮЩАЯ СПОСОБНОСТЬ ICU=50KA/415 В AC 3-ПОЛЮСА, РАСЦЕПИТЕЛЬ МАКСИМАЛЬНОГО ТОКА БЕЗ ЗАЩИТЫ В ДИАПАЗОНЕ ПЕРЕГРУЗОК МАГНИТНЫЙ IN=800A, НОМИНАЛЬНЫЙ ТОК II=8000A, К.З. МИНИМАЛЬНЫЙ РАСЦЕПИТЕЛЬ 220 - 250 В AC |  |  | 2636.07 | 1 | 1 | 1 | 15 |  | LF |  | P360 | 3740 | 113
3VL67801EE460AA0 | 3VL6780-1EE46-0AA0 | Выключатель VL 800N стандартная откл. способность Icu=55кА / 415 В пер. тока, 4 полюсн., не расцепитель макс. тока магнитный In=800A, номинальный ток Ii=6500A, защита от тока кз без доп. расцепителя без доп. и сигнальных контактов |  |  | 3536.9 | 1 | 1 | 1 | 15 | 4011209488199 | LF |  | P360 | 3740 | 113
3VL67801LA460AA0 | 3VL6780-1LA46-0AA0 | Выключатель VL 800N стандартная откл. способность Icu= 55кА, 415В пер. тока, 4-полюсн., защита электроустановок электронный расцепитель ETU10, LI In= 800A, номинальный ток Ir= 320...800A, защита от тока перегрузки , Ii= 1.25 до 8 x In, защита от тока кз с защитой нейтрали морской регистр LRS, DNV и GL без доп. расцепителя без доп. и сигнальных контактов |  |  | 4802.5 | 1 | 1 | 1 | 15 | 4011209875470 | LF |  | P360 | 3740 | 113
3VL67801LB360AA0 | 3VL6780-1LB36-0AA0 | Выключатель VL 800N стандартная откл. способность Icu= 55кА, 415В пер. тока, 3-полюсн., защита электроустановок электронный расцепитель ETU10, LI In= 800A, номинальный ток Ir= 320...800A, защита от тока перегрузки , Ii= 1.25 до 8 x In, защита от тока кз морской регистр LRS, DNV и GL без доп. расцепителя без доп. и сигнальных контактов |  |  | 3536.9 | 1 | 1 | 1 | 15 | 4011209875357 | LF |  | P360 | 3740 | 113
3VL67801LE360AA0 | 3VL6780-1LE36-0AA0 | Выключатель VL 800N стандартная откл. способность Icu= 55кА, 415В пер. тока, 3-полюсн., защита электроустановок электронный расцепитель ETU20, LSI In= 800A, номинальный ток Ir= 320...800A, защита от тока перегрузки , Isd=1.5 до 7 x Ir, Ii=8 x In защита от тока кз морской регистр LRS, DNV и GL без доп. расцепителя без доп. и сигнальных контактов |  |  | 3706.4 | 1 | 1 | 1 | 15 | 4011209875418 | LF |  | P360 | 3740 | 113
3VL67801LF460AA0 | 3VL6780-1LF46-0AA0 | Выключатель VL 800N стандартная откл. способность Icu= 55кА, 415В пер. тока, 4-полюсн., защита электроустановок электронный расцепитель ETU20, LSI In= 800A, номинальный ток Ir= 320...800A, защита от тока перегрузки , Isd=1.5 до 7 x Ir, Ii=8 x In защита от тока кз с защитой нейтрали морской регистр LRS, DNV и GL без доп. расцепителя без доп. и сигнальных контактов |  |  | 5051.1 | 1 | 1 | 1 | 15 | 4011209875531 | LF |  | P360 | 3740 | 113
3VL67801MB360AA0 | 3VL6780-1MB36-0AA0 | Выключатель VL 800N стандартная откл. способность Icu=55кА / 415 В пер. тока, 3 полюсн., защита линии электронный расцепитель ETU10, LI In=800A, номинальный ток Ir=320-800A, защита от тока перегрузки Ii=1.25 до 8 x In, защита от тока кз без доп. расцепителя ETU с функцией коммуникации без доп. и сигнальных контактов |  |  | 3141.4 | 1 | 1 | 1 | 15 | 4011209815209 | LF |  | P360 | 3740 | 113
3VL67801ME360AA0 | 3VL6780-1ME36-0AA0 | Выключатель VL 800N стандартная откл. способность Icu=55кА / 415 В пер. тока, 3 полюсн., защита линии электронный расцепитель ETU20, LSI In=800A, номинальный ток Ir=320-800A, защита от тока перегрузки Isd=1.5 до 7 x Ir, Ii=8 x In защита от тока кз без доп. расцепителя ETU с функцией коммуникации без доп. и сигнальных контактов |  |  | 3288.3 | 1 | 1 | 1 | 15 | 4011209815216 | LF |  | P360 | 3740 | 113
3VL67801MF360AA0 | 3VL6780-1MF36-0AA0 | Выключатель VL 800N стандартная откл. способность Icu=55кА / 415 В пер. тока, 3 полюсн., защита линии электронный расцепитель ETU12, LIG 3 фазы/3 проводника In=800A, номинальный ток Ir=320-800A, защита от тока перегрузки Ii=1.25 до 8 x In, защита от тока кз без доп. расцепителя ETU с функцией коммуникации без доп. и сигнальных контактов |  |  | 3955 | 1 | 1 | 1 | 15 | 4011209815223 | LF |  | P360 | 3740 | 113
3VL67801MG360AA0 | 3VL6780-1MG36-0AA0 | Выключатель VL 800N стандартная откл. способность Icu=55кА / 415 В пер. тока, 3 полюсн., защита линии электронный расцепитель ETU22, LSIG 3 фазы/3 проводника In=800A, номинальный ток Ir=320-800A, защита от тока перегрузки Isd=1.5 до 7 x Ir, Ii=8 x In защита от тока кз без доп. расцепителя ETU с функцией коммуникации без доп. и сигнальных контактов |  |  | 3819.4 | 1 | 1 | 1 | 15 | 4011209815230 | LF |  | P360 | 3740 | 113
3VL67801MH360AA0 | 3VL6780-1MH36-0AA0 | Выключатель VL 800N стандартная откл. способность Icu=55кА / 415 В пер. тока, 3 полюсн., защита линии электронный расцепитель ETU22, LSIG 3 фазы/4 проводника In=800A, номинальный ток Ir=320-800A, защита от тока перегрузки Isd=1.5 до 7 x Ir, Ii=8 x In защита от тока кз без доп. расцепителя ETU с функцией коммуникации без доп. и сигнальных контактов |  |  | 3819.4 | 1 | 1 | 1 | 15 | 4011209815247 | LF |  | P360 | 3740 | 113
3VL67801ML360AA0 | 3VL6780-1ML36-0AA0 | Выключатель VL 800N стандартная откл. способность Icu=55кА / 415 В пер. тока, 3 полюсн., защита линии электронный расцепитель ETU12, LIG 3 фазы/3 проводника In=800A, номинальный ток Ir=320-800A, защита от тока перегрузки Ii=1.25 до 8 x In, защита от тока кз без доп. расцепителя ETU с функцией коммуникации без доп. и сигнальных контактов |  |  | 3717.7 | 1 | 1 | 1 | 15 | 4011209815254 | LF |  | P360 | 3740 | 113
3VL67801NA460AA0 | 3VL6780-1NA46-0AA0 | Выключатель VL 800N стандартная откл. способность Icu=55кА / 415 В пер. тока, 4 полюсн., защита линии электронный расцепитель ETU10, LI In=800A, номинальный ток Ir=320-800A, защита от тока перегрузки Ii=1.25 до 8 x In, защита от тока кз с защитой нейтрали без доп. расцепителя ETU с функцией коммуникации без доп. и сигнальных контактов |  |  | 4248.8 | 1 | 1 | 1 | 15 | 4011209815322 | LF |  | P360 | 3740 | 113
3VL67801NB460AA0 | 3VL6780-1NB46-0AA0 | Выключатель VL 800N стандартная откл. способность Icu=55кА / 415 В пер. тока, 4 полюсн., защита линии электронный расцепитель ETU10, LI In=800A, номинальный ток Ir=320-800A, защита от тока перегрузки Ii=1.25 до 8 x In, защита от тока кз с защитой нейтрали без доп. расцепителя ETU с функцией коммуникации без доп. и сигнальных контактов |  |  | 4056.7 | 1 | 1 | 1 | 15 | 4011209815339 | LF |  | P360 | 3740 | 113
3VL67801NE460AA0 | 3VL6780-1NE46-0AA0 | Выключатель VL 800N стандартная откл. способность Icu=55кА / 415 В пер. тока, 4 полюсн., защита линии электронный расцепитель ETU20, LSI In=800A, номинальный ток Ir=320-800A, защита от тока перегрузки Isd=1.5 до 7 x Ir, Ii=8 x In защита от тока кз с защитой нейтрали без доп. расцепителя ETU с функцией коммуникации без доп. и сигнальных контактов |  |  | 4271.4 | 1 | 1 | 1 | 15 | 4011209815346 | LF |  | P360 | 3740 | 113
3VL67801NF460AA0 | 3VL6780-1NF46-0AA0 | Выключатель VL 800N стандартная откл. способность Icu=55кА / 415 В пер. тока, 4 полюсн., защита линии электронный расцепитель ETU20, LSI In=800A, номинальный ток Ir=320-800A, защита от тока перегрузки Isd=1.5 до 7 x Ir, Ii=8 x In защита от тока кз с защитой нейтрали без доп. расцепителя ETU с функцией коммуникации без доп. и сигнальных контактов |  |  | 4474.8 | 1 | 1 | 1 | 15 | 4011209815353 | LF |  | P360 | 3740 | 113
3VL67801NH460AA0 | 3VL6780-1NH46-0AA0 | Выключатель VL 800N стандартная откл. способность Icu=55кА / 415 В пер. тока, 4 полюсн., защита линии электронный расцепитель ETU22, LSIG In=800A, номинальный ток Ir=320-800A, защита от тока перегрузки Isd=1.5 до 7 x Ir, Ii=8 x In защита от тока кз с защитой нейтрали без доп. расцепителя ETU с функцией коммуникации без доп. и сигнальных контактов |  |  | 4960.7 | 1 | 1 | 1 | 15 | 4011209815360 | LF |  | P360 | 3740 | 113
3VL67801NN460AA0 | 3VL6780-1NN46-0AA0 | Выключатель VL 800N стандартная откл. способность Icu=55кА / 415 В пер. тока, 4 полюсн., защита линии электронный расцепитель ETU12, LIG In=800A, номинальный ток Ir=320-800A, защита от тока перегрузки Ii=1.25 до 8 x In, защита от тока кз с защитой нейтрали без доп. расцепителя ETU с функцией коммуникации без доп. и сигнальных контактов |  |  | 4847.7 | 1 | 1 | 1 | 15 | 4011209815377 | LF |  | P360 | 3740 | 113
3VL67801SB360AA0 | 3VL6780-1SB36-0AA0 | Выключатель VL 800N стандартная откл. способность Icu=55кА / 415 В пер. тока, 3 полюсн., защита линии электронный расцепитель ETU10, LI In=800A, номинальный ток Ir=320-800A, защита от тока перегрузки Ii=1.25 до 8 x In, защита от тока кз без доп. расцепителя без доп. и сигнальных контактов |  |  | 2638.4 | 1 | 1 | 1 | 15 | 4011209815148 | LF |  | P360 | 3740 | 113
3VL67801SB360AE1 | 3VL6780-1SB36-0AE1 | Выключатель VL 800N СТД. ОТКЛ.СПОС. ICU=50KA / 415 В AC 3 ПОЛ., ЗАЩИТА ЛИНИЙ РАСЦЕПИТЕЛЬ ETU10, LI IN=800A, НОМИН. ТОК IR=320-800A, ЗАЩИТА ОТ ПЕРЕГРУЗКИ II=1,25TO8XIN, ЗАЩИТА ОТ КЗ БЕЗ ДОП.РАСЦЕПИТЕЛЯ |  |  | 2719.49 | 1 | 1 | 1 | 15 |  | LF |  | P360 | 3740 | 113
3VL67801SE360AA0 | 3VL6780-1SE36-0AA0 | Выключатель VL 800N стандартная откл. способность Icu=55кА / 415 В пер. тока, 3 полюсн., защита линии электронный расцепитель ETU20, LSI In=800A, номинальный ток Ir=320-800A, защита от тока перегрузки Isd=1.5 до 7 x Ir, Ii=8 x In защита от тока кз без доп. расцепителя без доп. и сигнальных контактов |  |  | 2764.5 | 1 | 1 | 1 | 15 | 4011209815155 | LF |  | P360 | 3740 | 113
3VL67801SE368CE1 | 3VL6780-1SE36-8CE1 | Выключатель VL 800N СТД. ОТКЛ.СПОС. ICU=50KA / 415 В AC 3 ПОЛ., ЗАЩИТА ЛИНИЙ РАСЦЕПИТЕЛЬ ETU20, LSI IN=800A, НОМИН. ТОК IR=320-800A, ЗАЩИТА ОТ ПЕРЕГРУЗКИ ISD=1,5TO7XIR, II=8XIN ЗАЩИТА ОТ КЗ НЕЗАВИСИМЫЙ РАСЦЕПИТЕЛЬ 24 В DC |  |  | 2998.85 | 1 | 1 | 1 | 15 |  | LF |  | P360 | 3740 | 113
3VL67801SE368TE1 | 3VL6780-1SE36-8TE1 | Выключатель VL 800N СТД. ОТКЛ.СПОС. ICU=50KA / 415 В AC 3 ПОЛ., ЗАЩИТА ЛИНИЙ РАСЦЕПИТЕЛЬ ETU20, LSI IN=800A, НОМИН. ТОК IR=320-800A, ЗАЩИТА ОТ ПЕРЕГРУЗКИ ISD=1,5TO7XIR, II=8XIN ЗАЩИТА ОТ КЗ НЕЗАВИСИМЫЙ РАСЦЕПИТЕЛЬ 208 - 277 В AC |  |  | 2998.85 | 1 | 1 | 1 | 15 |  | LF |  | P360 | 3740 | 113
3VL67801SF360AA0 | 3VL6780-1SF36-0AA0 | Выключатель VL 800N стандартная откл. способность Icu=55кА / 415 В пер. тока, 3 полюсн., защита линии электронный расцепитель ETU12, LIG 3 фазы/3 проводника In=800A, номинальный ток Ir=320-800A, защита от тока перегрузки Ii=1.25 до 8 x In, защита от тока кз без доп. расцепителя без доп. и сигнальных контактов |  |  | 3887.2 | 1 | 1 | 1 | 15 | 4011209815162 | LF |  | P360 | 3740 | 113
3VL67801SG360AA0 | 3VL6780-1SG36-0AA0 | Выключатель VL 800N стандартная откл. способность Icu=55кА / 415 В пер. тока, 3 полюсн., защита линии электронный расцепитель ETU22, LSIG 3 фазы/3 проводника In=800A, номинальный ток Ir=320-800A, защита от тока перегрузки Isd=1.5 до 7 x Ir, Ii=8 x In защита от тока кз без доп. расцепителя без доп. и сигнальных контактов |  |  | 3201 | 1 | 1 | 1 | 15 | 4011209815179 | LF |  | P360 | 3740 | 113
3VL67801SG360AE1 | 3VL6780-1SG36-0AE1 | Выключатель VL 800N СТД. ОТКЛ.СПОС. ICU=50KA / 415 В AC 3 ПОЛ., ЗАЩИТА ЛИНИЙ РАСЦЕПИТЕЛЬ ETU22, LSIG 3ФАЗН. S/3WIRES IN=800A, НОМИН. ТОК IR=320-800A, ЗАЩИТА ОТ ПЕРЕГРУЗКИ ISD=1,5TO7XIR, II=8XIN ЗАЩИТА ОТ КЗ БЕЗ ДОП.РАСЦЕПИТЕЛЯ |  |  | 3282.09 | 1 | 1 | 1 | 15 |  | LF |  | P360 | 3740 | 113
3VL67801SH360AA0 | 3VL6780-1SH36-0AA0 | Выключатель VL 800N стандартная откл. способность Icu=55кА / 415 В пер. тока, 3 полюсн., защита линии электронный расцепитель ETU22, LSIG 3 фазы/4 проводника In=800A, номинальный ток Ir=320-800A, защита от тока перегрузки Isd=1.5 до 7 x Ir, Ii=8 x In защита от тока кз без доп. расцепителя без доп. и сигнальных контактов |  |  | 3729 | 1 | 1 | 1 | 15 | 4011209815186 | LF |  | P360 | 3740 | 113
3VL67801SL360AA0 | 3VL6780-1SL36-0AA0 | Выключатель VL 800N стандартная откл. способность Icu=55кА / 415 В пер. тока, 3 полюсн., защита линии электронный расцепитель ETU12, LIG 3 фазы/3 проводника In=800A, номинальный ток Ir=320-800A, защита от тока перегрузки Ii=1.25 до 8 x In, защита от тока кз без доп. расцепителя без доп. и сигнальных контактов |  |  | 3649.9 | 1 | 1 | 1 | 15 | 4011209815193 | LF |  | P360 | 3740 | 113
3VL67801TA460AA0 | 3VL6780-1TA46-0AA0 | Выключатель VL 800N стандартная откл. способность Icu=55кА / 415 В пер. тока, 4 полюсн., защита линии электронный расцепитель ETU10, LI In=800A, номинальный ток Ir=320-800A, защита от тока перегрузки Ii=1.25 до 8 x In, защита от тока кз с защитой нейтрали без доп. расцепителя без доп. и сигнальных контактов |  |  | 4158.4 | 1 | 1 | 1 | 15 | 4011209815261 | LF |  | P360 | 3740 | 113
3VL67801TB460AA0 | 3VL6780-1TB46-0AA0 | Выключатель VL 800N стандартная откл. способность Icu=55кА / 415 В пер. тока, 4 полюсн., защита линии электронный расцепитель ETU10, LI In=800A, номинальный ток Ir=320-800A, защита от тока перегрузки Ii=1.25 до 8 x In, защита от тока кз без доп. расцепителя без доп. и сигнальных контактов |  |  | 3966.3 | 1 | 1 | 1 | 15 | 4011209815278 | LF |  | P360 | 3740 | 113
3VL67801TE460AA0 | 3VL6780-1TE46-0AA0 | Выключатель VL 800N стандартная откл. способность Icu=55кА / 415 В пер. тока, 4 полюсн., защита линии электронный расцепитель ETU20, LSI In=800A, номинальный ток Ir=320-800A, защита от тока перегрузки Isd=1.5 до 7 x Ir, Ii=8 x In защита от тока кз без защиты нейтрали без доп. расцепителя без доп. и сигнальных контактов |  |  | 4203.6 | 1 | 1 | 1 | 15 | 4011209815285 | LF |  | P360 | 3740 | 113
3VL67801TF460AA0 | 3VL6780-1TF46-0AA0 | Выключатель VL 800N стандартная откл. способность Icu=55кА / 415 В пер. тока, 4 полюсн., защита линии электронный расцепитель ETU20, LSI In=800A, номинальный ток Ir=320-800A, защита от тока перегрузки Isd=1.5 до 7 x Ir, Ii=8 x In защита от тока кз с защитой нейтрали без доп. расцепителя без доп. и сигнальных контактов |  |  | 4407 | 1 | 1 | 1 | 15 | 4011209815292 | LF |  | P360 | 3740 | 113
3VL67801TH460AA0 | 3VL6780-1TH46-0AA0 | Выключатель VL 800N стандартная откл. способность Icu=55кА / 415 В пер. тока, 4 полюсн., защита линии электронный расцепитель ETU22, LSIG In=800A, номинальный ток Ir=320-800A, защита от тока перегрузки Isd=1.5 до 7 x Ir, Ii=8 x In защита от тока кз с защитой нейтрали без доп. расцепителя без доп. и сигнальных контактов |  |  | 4892.9 | 1 | 1 | 1 | 15 | 4011209815308 | LF |  | P360 | 3740 | 113
3VL67801TN460AA0 | 3VL6780-1TN46-0AA0 | Выключатель VL 800N стандартная откл. способность Icu=55кА / 415 В пер. тока, 4 полюсн., защита линии электронный расцепитель ETU12, LIG In=800A, номинальный ток Ir=320-800A, защита от тока перегрузки Ii=1.25 до 8 x In, защита от тока кз с защитой нейтрали без доп. расцепителя без доп. и сигнальных контактов |  |  | 4791.2 | 1 | 1 | 1 | 15 | 4011209815315 | LF |  | P360 | 3740 | 113
3VL67801UH360AA0 | 3VL6780-1UH36-0AA0 | Выключатель VL 800N стандартная откл. способность Icu=55кА / 415 В пер. тока, 3 полюсн., защита линии электронный расцепитель LCD дисплей ETU40, LI/LS/LSI In=800A, номинальный ток Ir=320-800A, защита от тока перегрузки Isd=1.5 до 7 x Ir, Ii=8 x In защита от тока кз без доп. расцепителя без доп. и сигнальных контактов |  |  | 4316.5 | 1 | 1 | 1 | 15 | 4011209887824 | LF |  | P360 | 3740 | 113
3VL67801UJ460AA0 | 3VL6780-1UJ46-0AA0 | Выключатель VL 800N стандартная откл. способность Icu=55кА / 415 В пер. тока, 4 полюсн., защита линии электронный расцепитель LCD дисплей ETU40, LI/LS/LSI In=800A, номинальный ток Ir=320-800A, защита от тока перегрузки Isd=1.5 до 7 x Ir, Ii=8 x In защита от тока кз с защитой нейтрали без доп. расцепителя без доп. и сигнальных контактов |  |  | 6294.1 | 1 | 1 | 1 | 15 | 4011209888005 | LF |  | P360 | 3740 | 113
3VL67801UL360AA0 | 3VL6780-1UL36-0AA0 | Выключатель VL 800N стандартная откл. способность Icu=55кА / 415 В пер. тока, 3 полюсн., защита линии электронный расцепитель LCD дисплей ETU42, LSIG 3 фазы/3 проводника In=800A, номинальный ток Ir=320-800A, защита от тока перегрузки Isd=1.5 до 7 x Ir, Ii=8 x In защита от тока кз без доп. расцепителя без доп. и сигнальных контактов |  |  | 5028.5 | 1 | 1 | 1 | 15 | 4011209887886 | LF |  | P360 | 3740 | 113
3VL67801UM360AA0 | 3VL6780-1UM36-0AA0 | Выключатель VL 800N стандартная откл. способность Icu=55кА / 415 В пер. тока, 3 полюсн., защита линии электронный расцепитель LCD дисплей ETU42, LSIG 3 фазы/4 проводника In=800A, номинальный ток Ir=320-800A, защита от тока перегрузки Isd=1.5 до 7 x Ir, Ii=8 x In защита от тока кз без доп. расцепителя без доп. и сигнальных контактов |  |  | 5028.5 | 1 | 1 | 1 | 15 | 4011209887947 | LF |  | P360 | 3740 | 113
3VL67801UN460AA0 | 3VL6780-1UN46-0AA0 | Выключатель VL 800N стандартная откл. способность Icu=55кА / 415 В пер. тока, 4 полюсн., защита линии электронный расцепитель LCD дисплей ETU42, LSIG In=800A, номинальный ток Ir=320-800A, защита от тока перегрузки Isd=1.5 до 7 x Ir, Ii=8 x In защита от тока кз с защитой нейтрали защита от утечки на землю без доп. расцепителя без доп. и сигнальных контактов |  |  | 6294.1 | 1 | 1 | 1 | 15 | 4011209888067 | LF |  | P360 | 3740 | 113
3VL67802AA360AA0 | 3VL6780-2AA36-0AA0 | Выключатель VL 800H без расцепителя высокая откл. способность Icu=70кА / 415 В пер. тока, 3 полюсн. In= < 800A, номинальный ток без доп. расцепителя |  |  | 2113.1 | 1 | 1 | 1 | 15 | 4011209523067 | LF |  | P360 | 3740 | 113
3VL67802AA460AA0 | 3VL6780-2AA46-0AA0 | Выключатель VL 800H без расцепителя высокая откл. способность Icu=70кА / 415 В пер. тока, 4 полюсн. In= < 800A, номинальный ток без доп. расцепителя |  |  | 2734.6 | 1 | 1 | 1 | 15 | 4011209523050 | LF |  | P360 | 3740 | 113
3VL67802DE360AA0 | 3VL6780-2DE36-0AA0 | Выключатель VL 800H высокая откл. способность Icu=70кА / 415 В пер. тока, 3 полюсн., не расцепитель макс. тока магнитный In=800A, номинальный ток Ii=6500A, защита от тока кз без доп. расцепителя без доп. и сигнальных контактов |  |  | 3028.4 | 1 | 1 | 1 | 15 | 4011209488434 | LF |  | P360 | 3740 | 113
3VL67802EE460AA0 | 3VL6780-2EE46-0AA0 | Выключатель VL 800H высокая откл. способность Icu=70кА / 415 В пер. тока, 4 полюсн., не расцепитель макс. тока магнитный In=800A, номинальный ток Ii=6500A, защита от тока кз без доп. расцепителя без доп. и сигнальных контактов |  |  | 3864.6 | 1 | 1 | 1 | 15 | 4011209488458 | LF |  | P360 | 3740 | 113
3VL67802LA460AA0 | 3VL6780-2LA46-0AA0 | Выключатель VL 800H высокая откл. способность Icu= 70кА, 415В пер. тока, 4-полюсн., защита электроустановок электронный расцепитель ETU10, LI In= 800A, номинальный ток Ir= 320...800A, защита от тока перегрузки , Ii= 1.25 до 8 x In, защита от тока кз с защитой нейтрали морской регистр LRS, DNV и GL без доп. расцепителя без доп. и сигнальных контактов |  |  | 5186.7 | 1 | 1 | 1 | 15 | 4011209875487 | LF |  | P360 | 3740 | 113
3VL67802LB360AA0 | 3VL6780-2LB36-0AA0 | Выключатель VL 800H высокая откл. способность Icu= 70кА, 415В пер. тока, 3-полюсн., защита электроустановок электронный расцепитель ETU10, LI In= 800A, номинальный ток Ir= 320...800A, защита от тока перегрузки , Ii= 1.25 до 8 x In, защита от тока кз морской регистр LRS, DNV и GL без доп. расцепителя без доп. и сигнальных контактов |  |  | 3864.6 | 1 | 1 | 1 | 15 | 4011209875364 | LF |  | P360 | 3740 | 113
3VL67802LE360AA0 | 3VL6780-2LE36-0AA0 | Выключатель VL 800H высокая откл. способность Icu= 70кА, 415В пер. тока, 3-полюсн., защита электроустановок электронный расцепитель ETU20, LSI In= 800A, номинальный ток Ir= 320...800A, защита от тока перегрузки , Isd=1.5 до 7 x Ir, Ii=8 x In защита от тока кз морской регистр LRS, DNV и GL без доп. расцепителя без доп. и сигнальных контактов |  |  | 4022.8 | 1 | 1 | 1 | 15 | 4011209875425 | LF |  | P360 | 3740 | 113
3VL67802LF460AA0 | 3VL6780-2LF46-0AA0 | Выключатель VL 800H высокая откл. способность Icu= 70кА, 415В пер. тока, 4-полюсн., защита электроустановок электронный расцепитель ETU20, LSI In= 800A, номинальный ток Ir= 320...800A, защита от тока перегрузки , Isd=1.5 до 7 x Ir, Ii=8 x In защита от тока кз с защитой нейтрали морской регистр LRS, DNV и GL без доп. расцепителя без доп. и сигнальных контактов |  |  | 5457.9 | 1 | 1 | 1 | 15 | 4011209875548 | LF |  | P360 | 3740 | 113
3VL67802MB360AA0 | 3VL6780-2MB36-0AA0 | Выключатель VL 800H высокая откл. способность Icu=70кА / 415 В пер. тока, 3 полюсн., защита линии электронный расцепитель ETU10, LI In=800A, номинальный ток Ir=320-800A, защита от тока перегрузки Ii=1.25 до 8 x In, защита от тока кз без доп. расцепителя ETU с функцией коммуникации без доп. и сигнальных контактов |  |  | 3423.9 | 1 | 1 | 1 | 15 | 4011209816244 | LF |  | P360 | 3740 | 113
3VL67802ME360AA0 | 3VL6780-2ME36-0AA0 | Выключатель VL 800H высокая откл. способность Icu=70кА / 415 В пер. тока, 3 полюсн., защита линии электронный расцепитель ETU20, LSI In=800A, номинальный ток Ir=320-800A, защита от тока перегрузки Isd=1.5 до 7 x Ir, Ii=8 x In защита от тока кз без доп. расцепителя ETU с функцией коммуникации без доп. и сигнальных контактов |  |  | 3570.8 | 1 | 1 | 1 | 15 | 4011209816251 | LF |  | P360 | 3740 | 113
3VL67802MF360AA0 | 3VL6780-2MF36-0AA0 | Выключатель VL 800H высокая откл. способность Icu=70кА / 415 В пер. тока, 3 полюсн., защита линии электронный расцепитель ETU12, LIG 3 фазы/3 проводника In=800A, номинальный ток Ir=320-800A, защита от тока перегрузки Ii=1.25 до 8 x In, защита от тока кз без доп. расцепителя ETU с функцией коммуникации без доп. и сигнальных контактов |  |  | 4237.5 | 1 | 1 | 1 | 15 | 4011209816268 | LF |  | P360 | 3740 | 113
3VL67802MG360AA0 | 3VL6780-2MG36-0AA0 | Выключатель VL 800H высокая откл. способность Icu=70кА / 415 В пер. тока, 3 полюсн., защита линии электронный расцепитель ETU22, LSIG 3 фазы/3 проводника In=800A, номинальный ток Ir=320-800A, защита от тока перегрузки Isd=1.5 до 7 x Ir, Ii=8 x In защита от тока кз без доп. расцепителя ETU с функцией коммуникации без доп. и сигнальных контактов |  |  | 4068 | 1 | 1 | 1 | 15 | 4011209816275 | LF |  | P360 | 3740 | 113
3VL67802MH360AA0 | 3VL6780-2MH36-0AA0 | Выключатель VL 800H высокая откл. способность Icu=70кА / 415 В пер. тока, 3 полюсн., защита линии электронный расцепитель ETU22, LSIG 3 фазы/4 проводника In=800A, номинальный ток Ir=320-800A, защита от тока перегрузки Isd=1.5 до 7 x Ir, Ii=8 x In защита от тока кз без доп. расцепителя ETU с функцией коммуникации без доп. и сигнальных контактов |  |  | 4068 | 1 | 1 | 1 | 15 | 4011209816282 | LF |  | P360 | 3740 | 113
3VL67802ML360AA0 | 3VL6780-2ML36-0AA0 | Выключатель VL 800H высокая откл. способность Icu=70кА / 415 В пер. тока, 3 полюсн., защита линии электронный расцепитель ETU12, LIG 3 фазы/3 проводника In=800A, номинальный ток Ir=320-800A, защита от тока перегрузки Ii=1.25 до 8 x In, защита от тока кз без доп. расцепителя ETU с функцией коммуникации без доп. и сигнальных контактов |  |  | 3977.6 | 1 | 1 | 1 | 15 | 4011209816299 | LF |  | P360 | 3740 | 113
3VL67802NA460AA0 | 3VL6780-2NA46-0AA0 | Выключатель VL 800H высокая откл. способность Icu=70кА / 415 В пер. тока, 4 полюсн., защита линии электронный расцепитель ETU10, LI In=800A, номинальный ток Ir=320-800A, защита от тока перегрузки Ii=1.25 до 8 x In, защита от тока кз с защитой нейтрали без доп. расцепителя ETU с функцией коммуникации без доп. и сигнальных контактов |  |  | 4576.5 | 1 | 1 | 1 | 15 | 4011209816367 | LF |  | P360 | 3740 | 113
3VL67802NB460AA0 | 3VL6780-2NB46-0AA0 | Выключатель VL 800H высокая откл. способность Icu=70кА / 415 В пер. тока, 4 полюсн., защита линии электронный расцепитель ETU10, LI In=800A, номинальный ток Ir=320-800A, защита от тока перегрузки Ii=1.25 до 8 x In, защита от тока кз с защитой нейтрали без доп. расцепителя ETU с функцией коммуникации без доп. и сигнальных контактов |  |  | 4384.4 | 1 | 1 | 1 | 15 | 4011209816374 | LF |  | P360 | 3740 | 113
3VL67802NE460AA0 | 3VL6780-2NE46-0AA0 | Выключатель VL 800H высокая откл. способность Icu=70кА / 415 В пер. тока, 4 полюсн., защита линии электронный расцепитель ETU20, LSI In=800A, номинальный ток Ir=320-800A, защита от тока перегрузки Isd=1.5 до 7 x Ir, Ii=8 x In защита от тока кз с защитой нейтрали без доп. расцепителя ETU с функцией коммуникации без доп. и сигнальных контактов |  |  | 4599.1 | 1 | 1 | 1 | 15 | 4011209816381 | LF |  | P360 | 3740 | 113
3VL67802NF460AA0 | 3VL6780-2NF46-0AA0 | Выключатель VL 800H высокая откл. способность Icu=70кА / 415 В пер. тока, 4 полюсн., защита линии электронный расцепитель ETU20, LSI In=800A, номинальный ток Ir=320-800A, защита от тока перегрузки Isd=1.5 до 7 x Ir, Ii=8 x In защита от тока кз с защитой нейтрали без доп. расцепителя ETU с функцией коммуникации без доп. и сигнальных контактов |  |  | 4813.8 | 1 | 1 | 1 | 15 | 4011209816398 | LF |  | P360 | 3740 | 113
3VL67802NH460AA0 | 3VL6780-2NH46-0AA0 | Выключатель VL 800H высокая откл. способность Icu=70кА / 415 В пер. тока, 4 полюсн., защита линии электронный расцепитель ETU22, LSIG In=800A, номинальный ток Ir=320-800A, защита от тока перегрузки Isd=1.5 до 7 x Ir, Ii=8 x In защита от тока кз с защитой нейтрали без доп. расцепителя ETU с функцией коммуникации без доп. и сигнальных контактов |  |  | 5299.7 | 1 | 1 | 1 | 15 | 4011209816404 | LF |  | P360 | 3740 | 113
3VL67802NN460AA0 | 3VL6780-2NN46-0AA0 | Выключатель VL 800H высокая откл. способность Icu=70кА / 415 В пер. тока, 4 полюсн., защита линии электронный расцепитель ETU12, LIG In=800A, номинальный ток Ir=320-800A, защита от тока перегрузки Ii=1.25 до 8 x In, защита от тока кз с защитой нейтрали без доп. расцепителя ETU с функцией коммуникации без доп. и сигнальных контактов |  |  | 5209.3 | 1 | 1 | 1 | 15 | 4011209816411 | LF |  | P360 | 3740 | 113
3VL67802SB360AA0 | 3VL6780-2SB36-0AA0 | Выключатель VL 800H высокая откл. способность Icu=70кА / 415 В пер. тока, 3 полюсн., защита линии электронный расцепитель ETU10, LI In=800A, номинальный ток Ir=320-800A, защита от тока перегрузки Ii=1.25 до 8 x In, защита от тока кз без доп. расцепителя без доп. и сигнальных контактов |  |  | 3356.1 | 1 | 1 | 1 | 15 | 4011209816183 | LF |  | P360 | 3740 | 113
3VL67802SE360AA0 | 3VL6780-2SE36-0AA0 | Выключатель VL 800H высокая откл. способность Icu=70кА / 415 В пер. тока, 3 полюсн., защита линии электронный расцепитель ETU20, LSI In=800A, номинальный ток Ir=320-800A, защита от тока перегрузки Isd=1.5 до 7 x Ir, Ii=8 x In защита от тока кз без доп. расцепителя без доп. и сигнальных контактов |  |  | 3007 | 1 | 1 | 1 | 15 | 4011209816190 | LF |  | P360 | 3740 | 113
3VL67802SE368TE1 | 3VL6780-2SE36-8TE1 | Выключатель VL 800H ВЫСОК.ОТКЛ.СПОС. ICU=70KA / 415 В AC 3 ПОЛ., ЗАЩИТА ЛИНИЙ РАСЦЕПИТЕЛЬ ETU20, LSI IN=800A, НОМИН. ТОК IR=320-800A, ЗАЩИТА ОТ ПЕРЕГРУЗКИ ISD=1,5TO7XIR, II=8XIN ЗАЩИТА ОТ КЗ НЕЗАВИСИМЫЙ РАСЦЕПИТЕЛЬ 208 - 277 В AC |  |  | 3241.35 | 1 | 1 | 1 | 15 |  | LF |  | P360 | 3740 | 113
3VL67802SF360AA0 | 3VL6780-2SF36-0AA0 | Выключатель VL 800H высокая откл. способность Icu=70кА / 415 В пер. тока, 3 полюсн., защита линии электронный расцепитель ETU12, LIG 3 фазы/3 проводника In=800A, номинальный ток Ir=320-800A, защита от тока перегрузки Ii=1.25 до 8 x In, защита от тока кз без доп. расцепителя без доп. и сигнальных контактов |  |  | 4147.1 | 1 | 1 | 1 | 15 | 4011209816206 | LF |  | P360 | 3740 | 113
3VL67802SG360AA0 | 3VL6780-2SG36-0AA0 | Выключатель VL 800H высокая откл. способность Icu=70кА / 415 В пер. тока, 3 полюсн., защита линии электронный расцепитель ETU22, LSIG 3 фазы/3 проводника In=800A, номинальный ток Ir=320-800A, защита от тока перегрузки Isd=1.5 до 7 x Ir, Ii=8 x In защита от тока кз без доп. расцепителя без доп. и сигнальных контактов |  |  | 3977.6 | 1 | 1 | 1 | 15 | 4011209816213 | LF |  | P360 | 3740 | 113
3VL67802SH360AA0 | 3VL6780-2SH36-0AA0 | Выключатель VL 800H высокая откл. способность Icu=70кА / 415 В пер. тока, 3 полюсн., защита линии электронный расцепитель ETU22, LSIG 3 фазы/4 проводника In=800A, номинальный ток Ir=320-800A, защита от тока перегрузки Isd=1.5 до 7 x Ir, Ii=8 x In защита от тока кз без доп. расцепителя без доп. и сигнальных контактов |  |  | 3977.6 | 1 | 1 | 1 | 15 | 4011209816220 | LF |  | P360 | 3740 | 113
3VL67802SL360AA0 | 3VL6780-2SL36-0AA0 | Выключатель VL 800H высокая откл. способность Icu=70кА / 415 В пер. тока, 3 полюсн., защита линии электронный расцепитель ETU12, LIG 3 фазы/3 проводника In=800A, номинальный ток Ir=320-800A, защита от тока перегрузки Ii=1.25 до 8 x In, защита от тока кз без доп. расцепителя без доп. и сигнальных контактов |  |  | 3909.8 | 1 | 1 | 1 | 15 | 4011209816237 | LF |  | P360 | 3740 | 113
3VL67802TA460AA0 | 3VL6780-2TA46-0AA0 | Выключатель VL 800H высокая откл. способность Icu=70кА / 415 В пер. тока, 4 полюсн., защита линии электронный расцепитель ETU10, LI In=800A, номинальный ток Ir=320-800A, защита от тока перегрузки Ii=1.25 до 8 x In, защита от тока кз с защитой нейтрали без доп. расцепителя без доп. и сигнальных контактов |  |  | 4508.7 | 1 | 1 | 1 | 15 | 4011209816305 | LF |  | P360 | 3740 | 113
3VL67802TB460AA0 | 3VL6780-2TB46-0AA0 | Выключатель VL 800H высокая откл. способность Icu=70кА / 415 В пер. тока, 4 полюсн., защита линии электронный расцепитель ETU10, LI In=800A, номинальный ток Ir=320-800A, защита от тока перегрузки Ii=1.25 до 8 x In, защита от тока кз без доп. расцепителя без доп. и сигнальных контактов |  |  | 4305.3 | 1 | 1 | 1 | 15 | 4011209816312 | LF |  | P360 | 3740 | 113
3VL67802TE460AA0 | 3VL6780-2TE46-0AA0 | Выключатель VL 800H высокая откл. способность Icu=70кА / 415 В пер. тока, 4 полюсн., защита линии электронный расцепитель ETU20, LSI In=800A, номинальный ток Ir=320-800A, защита от тока перегрузки Isd=1.5 до 7 x Ir, Ii=8 x In защита от тока кз без защиты нейтрали без доп. расцепителя без доп. и сигнальных контактов |  |  | 4531.3 | 1 | 1 | 1 | 15 | 4011209816329 | LF |  | P360 | 3740 | 113
3VL67802TF460AA0 | 3VL6780-2TF46-0AA0 | Выключатель VL 800H высокая откл. способность Icu=70кА / 415 В пер. тока, 4 полюсн., защита линии электронный расцепитель ETU20, LSI In=800A, номинальный ток Ir=320-800A, защита от тока перегрузки Isd=1.5 до 7 x Ir, Ii=8 x In защита от тока кз с защитой нейтрали без доп. расцепителя без доп. и сигнальных контактов |  |  | 4723.4 | 1 | 1 | 1 | 15 | 4011209816336 | LF |  | P360 | 3740 | 113
3VL67802TH460AA0 | 3VL6780-2TH46-0AA0 | Выключатель VL 800H высокая откл. способность Icu=70кА / 415 В пер. тока, 4 полюсн., защита линии электронный расцепитель ETU22, LSIG In=800A, номинальный ток Ir=320-800A, защита от тока перегрузки Isd=1.5 до 7 x Ir, Ii=8 x In защита от тока кз с защитой нейтрали без доп. расцепителя без доп. и сигнальных контактов |  |  | 5231.9 | 1 | 1 | 1 | 15 | 4011209816343 | LF |  | P360 | 3740 | 113
3VL67802TN460AA0 | 3VL6780-2TN46-0AA0 | Выключатель VL 800H высокая откл. способность Icu=70кА / 415 В пер. тока, 4 полюсн., защита линии электронный расцепитель ETU12, LIG In=800A, номинальный ток Ir=320-800A, защита от тока перегрузки Ii=1.25 до 8 x In, защита от тока кз с защитой нейтрали без доп. расцепителя без доп. и сигнальных контактов |  |  | 5141.5 | 1 | 1 | 1 | 15 | 4011209816350 | LF |  | P360 | 3740 | 113
3VL67802UH360AA0 | 3VL6780-2UH36-0AA0 | Выключатель VL 800H высокая откл. способность Icu=70кА / 415 В пер. тока, 3 полюсн., защита линии электронный расцепитель LCD дисплей ETU40, LI/LS/LSI In=800A, номинальный ток Ir=320-800A, защита от тока перегрузки Isd=1.5 до 7 x Ir, Ii=8 x In защита от тока кз без доп. расцепителя без доп. и сигнальных контактов |  |  | 5299.7 | 1 | 1 | 1 | 15 | 4011209887831 | LF |  | P360 | 3740 | 113
3VL67802UJ460AA0 | 3VL6780-2UJ46-0AA0 | Выключатель VL 800H высокая откл. способность Icu=70кА / 415 В пер. тока, 4 полюсн., защита линии электронный расцепитель LCD дисплей ETU40, LI/LS/LSI In=800A, номинальный ток Ir=320-800A, защита от тока перегрузки Isd=1.5 до 7 x Ir, Ii=8 x In защита от тока кз с защитой нейтрали без доп. расцепителя без доп. и сигнальных контактов |  |  | 6633.1 | 1 | 1 | 1 | 15 | 4011209888012 | LF |  | P360 | 3740 | 113
3VL67802UL360AA0 | 3VL6780-2UL36-0AA0 | Выключатель VL 800H высокая откл. способность Icu=70кА / 415 В пер. тока, 3 полюсн., защита линии электронный расцепитель LCD дисплей ETU42, LSIG 3 фазы/3 проводника In=800A, номинальный ток Ir=320-800A, защита от тока перегрузки Isd=1.5 до 7 x Ir, Ii=8 x In защита от тока кз без доп. расцепителя без доп. и сигнальных контактов |  |  | 5299.7 | 1 | 1 | 1 | 15 | 4011209887893 | LF |  | P360 | 3740 | 113
3VL67802UM360AA0 | 3VL6780-2UM36-0AA0 | Выключатель VL 800H высокая откл. способность Icu=70кА / 415 В пер. тока, 3 полюсн., защита линии электронный расцепитель LCD дисплей ETU42, LSIG 3 фазы/4 проводника In=800A, номинальный ток Ir=320-800A, защита от тока перегрузки Isd=1.5 до 7 x Ir, Ii=8 x In защита от тока кз без доп. расцепителя без доп. и сигнальных контактов |  |  | 5299.7 | 1 | 1 | 1 | 15 | 4011209887954 | LF |  | P360 | 3740 | 113
3VL67802UN460AA0 | 3VL6780-2UN46-0AA0 | Выключатель VL 800H высокая откл. способность Icu=70кА / 415 В пер. тока, 4 полюсн., защита линии электронный расцепитель LCD дисплей ETU42, LSIG In=800A, номинальный ток Ir=320-800A, защита от тока перегрузки Isd=1.5 до 7 x Ir, Ii=8 x In защита от тока кз с защитой нейтрали защита от утечки на землю без доп. расцепителя без доп. и сигнальных контактов |  |  | 6633.1 | 1 | 1 | 1 | 15 | 4011209888074 | LF |  | P360 | 3740 | 113
3VL67803AA360AA0 | 3VL6780-3AA36-0AA0 | Выключатель VL 800L без расцепителя очень высокая откл. способность Icu=100кА / 415 В пер. тока, 3 полюсн. In= < 800A, номинальный ток без доп. расцепителя |  |  | 2655.5 | 1 | 1 | 1 | 15 | 4011209523043 | LF |  | P360 | 3740 | 113
3VL67803AA460AA0 | 3VL6780-3AA46-0AA0 | Выключатель VL 800L без расцепителя очень высокая откл. способность Icu=100кА / 415 В пер. тока, 4 полюсн. In= < 800A, номинальный ток без доп. расцепителя |  |  | 3446.5 | 1 | 1 | 1 | 15 | 4011209523036 | LF |  | P360 | 3740 | 113
3VL67803DE360AA0 | 3VL6780-3DE36-0AA0 | Выключатель VL 800L очень высокая откл. способность Icu=100кА / 415 В пер. тока, 3 полюсн., не расцепитель макс. тока магнитный In=800A, номинальный ток Ii=6500A, защита от тока кз без доп. расцепителя без доп. и сигнальных контактов |  |  | 3503 | 1 | 1 | 1 | 15 | 4011209488694 | LF |  | P360 | 3740 | 113
3VL67803EE460AA0 | 3VL6780-3EE46-0AA0 | Выключатель VL 800L очень высокая откл. способность Icu=100кА / 415 В пер. тока, 4 полюсн., не расцепитель макс. тока магнитный In=800A, номинальный ток Ii=6500A, защита от тока кз без доп. расцепителя без доп. и сигнальных контактов |  |  | 4497.4 | 1 | 1 | 1 | 15 | 4011209488717 | LF |  | P360 | 3740 | 113
3VL67803LA460AA0 | 3VL6780-3LA46-0AA0 | Выключатель VL 800L очень высокая откл. способность Icu= 100кА, 415В пер. тока, 4-полюсн., защита электроустановок электронный расцепитель ETU10, LI In= 800A, номинальный ток Ir= 320...800A, защита от тока перегрузки , Ii= 1.25 до 8 x In, защита от тока кз с защитой нейтрали морской регистр LRS, DNV и GL без доп. расцепителя без доп. и сигнальных контактов |  |  | 6011.6 | 1 | 1 | 1 | 15 | 4011209875494 | LF |  | P360 | 3740 | 113
3VL67803LB360AA0 | 3VL6780-3LB36-0AA0 | Выключатель VL 800L очень высокая откл. способность Icu= 100кА, 415В пер. тока, 3-полюсн., защита электроустановок электронный расцепитель ETU10, LI In= 800A, номинальный ток Ir= 320...800A, защита от тока перегрузки , Ii= 1.25 до 8 x In, защита от тока кз морской регистр LRS, DNV и GL без доп. расцепителя без доп. и сигнальных контактов |  |  | 4486.1 | 1 | 1 | 1 | 15 | 4011209875371 | LF |  | P360 | 3740 | 113
3VL67803LE360AA0 | 3VL6780-3LE36-0AA0 | Выключатель VL 800L очень высокая откл. способность Icu= 100кА, 415В пер. тока, 3-полюсн., защита электроустановок электронный расцепитель ETU20, LSI In= 800A, номинальный ток Ir= 320...800A, защита от тока перегрузки , Isd=1.5 до 7 x Ir, Ii=8 x In защита от тока кз морской регистр LRS, DNV и GL без доп. расцепителя без доп. и сигнальных контактов |  |  | 4655.6 | 1 | 1 | 1 | 15 | 4011209875432 | LF |  | P360 | 3740 | 113
3VL67803LF460AA0 | 3VL6780-3LF46-0AA0 | Выключатель VL 800L очень высокая откл. способность Icu= 100кА, 415В пер. тока, 4-полюсн., защита электроустановок электронный расцепитель ETU20, LSI In= 800A, номинальный ток Ir= 320...800A, защита от тока перегрузки , Isd=1.5 до 7 x Ir, Ii=8 x In защита от тока кз с защитой нейтрали морской регистр LRS, DNV и GL без доп. расцепителя без доп. и сигнальных контактов |  |  | 6294.1 | 1 | 1 | 1 | 15 | 4011209875555 | LF |  | P360 | 3740 | 113
3VL67803MB360AA0 | 3VL6780-3MB36-0AA0 | Выключатель VL 800L очень высокая откл. способность Icu=100кА / 415 В пер. тока, 3 полюсн., защита линии электронный расцепитель ETU10, LI In=800A, номинальный ток Ir=320-800A, защита от тока перегрузки Ii=1.25 до 8 x In, защита от тока кз без доп. расцепителя ETU с функцией коммуникации без доп. и сигнальных контактов |  |  | 3955 | 1 | 1 | 1 | 15 | 4011209817289 | LF |  | P360 | 3740 | 113
3VL67803ME360AA0 | 3VL6780-3ME36-0AA0 | Выключатель VL 800L очень высокая откл. способность Icu=100кА / 415 В пер. тока, 3 полюсн., защита линии электронный расцепитель ETU20, LSI In=800A, номинальный ток Ir=320-800A, защита от тока перегрузки Isd=1.5 до 7 x Ir, Ii=8 x In защита от тока кз без доп. расцепителя ETU с функцией коммуникации без доп. и сигнальных контактов |  |  | 4124.5 | 1 | 1 | 1 | 15 | 4011209817296 | LF |  | P360 | 3740 | 113
3VL67803MF360AA0 | 3VL6780-3MF36-0AA0 | Выключатель VL 800L очень высокая откл. способность Icu=100кА / 415 В пер. тока, 3 полюсн., защита линии электронный расцепитель ETU12, LIG 3 фазы/3 проводника In=800A, номинальный ток Ir=320-800A, защита от тока перегрузки Ii=1.25 до 8 x In, защита от тока кз без доп. расцепителя ETU с функцией коммуникации без доп. и сигнальных контактов |  |  | 4791.2 | 1 | 1 | 1 | 15 | 4011209817302 | LF |  | P360 | 3740 | 113
3VL67803MG360AA0 | 3VL6780-3MG36-0AA0 | Выключатель VL 800L очень высокая откл. способность Icu=100кА / 415 В пер. тока, 3 полюсн., защита линии электронный расцепитель ETU22, LSIG 3 фазы/3 проводника In=800A, номинальный ток Ir=320-800A, защита от тока перегрузки Isd=1.5 до 7 x Ir, Ii=8 x In защита от тока кз без доп. расцепителя ETU с функцией коммуникации без доп. и сигнальных контактов |  |  | 4621.7 | 1 | 1 | 1 | 15 | 4011209817319 | LF |  | P360 | 3740 | 113
3VL67803MH360AA0 | 3VL6780-3MH36-0AA0 | Выключатель VL 800L очень высокая откл. способность Icu=100кА / 415 В пер. тока, 3 полюсн., защита линии электронный расцепитель ETU22, LSIG 3 фазы/4 проводника In=800A, номинальный ток Ir=320-800A, защита от тока перегрузки Isd=1.5 до 7 x Ir, Ii=8 x In защита от тока кз без доп. расцепителя ETU с функцией коммуникации без доп. и сигнальных контактов |  |  | 4621.7 | 1 | 1 | 1 | 15 | 4011209817326 | LF |  | P360 | 3740 | 113
3VL67803ML360AA0 | 3VL6780-3ML36-0AA0 | Выключатель VL 800L очень высокая откл. способность Icu=100кА / 415 В пер. тока, 3 полюсн., защита линии электронный расцепитель ETU12, LIG 3 фазы/3 проводника In=800A, номинальный ток Ir=320-800A, защита от тока перегрузки Ii=1.25 до 8 x In, защита от тока кз без доп. расцепителя ETU с функцией коммуникации без доп. и сигнальных контактов |  |  | 4531.3 | 1 | 1 | 1 | 15 | 4011209817333 | LF |  | P360 | 3740 | 113
3VL67803NA460AA0 | 3VL6780-3NA46-0AA0 | Выключатель VL 800L очень высокая откл. способность Icu=100кА / 415 В пер. тока, 4 полюсн., защита линии электронный расцепитель ETU10, LI In=800A, номинальный ток Ir=320-800A, защита от тока перегрузки Ii=1.25 до 8 x In, защита от тока кз с защитой нейтрали без доп. расцепителя ETU с функцией коммуникации без доп. и сигнальных контактов |  |  | 5299.7 | 1 | 1 | 1 | 15 | 4011209817401 | LF |  | P360 | 3740 | 113
3VL67803NB460AA0 | 3VL6780-3NB46-0AA0 | Выключатель VL 800L очень высокая откл. способность Icu=100кА / 415 В пер. тока, 4 полюсн., защита линии электронный расцепитель ETU10, LI In=800A, номинальный ток Ir=320-800A, защита от тока перегрузки Ii=1.25 до 8 x In, защита от тока кз с защитой нейтрали без доп. расцепителя ETU с функцией коммуникации без доп. и сигнальных контактов |  |  | 5118.9 | 1 | 1 | 1 | 15 | 4011209817418 | LF |  | P360 | 3740 | 113
3VL67803NE460AA0 | 3VL6780-3NE46-0AA0 | Выключатель VL 800L очень высокая откл. способность Icu=100кА / 415 В пер. тока, 4 полюсн., защита линии электронный расцепитель ETU20, LSI In=800A, номинальный ток Ir=320-800A, защита от тока перегрузки Isd=1.5 до 7 x Ir, Ii=8 x In защита от тока кз с защитой нейтрали без доп. расцепителя ETU с функцией коммуникации без доп. и сигнальных контактов |  |  | 5344.9 | 1 | 1 | 1 | 15 | 4011209817425 | LF |  | P360 | 3740 | 113
3VL67803NF460AA0 | 3VL6780-3NF46-0AA0 | Выключатель VL 800L очень высокая откл. способность Icu=100кА / 415 В пер. тока, 4 полюсн., защита линии электронный расцепитель ETU20, LSI In=800A, номинальный ток Ir=320-800A, защита от тока перегрузки Isd=1.5 до 7 x Ir, Ii=8 x In защита от тока кз с защитой нейтрали без доп. расцепителя ETU с функцией коммуникации без доп. и сигнальных контактов |  |  | 5548.3 | 1 | 1 | 1 | 15 | 4011209817432 | LF |  | P360 | 3740 | 113
3VL67803NH460AA0 | 3VL6780-3NH46-0AA0 | Выключатель VL 800L очень высокая откл. способность Icu=100кА / 415 В пер. тока, 4 полюсн., защита линии электронный расцепитель ETU22, LSIG In=800A, номинальный ток Ir=320-800A, защита от тока перегрузки Isd=1.5 до 7 x Ir, Ii=8 x In защита от тока кз с защитой нейтрали без доп. расцепителя ETU с функцией коммуникации без доп. и сигнальных контактов |  |  | 6011.6 | 1 | 1 | 1 | 15 | 4011209817449 | LF |  | P360 | 3740 | 113
3VL67803NN460AA0 | 3VL6780-3NN46-0AA0 | Выключатель VL 800L очень высокая откл. способность Icu=100кА / 415 В пер. тока, 4 полюсн., защита линии электронный расцепитель ETU12, LIG In=800A, номинальный ток Ir=320-800A, защита от тока перегрузки Ii=1.25 до 8 x In, защита от тока кз с защитой нейтрали без доп. расцепителя ETU с функцией коммуникации без доп. и сигнальных контактов |  |  | 5921.2 | 1 | 1 | 1 | 15 | 4011209817456 | LF |  | P360 | 3740 | 113
3VL67803SB360AA0 | 3VL6780-3SB36-0AA0 | Выключатель VL 800L очень высокая откл. способность Icu=100кА / 415 В пер. тока, 3 полюсн., защита линии электронный расцепитель ETU10, LI In=800A, номинальный ток Ir=320-800A, защита от тока перегрузки Ii=1.25 до 8 x In, защита от тока кз без доп. расцепителя без доп. и сигнальных контактов |  |  | 3887.2 | 1 | 1 | 1 | 15 | 4011209817227 | LF |  | P360 | 3740 | 113
3VL67803SE360AA0 | 3VL6780-3SE36-0AA0 | Выключатель VL 800L очень высокая откл. способность Icu=100кА / 415 В пер. тока, 3 полюсн., защита линии электронный расцепитель ETU20, LSI In=800A, номинальный ток Ir=320-800A, защита от тока перегрузки Isd=1.5 до 7 x Ir, Ii=8 x In защита от тока кз без доп. расцепителя без доп. и сигнальных контактов |  |  | 4068 | 1 | 1 | 1 | 15 | 4011209817234 | LF |  | P360 | 3740 | 113
3VL67803SF360AA0 | 3VL6780-3SF36-0AA0 | Выключатель VL 800L очень высокая откл. способность Icu=100кА / 415 В пер. тока, 3 полюсн., защита линии электронный расцепитель ETU12, LIG 3 фазы/3 проводника In=800A, номинальный ток Ir=320-800A, защита от тока перегрузки Ii=1.25 до 8 x In, защита от тока кз без доп. расцепителя без доп. и сигнальных контактов |  |  | 4700.8 | 1 | 1 | 1 | 15 | 4011209817241 | LF |  | P360 | 3740 | 113
3VL67803SG360AA0 | 3VL6780-3SG36-0AA0 | Выключатель VL 800L очень высокая откл. способность Icu=100кА / 415 В пер. тока, 3 полюсн., защита линии электронный расцепитель ETU22, LSIG 3 фазы/3 проводника In=800A, номинальный ток Ir=320-800A, защита от тока перегрузки Isd=1.5 до 7 x Ir, Ii=8 x In защита от тока кз без доп. расцепителя без доп. и сигнальных контактов |  |  | 4542.6 | 1 | 1 | 1 | 15 | 4011209817258 | LF |  | P360 | 3740 | 113
3VL67803SH360AA0 | 3VL6780-3SH36-0AA0 | Выключатель VL 800L очень высокая откл. способность Icu=100кА / 415 В пер. тока, 3 полюсн., защита линии электронный расцепитель ETU22, LSIG 3 фазы/4 проводника In=800A, номинальный ток Ir=320-800A, защита от тока перегрузки Isd=1.5 до 7 x Ir, Ii=8 x In защита от тока кз без доп. расцепителя без доп. и сигнальных контактов |  |  | 4542.6 | 1 | 1 | 1 | 15 | 4011209817265 | LF |  | P360 | 3740 | 113
3VL67803SL360AA0 | 3VL6780-3SL36-0AA0 | Выключатель VL 800L очень высокая откл. способность Icu=100кА / 415 В пер. тока, 3 полюсн., защита линии электронный расцепитель ETU12, LIG 3 фазы/3 проводника In=800A, номинальный ток Ir=320-800A, защита от тока перегрузки Ii=1.25 до 8 x In, защита от тока кз без доп. расцепителя без доп. и сигнальных контактов |  |  | 4474.8 | 1 | 1 | 1 | 15 | 4011209817272 | LF |  | P360 | 3740 | 113
3VL67803TA460AA0 | 3VL6780-3TA46-0AA0 | Выключатель VL 800L очень высокая откл. способность Icu=100кА / 415 В пер. тока, 4 полюсн., защита линии электронный расцепитель ETU10, LI In=800A, номинальный ток Ir=320-800A, защита от тока перегрузки Ii=1.25 до 8 x In, защита от тока кз с защитой нейтрали без доп. расцепителя без доп. и сигнальных контактов |  |  | 5231.9 | 1 | 1 | 1 | 15 | 4011209817340 | LF |  | P360 | 3740 | 113
3VL67803TB460AA0 | 3VL6780-3TB46-0AA0 | Выключатель VL 800L очень высокая откл. способность Icu=100кА / 415 В пер. тока, 4 полюсн., защита линии электронный расцепитель ETU10, LI In=800A, номинальный ток Ir=320-800A, защита от тока перегрузки Ii=1.25 до 8 x In, защита от тока кз без доп. расцепителя без доп. и сигнальных контактов |  |  | 5028.5 | 1 | 1 | 1 | 15 | 4011209817357 | LF |  | P360 | 3740 | 113
3VL67803TE460AA0 | 3VL6780-3TE46-0AA0 | Выключатель VL 800L очень высокая откл. способность Icu=100кА / 415 В пер. тока, 4 полюсн., защита линии электронный расцепитель ETU20, LSI In=800A, номинальный ток Ir=320-800A, защита от тока перегрузки Isd=1.5 до 7 x Ir, Ii=8 x In защита от тока кз без защиты нейтрали без доп. расцепителя без доп. и сигнальных контактов |  |  | 5265.8 | 1 | 1 | 1 | 15 | 4011209817364 | LF |  | P360 | 3740 | 113
3VL67803TF460AA0 | 3VL6780-3TF46-0AA0 | Выключатель VL 800L очень высокая откл. способность Icu=100кА / 415 В пер. тока, 4 полюсн., защита линии электронный расцепитель ETU20, LSI In=800A, номинальный ток Ir=320-800A, защита от тока перегрузки Isd=1.5 до 7 x Ir, Ii=8 x In защита от тока кз с защитой нейтрали без доп. расцепителя без доп. и сигнальных контактов |  |  | 5469.2 | 1 | 1 | 1 | 15 | 4011209817371 | LF |  | P360 | 3740 | 113
3VL67803TH460AA0 | 3VL6780-3TH46-0AA0 | Выключатель VL 800L очень высокая откл. способность Icu=100кА / 415 В пер. тока, 4 полюсн., защита линии электронный расцепитель ETU22, LSIG In=800A, номинальный ток Ir=320-800A, защита от тока перегрузки Isd=1.5 до 7 x Ir, Ii=8 x In защита от тока кз с защитой нейтрали без доп. расцепителя без доп. и сигнальных контактов |  |  | 5932.5 | 1 | 1 | 1 | 15 | 4011209817388 | LF |  | P360 | 3740 | 113
3VL67803TN460AA0 | 3VL6780-3TN46-0AA0 | Выключатель VL 800L очень высокая откл. способность Icu=100кА / 415 В пер. тока, 4 полюсн., защита линии электронный расцепитель ETU12, LIG In=800A, номинальный ток Ir=320-800A, защита от тока перегрузки Ii=1.25 до 8 x In, защита от тока кз с защитой нейтрали без доп. расцепителя без доп. и сигнальных контактов |  |  | 5864.7 | 1 | 1 | 1 | 15 | 4011209817395 | LF |  | P360 | 3740 | 113
3VL67803UH360AA0 | 3VL6780-3UH36-0AA0 | Выключатель VL 800L очень высокая откл. способность Icu=100кА / 415 В пер. тока, 3 полюсн., защита линии электронный расцепитель LCD дисплей ETU40, LI/LS/LSI In=800A, номинальный ток Ir=320-800A, защита от тока перегрузки Isd=1.5 до 7 x Ir, Ii=8 x In защита от тока кз без доп. расцепителя без доп. и сигнальных контактов |  |  | 5864.7 | 1 | 1 | 1 | 15 | 4011209887848 | LF |  | P360 | 3740 | 113
3VL67803UJ460AA0 | 3VL6780-3UJ46-0AA0 | Выключатель VL 800L очень высокая откл. способность Icu=100кА / 415 В пер. тока, 4 полюсн., защита линии электронный расцепитель LCD дисплей ETU40, LI/LS/LSI In=800A, номинальный ток Ir=320-800A, защита от тока перегрузки Isd=1.5 до 7 x Ir, Ii=8 x In защита от тока кз с защитой нейтрали без доп. расцепителя без доп. и сигнальных контактов |  |  | 7367.6 | 1 | 1 | 1 | 15 | 4011209888029 | LF |  | P360 | 3740 | 113
3VL67803UL360AA0 | 3VL6780-3UL36-0AA0 | Выключатель VL 800L очень высокая откл. способность Icu=100кА / 415 В пер. тока, 3 полюсн., защита линии электронный расцепитель LCD дисплей ETU42, LSIG 3 фазы/3 проводника In=800A, номинальный ток Ir=320-800A, защита от тока перегрузки Isd=1.5 до 7 x Ir, Ii=8 x In защита от тока кз без доп. расцепителя без доп. и сигнальных контактов |  |  | 5864.7 | 1 | 1 | 1 | 15 | 4011209887909 | LF |  | P360 | 3740 | 113
3VL67803UM360AA0 | 3VL6780-3UM36-0AA0 | Выключатель VL 800L очень высокая откл. способность Icu=100кА / 415 В пер. тока, 3 полюсн., защита линии электронный расцепитель LCD дисплей ETU42, LSIG 3 фазы/4 проводника In=800A, номинальный ток Ir=320-800A, защита от тока перегрузки Isd=1.5 до 7 x Ir, Ii=8 x In защита от тока кз без доп. расцепителя без доп. и сигнальных контактов |  |  | 5864.7 | 1 | 1 | 1 | 15 | 4011209887961 | LF |  | P360 | 3740 | 113
3VL67803UN460AA0 | 3VL6780-3UN46-0AA0 | Выключатель VL 800L очень высокая откл. способность Icu=100кА / 415 В пер. тока, 4 полюсн., защита линии электронный расцепитель LCD дисплей ETU42, LSIG In=800A, номинальный ток Ir=320-800A, защита от тока перегрузки Isd=1.5 до 7 x Ir, Ii=8 x In защита от тока кз с защитой нейтрали защита от утечки на землю без доп. расцепителя без доп. и сигнальных контактов |  |  | 7367.6 | 1 | 1 | 1 | 15 | 4011209888081 | LF |  | P360 | 3740 | 113
3VL77101LA460AA0 | 3VL7710-1LA46-0AA0 | Выключатель VL 1250N стандартная откл. способность Icu= 55кА, 415В пер. тока, 4-полюсн., защита электроустановок электронный расцепитель ETU10, LI In= 1000A, номинальный ток Ir= 400...1000A, защита от тока перегрузки , Ii= 1.25 до 11 x In, защита от тока кз с защитой нейтрали морской регистр LRS, DNV и GL без доп. расцепителя без доп. и сигнальных контактов |  |  | 6723.5 | 1 | 1 | 1 | 15 | 4011209875838 | LF |  | P360 | 3740 | 113
3VL77101LB360AA0 | 3VL7710-1LB36-0AA0 | Выключатель VL 1250N стандартная откл. способность Icu= 55кА, 415В пер. тока, 3-полюсн., защита электроустановок электронный расцепитель ETU10, LI In= 1000A, номинальный ток Ir= 400...1000A, защита от тока перегрузки , Ii= 1.25 до 11 x In, защита от тока кз морской регистр LRS, DNV и GL без доп. расцепителя без доп. и сигнальных контактов |  |  | 4892.9 | 1 | 1 | 1 | 15 | 4011209875593 | LF |  | P360 | 3740 | 113
3VL77101LE360AA0 | 3VL7710-1LE36-0AA0 | Выключатель VL 1250N стандартная откл. способность Icu= 55кА, 415В пер. тока, 3-полюсн., защита электроустановок электронный расцепитель ETU20, LSI In= 1000A, номинальный ток Ir= 400...1000A, защита от тока перегрузки , Isd=1.5 до 10 x Ir, Ii=11 x In защита от тока кз морской регистр LRS, DNV и GL без доп. расцепителя без доп. и сигнальных контактов |  |  | 4972 | 1 | 1 | 1 | 15 | 4011209875715 | LF |  | P360 | 3740 | 113
3VL77101LF460AA0 | 3VL7710-1LF46-0AA0 | Выключатель VL 1250N стандартная откл. способность Icu= 55кА, 415В пер. тока, 4-полюсн., защита электроустановок электронный расцепитель ETU20, LSI In= 1000A, номинальный ток Ir= 400...1000A, защита от тока перегрузки , Isd=1.5 до 10 x Ir, Ii=11 x In защита от тока кз с защитой нейтрали морской регистр LRS, DNV и GL без доп. расцепителя без доп. и сигнальных контактов |  |  | 6825.2 | 1 | 1 | 1 | 15 | 4011209875951 | LF |  | P360 | 3740 | 113
3VL77101MB360AA0 | 3VL7710-1MB36-0AA0 | Выключатель VL 1250N стандартная откл. способность Icu=55кА / 415 В пер. тока, 3 полюсн., защита линии электронный расцепитель ETU10, LI In=1000A, номинальный ток Ir=400-1000A, защита от тока перегрузки Ii=1.25 до 11 x In, защита от тока кз без доп. расцепителя ETU с функцией коммуникации без доп. и сигнальных контактов |  |  | 4305.3 | 1 | 1 | 1 | 15 | 4011209818064 | LF |  | P360 | 3740 | 113
3VL77101ME360AA0 | 3VL7710-1ME36-0AA0 | Выключатель VL 1250N стандартная откл. способность Icu=55кА / 415 В пер. тока, 3 полюсн., защита линии электронный расцепитель ETU20, LSI In=1000A, номинальный ток Ir=400-1000A, защита от тока перегрузки Isd=1.5 до 10 x Ir, Ii=11 x In защита от тока кз без доп. расцепителя ETU с функцией коммуникации без доп. и сигнальных контактов |  |  | 4407 | 1 | 1 | 1 | 15 | 4011209818088 | LF |  | P360 | 3740 | 113
3VL77101MF360AA0 | 3VL7710-1MF36-0AA0 | Выключатель VL 1250N стандартная откл. способность Icu=55кА / 415 В пер. тока, 3 полюсн., защита линии электронный расцепитель ETU12, LIG 3 фазы/3 проводника In=1000A, номинальный ток Ir=400-1000A, защита от тока перегрузки Ii=1.25 до 11 x In, защита от тока кз без доп. расцепителя ETU с функцией коммуникации без доп. и сигнальных контактов |  |  | 5435.3 | 1 | 1 | 1 | 15 | 4011209818101 | LF |  | P360 | 3740 | 113
3VL77101MG360AA0 | 3VL7710-1MG36-0AA0 | Выключатель VL 1250N стандартная откл. способность Icu=55кА / 415 В пер. тока, 3 полюсн., защита линии электронный расцепитель ETU22, LSIG 3 фазы/3 проводника In=1000A, номинальный ток Ir=400-1000A, защита от тока перегрузки Isd=1.5 до 10 x Ir, Ii=11 x In защита от тока кз без доп. расцепителя ETU с функцией коммуникации без доп. и сигнальных контактов |  |  | 5175.4 | 1 | 1 | 1 | 15 | 4011209818125 | LF |  | P360 | 3740 | 113
3VL77101MH360AA0 | 3VL7710-1MH36-0AA0 | Выключатель VL 1250N стандартная откл. способность Icu=55кА / 415 В пер. тока, 3 полюсн., защита линии электронный расцепитель ETU22, LSIG 3 фазы/4 проводника In=1000A, номинальный ток Ir=400-1000A, защита от тока перегрузки Isd=1.5 до 10 x Ir, Ii=11 x In защита от тока кз без доп. расцепителя ETU с функцией коммуникации без доп. и сигнальных контактов |  |  | 5175.4 | 1 | 1 | 1 | 15 | 4011209818149 | LF |  | P360 | 3740 | 113
3VL77101ML360AA0 | 3VL7710-1ML36-0AA0 | Выключатель VL 1250N стандартная откл. способность Icu=55кА / 415 В пер. тока, 3 полюсн., защита линии электронный расцепитель ETU12, LIG 3 фазы/3 проводника In=1000A, номинальный ток Ir=400-1000A, защита от тока перегрузки Ii=1.25 до 11 x In, защита от тока кз без доп. расцепителя ETU с функцией коммуникации без доп. и сигнальных контактов |  |  | 5039.8 | 1 | 1 | 1 | 15 | 4011209818163 | LF |  | P360 | 3740 | 113
3VL77101NA460AA0 | 3VL7710-1NA46-0AA0 | Выключатель VL 1250N стандартная откл. способность Icu=55кА / 415 В пер. тока, 4 полюсн., защита линии электронный расцепитель ETU10, LI In=1000A, номинальный ток Ir=400-1000A, защита от тока перегрузки Ii=1.25 до 11 x In, защита от тока кз с защитой нейтрали без доп. расцепителя ETU с функцией коммуникации без доп. и сигнальных контактов |  |  | 5921.2 | 1 | 1 | 1 | 15 | 4011209818309 | LF |  | P360 | 3740 | 113
3VL77101NB460AA0 | 3VL7710-1NB46-0AA0 | Выключатель VL 1250N стандартная откл. способность Icu=55кА / 415 В пер. тока, 4 полюсн., защита линии электронный расцепитель ETU10, LI In=1000A, номинальный ток Ir=400-1000A, защита от тока перегрузки Ii=1.25 до 11 x In, защита от тока кз с защитой нейтрали без доп. расцепителя ETU с функцией коммуникации без доп. и сигнальных контактов |  |  | 5616.1 | 1 | 1 | 1 | 15 | 4011209818323 | LF |  | P360 | 3740 | 113
3VL77101NE460AA0 | 3VL7710-1NE46-0AA0 | Выключатель VL 1250N стандартная откл. способность Icu=55кА / 415 В пер. тока, 4 полюсн., защита линии электронный расцепитель ETU20, LSI In=1000A, номинальный ток Ir=400-1000A, защита от тока перегрузки Isd=1.5 до 10 x Ir, Ii=11 x In защита от тока кз с защитой нейтрали без доп. расцепителя ETU с функцией коммуникации без доп. и сигнальных контактов |  |  | 5683.9 | 1 | 1 | 1 | 15 | 4011209818347 | LF |  | P360 | 3740 | 113
3VL77101NF460AA0 | 3VL7710-1NF46-0AA0 | Выключатель VL 1250N стандартная откл. способность Icu=55кА / 415 В пер. тока, 4 полюсн., защита линии электронный расцепитель ETU20, LSI In=1000A, номинальный ток Ir=400-1000A, защита от тока перегрузки Isd=1.5 до 10 x Ir, Ii=11 x In защита от тока кз с защитой нейтрали без доп. расцепителя ETU с функцией коммуникации без доп. и сигнальных контактов |  |  | 6011.6 | 1 | 1 | 1 | 15 | 4011209818361 | LF |  | P360 | 3740 | 113
3VL77101NH460AA0 | 3VL7710-1NH46-0AA0 | Выключатель VL 1250N стандартная откл. способность Icu=55кА / 415 В пер. тока, 4 полюсн., защита линии электронный расцепитель ETU22, LSIG In=1000A, номинальный ток Ir=400-1000A, защита от тока перегрузки Isd=1.5 до 10 x Ir, Ii=11 x In защита от тока кз с защитой нейтрали без доп. расцепителя ETU с функцией коммуникации без доп. и сигнальных контактов |  |  | 7141.6 | 1 | 1 | 1 | 15 | 4011209818385 | LF |  | P360 | 3740 | 113
3VL77101NN460AA0 | 3VL7710-1NN46-0AA0 | Выключатель VL 1250N стандартная откл. способность Icu=55кА / 415 В пер. тока, 4 полюсн., защита линии электронный расцепитель ETU12, LIG In=1000A, номинальный ток Ir=400-1000A, защита от тока перегрузки Ii=1.25 до 11 x In, защита от тока кз с защитой нейтрали без доп. расцепителя ETU с функцией коммуникации без доп. и сигнальных контактов |  |  | 7006 | 1 | 1 | 1 | 15 | 4011209818408 | LF |  | P360 | 3740 | 113
3VL77101SB360AA0 | 3VL7710-1SB36-0AA0 | Выключатель VL 1250N стандартная откл. способность Icu=55кА / 415 В пер. тока, 3 полюсн., защита линии электронный расцепитель ETU10, LI In=1000A, номинальный ток Ir=400-1000A, защита от тока перегрузки Ii=1.25 до 11 x In, защита от тока кз без доп. расцепителя без доп. и сигнальных контактов |  |  | 3647.2 | 1 | 1 | 1 | 15 | 4011209817944 | LF |  | P360 | 3740 | 113
3VL77101SB360AE1 | 3VL7710-1SB36-0AE1 | Выключатель VL 1250N СТД. ОТКЛ.СПОС. ICU=50KA / 415 В AC 3 ПОЛ., ЗАЩИТА ЛИНИЙ РАСЦЕПИТЕЛЬ ETU10, LI IN=1000A, НОМИН. ТОК IR=400-1000A, ЗАЩИТА ОТ ПЕРЕГРУЗКИ II=1,25 ДО 11XIN, ЗАЩИТА ОТ КЗ БЕЗ ДОП.РАСЦЕПИТЕЛЯ |  |  | 3728.29 | 1 | 1 | 1 | 15 |  | LF |  | P360 | 3740 | 113
3VL77101SE360AA0 | 3VL7710-1SE36-0AA0 | Выключатель VL 1250N стандартная откл. способность Icu=55кА / 415 В пер. тока, 3 полюсн., защита линии электронный расцепитель ETU20, LSI In=1000A, номинальный ток Ir=400-1000A, защита от тока перегрузки Isd=1.5 до 10 x Ir, Ii=11 x In защита от тока кз без доп. расцепителя без доп. и сигнальных контактов |  |  | 3705.4 | 1 | 1 | 1 | 15 | 4011209817968 | LF |  | P360 | 3740 | 113
3VL77101SE368TE1 | 3VL7710-1SE36-8TE1 | Выключатель VL 1250N СТД. ОТКЛ.СПОС. ICU=50KA / 415 В AC 3 ПОЛ., ЗАЩИТА ЛИНИЙ РАСЦЕПИТЕЛЬ ETU20, LSI IN=1000A, НОМИН. ТОК IR=400-1000A, ЗАЩИТА ОТ ПЕРЕГРУЗКИ ISD=1,5 ДО 10XIR, II=11XIN ЗАЩИТА ОТ КЗ НЕЗАВИСИМЫЙ РАСЦЕПИТЕЛЬ 208 - 277 В AC |  |  | 3939.75 | 1 | 1 | 1 | 15 |  | LF |  | P360 | 3740 | 113
3VL77101SF360AA0 | 3VL7710-1SF36-0AA0 | Выключатель VL 1250N стандартная откл. способность Icu=55кА / 415 В пер. тока, 3 полюсн., защита линии электронный расцепитель ETU12, LIG 3 фазы/3 проводника In=1000A, номинальный ток Ir=400-1000A, защита от тока перегрузки Ii=1.25 до 11 x In, защита от тока кз без доп. расцепителя без доп. и сигнальных контактов |  |  | 5367.5 | 1 | 1 | 1 | 15 | 4011209817982 | LF |  | P360 | 3740 | 113
3VL77101SG360AA0 | 3VL7710-1SG36-0AA0 | Выключатель VL 1250N стандартная откл. способность Icu=55кА / 415 В пер. тока, 3 полюсн., защита линии электронный расцепитель ETU22, LSIG 3 фазы/3 проводника In=1000A, номинальный ток Ir=400-1000A, защита от тока перегрузки Isd=1.5 до 10 x Ir, Ii=11 x In защита от тока кз без доп. расцепителя без доп. и сигнальных контактов |  |  | 5096.3 | 1 | 1 | 1 | 15 | 4011209818002 | LF |  | P360 | 3740 | 113
3VL77101SH360AA0 | 3VL7710-1SH36-0AA0 | Выключатель VL 1250N стандартная откл. способность Icu=55кА / 415 В пер. тока, 3 полюсн., защита линии электронный расцепитель ETU22, LSIG 3 фазы/4 проводника In=1000A, номинальный ток Ir=400-1000A, защита от тока перегрузки Isd=1.5 до 10 x Ir, Ii=11 x In защита от тока кз без доп. расцепителя без доп. и сигнальных контактов |  |  | 5096.3 | 1 | 1 | 1 | 15 | 4011209818026 | LF |  | P360 | 3740 | 113
3VL77101SL360AA0 | 3VL7710-1SL36-0AA0 | Выключатель VL 1250N стандартная откл. способность Icu=55кА / 415 В пер. тока, 3 полюсн., защита линии электронный расцепитель ETU12, LIG 3 фазы/3 проводника In=1000A, номинальный ток Ir=400-1000A, защита от тока перегрузки Ii=1.25 до 11 x In, защита от тока кз без доп. расцепителя без доп. и сигнальных контактов |  |  | 4972 | 1 | 1 | 1 | 15 | 4011209818040 | LF |  | P360 | 3740 | 113
3VL77101TA460AA0 | 3VL7710-1TA46-0AA0 | Выключатель VL 1250N стандартная откл. способность Icu=55кА / 415 В пер. тока, 4 полюсн., защита линии электронный расцепитель ETU10, LI In=1000A, номинальный ток Ir=400-1000A, защита от тока перегрузки Ii=1.25 до 11 x In, защита от тока кз с защитой нейтрали без доп. расцепителя без доп. и сигнальных контактов |  |  | 5864.7 | 1 | 1 | 1 | 15 | 4011209818187 | LF |  | P360 | 3740 | 113
3VL77101TB460AA0 | 3VL7710-1TB46-0AA0 | Выключатель VL 1250N стандартная откл. способность Icu=55кА / 415 В пер. тока, 4 полюсн., защита линии электронный расцепитель ETU10, LI In=1000A, номинальный ток Ir=400-1000A, защита от тока перегрузки Ii=1.25 до 11 x In, защита от тока кз без доп. расцепителя без доп. и сигнальных контактов |  |  | 5548.3 | 1 | 1 | 1 | 15 | 4011209818200 | LF |  | P360 | 3740 | 113
3VL77101TE460AA0 | 3VL7710-1TE46-0AA0 | Выключатель VL 1250N стандартная откл. способность Icu=55кА / 415 В пер. тока, 4 полюсн., защита линии электронный расцепитель ETU20, LSI In=1000A, номинальный ток Ir=400-1000A, защита от тока перегрузки Isd=1.5 до 10 x Ir, Ii=11 x In защита от тока кз без защиты нейтрали без доп. расцепителя без доп. и сигнальных контактов |  |  | 5616.1 | 1 | 1 | 1 | 15 | 4011209818224 | LF |  | P360 | 3740 | 113
3VL77101TF460AA0 | 3VL7710-1TF46-0AA0 | Выключатель VL 1250N стандартная откл. способность Icu=55кА / 415 В пер. тока, 4 полюсн., защита линии электронный расцепитель ETU20, LSI In=1000A, номинальный ток Ir=400-1000A, защита от тока перегрузки Isd=1.5 до 10 x Ir, Ii=11 x In защита от тока кз с защитой нейтрали без доп. расцепителя без доп. и сигнальных контактов |  |  | 5932.5 | 1 | 1 | 1 | 15 | 4011209818248 | LF |  | P360 | 3740 | 113
3VL77101TH460AA0 | 3VL7710-1TH46-0AA0 | Выключатель VL 1250N стандартная откл. способность Icu=55кА / 415 В пер. тока, 4 полюсн., защита линии электронный расцепитель ETU22, LSIG In=1000A, номинальный ток Ir=400-1000A, защита от тока перегрузки Isd=1.5 до 10 x Ir, Ii=11 x In защита от тока кз с защитой нейтрали без доп. расцепителя без доп. и сигнальных контактов |  |  | 7085.1 | 1 | 1 | 1 | 15 | 4011209818262 | LF |  | P360 | 3740 | 113
3VL77101TN460AA0 | 3VL7710-1TN46-0AA0 | Выключатель VL 1250N стандартная откл. способность Icu=55кА / 415 В пер. тока, 4 полюсн., защита линии электронный расцепитель ETU12, LIG In=1000A, номинальный ток Ir=400-1000A, защита от тока перегрузки Ii=1.25 до 11 x In, защита от тока кз с защитой нейтрали без доп. расцепителя без доп. и сигнальных контактов |  |  | 6926.9 | 1 | 1 | 1 | 15 | 4011209818286 | LF |  | P360 | 3740 | 113
3VL77101UH360AA0 | 3VL7710-1UH36-0AA0 | Выключатель VL 1250N стандартная откл. способность Icu=55кА / 415 В пер. тока, 3 полюсн., защита линии электронный расцепитель LCD дисплей ETU40, LI/LS/LSI In=1000A, номинальный ток Ir=400-1000A, защита от тока перегрузки Isd=1.5 до 10 x Ir, Ii=11 x In защита от тока кз без доп. расцепителя без доп. и сигнальных контактов |  |  | 6328 | 1 | 1 | 1 | 15 | 4011209888128 | LF |  | P360 | 3740 | 113
3VL77101UJ460AA0 | 3VL7710-1UJ46-0AA0 | Выключатель VL 1250N стандартная откл. способность Icu=55кА / 415 В пер. тока, 4 полюсн., защита линии электронный расцепитель LCD дисплей ETU40, LI/LS/LSI In=1000A, номинальный ток Ir=400-1000A, защита от тока перегрузки Isd=1.5 до 10 x Ir, Ii=11 x In защита от тока кз с защитой нейтрали без доп. расцепителя без доп. и сигнальных контактов |  |  | 8102.1 | 1 | 1 | 1 | 15 | 4011209888487 | LF |  | P360 | 3740 | 113
3VL77101UL360AA0 | 3VL7710-1UL36-0AA0 | Выключатель VL 1250N стандартная откл. способность Icu=55кА / 415 В пер. тока, 3 полюсн., защита линии электронный расцепитель LCD дисплей ETU42, LSIG 3 фазы/3 проводника In=1000A, номинальный ток Ir=400-1000A, защита от тока перегрузки Isd=1.5 до 10 x Ir, Ii=11 x In защита от тока кз без доп. расцепителя без доп. и сигнальных контактов |  |  | 5432 | 1 | 1 | 1 | 15 | 4011209888241 | LF |  | P360 | 3740 | 113
3VL77101UL360AC1 | 3VL7710-1UL36-0AC1 | Выключатель VL 1250N СТАНДАРТНАЯ ОТКЛЮЧАЮЩАЯ СПОСОБНОСТЬ ICU=55KA / 415 В AC 3 ПОЛЮСА, ЗАЩИТА ЭЛЕКТРОУСТАНОВОК РАСЦЕПИТЕЛЬ LCD ETU42, LSIG 3PHASES/3WIRES IN=1000A, НОМИН. ТОК IR=400-1000A, ЗАЩИТА ОТ ПЕРЕГРУЗКИ ISD=1,5 ДО 10XIR, II=11XIN ЗАЩИТА ОТ КЗ |  |  | 5525.7 | 1 | 1 | 1 | 15 |  | LF |  | P360 | 3740 | 113
3VL77101UM360AA0 | 3VL7710-1UM36-0AA0 | Выключатель VL 1250N стандартная откл. способность Icu=55кА / 415 В пер. тока, 3 полюсн., защита линии электронный расцепитель LCD дисплей ETU42, LSIG 3 фазы/4 проводника In=1000A, номинальный ток Ir=400-1000A, защита от тока перегрузки Isd=1.5 до 10 x Ir, Ii=11 x In защита от тока кз без доп. расцепителя без доп. и сигнальных контактов |  |  | 6328 | 1 | 1 | 1 | 15 | 4011209888364 | LF |  | P360 | 3740 | 113
3VL77101UN460AA0 | 3VL7710-1UN46-0AA0 | Выключатель VL 1250N стандартная откл. способность Icu=55кА / 415 В пер. тока, 4 полюсн., защита линии электронный расцепитель LCD дисплей ETU42, LSIG In=1000A, номинальный ток Ir=400-1000A, защита от тока перегрузки Isd=1.5 до 10 x Ir, Ii=11 x In защита от тока кз с защитой нейтрали защита от утечки на землю без доп. расцепителя без доп. и сигнальных контактов |  |  | 8102.1 | 1 | 1 | 1 | 15 | 4011209888609 | LF |  | P360 | 3740 | 113
3VL77102LA460AA0 | 3VL7710-2LA46-0AA0 | Выключатель VL 1250H высокая откл. способность Icu= 70кА, 415В пер. тока, 4-полюсн., защита электроустановок электронный расцепитель ETU10, LI In= 1000A, номинальный ток Ir= 400...1000A, защита от тока перегрузки , Ii= 1.25 до 11 x In, защита от тока кз с защитой нейтрали морской регистр LRS, DNV и GL без доп. расцепителя без доп. и сигнальных контактов |  |  | 7243.3 | 1 | 1 | 1 | 15 | 4011209875845 | LF |  | P360 | 3740 | 113
3VL77102LB360AA0 | 3VL7710-2LB36-0AA0 | Выключатель VL 1250H высокая откл. способность Icu= 70кА, 415В пер. тока, 3-полюсн., защита электроустановок электронный расцепитель ETU10, LI In= 1000A, номинальный ток Ir= 400...1000A, защита от тока перегрузки , Ii= 1.25 до 11 x In, защита от тока кз морской регистр LRS, DNV и GL без доп. расцепителя без доп. и сигнальных контактов |  |  | 5243.2 | 1 | 1 | 1 | 15 | 4011209875609 | LF |  | P360 | 3740 | 113
3VL77102LE360AA0 | 3VL7710-2LE36-0AA0 | Выключатель VL 1250H высокая откл. способность Icu= 70кА, 415В пер. тока, 3-полюсн., защита электроустановок электронный расцепитель ETU20, LSI In= 1000A, номинальный ток Ir= 400...1000A, защита от тока перегрузки , Isd=1.5 до 10 x Ir, Ii=11 x In защита от тока кз морской регистр LRS, DNV и GL без доп. расцепителя без доп. и сигнальных контактов |  |  | 5333.6 | 1 | 1 | 1 | 15 | 4011209875722 | LF |  | P360 | 3740 | 113
3VL77102LF460AA0 | 3VL7710-2LF46-0AA0 | Выключатель VL 1250H высокая откл. способность Icu= 70кА, 415В пер. тока, 4-полюсн., защита электроустановок электронный расцепитель ETU20, LSI In= 1000A, номинальный ток Ir= 400...1000A, защита от тока перегрузки , Isd=1.5 до 10 x Ir, Ii=11 x In защита от тока кз с защитой нейтрали морской регистр LRS, DNV и GL без доп. расцепителя без доп. и сигнальных контактов |  |  | 7322.4 | 1 | 1 | 1 | 15 | 4011209875968 | LF |  | P360 | 3740 | 113
3VL77102MB360AA0 | 3VL7710-2MB36-0AA0 | Выключатель VL 1250H высокая откл. способность Icu=70кА / 415 В пер. тока, 3 полюсн., защита линии электронный расцепитель ETU10, LI In=1000A, номинальный ток Ir=400-1000A, защита от тока перегрузки Ii=1.25 до 11 x In, защита от тока кз без доп. расцепителя ETU с функцией коммуникации без доп. и сигнальных контактов |  |  | 4633 | 1 | 1 | 1 | 15 | 4011209819542 | LF |  | P360 | 3740 | 113
3VL77102ME360AA0 | 3VL7710-2ME36-0AA0 | Выключатель VL 1250H высокая откл. способность Icu=70кА / 415 В пер. тока, 3 полюсн., защита линии электронный расцепитель ETU20, LSI In=1000A, номинальный ток Ir=400-1000A, защита от тока перегрузки Isd=1.5 до 10 x Ir, Ii=11 x In защита от тока кз без доп. расцепителя ETU с функцией коммуникации без доп. и сигнальных контактов |  |  | 4035.2 | 1 | 1 | 1 | 15 | 4011209819566 | LF |  | P360 | 3740 | 113
3VL77102ME368TA0 | 3VL7710-2ME36-8TA0 | Выключатель VL 1250H ВЫСОК.ОТКЛ.СПОС. ICU=70KA / 415 В AC 3 ПОЛ., ЗАЩИТА ЛИНИЙ РАСЦЕПИТЕЛЬ ETU20, LSI IN=1000A, НОМИН. ТОК IR=400-1000A, ЗАЩИТА ОТ ПЕРЕГРУЗКИ ISD=1,5 ДО 10XIR, II=11XIN ЗАЩИТА ОТ КЗ НЕЗАВИСИМЫЙ РАСЦЕПИТЕЛЬ 208 - 277 В AC БЕЗ ДОП.КОНТАКТОВ БЕЗ ДОП.КОНТАКТОВ |  |  | 4188.46 | 1 | 1 | 1 | 15 |  | LF |  | P360 | 3740 | 113
3VL77102MF360AA0 | 3VL7710-2MF36-0AA0 | Выключатель VL 1250H высокая откл. способность Icu=70кА / 415 В пер. тока, 3 полюсн., защита линии электронный расцепитель ETU12, LIG 3 фазы/3 проводника In=1000A, номинальный ток Ir=400-1000A, защита от тока перегрузки Ii=1.25 до 11 x In, защита от тока кз без доп. расцепителя ETU с функцией коммуникации без доп. и сигнальных контактов |  |  | 5763 | 1 | 1 | 1 | 15 | 4011209819580 | LF |  | P360 | 3740 | 113
3VL77102MG360AA0 | 3VL7710-2MG36-0AA0 | Выключатель VL 1250H высокая откл. способность Icu=70кА / 415 В пер. тока, 3 полюсн., защита линии электронный расцепитель ETU22, LSIG 3 фазы/3 проводника In=1000A, номинальный ток Ir=400-1000A, защита от тока перегрузки Isd=1.5 до 10 x Ir, Ii=11 x In защита от тока кз без доп. расцепителя ETU с функцией коммуникации без доп. и сигнальных контактов |  |  | 5469.2 | 1 | 1 | 1 | 15 | 4011209819603 | LF |  | P360 | 3740 | 113
3VL77102MH360AA0 | 3VL7710-2MH36-0AA0 | Выключатель VL 1250H высокая откл. способность Icu=70кА / 415 В пер. тока, 3 полюсн., защита линии электронный расцепитель ETU22, LSIG 3 фазы/4 проводника In=1000A, номинальный ток Ir=400-1000A, защита от тока перегрузки Isd=1.5 до 10 x Ir, Ii=11 x In защита от тока кз без доп. расцепителя ETU с функцией коммуникации без доп. и сигнальных контактов |  |  | 5469.2 | 1 | 1 | 1 | 15 | 4011209819627 | LF |  | P360 | 3740 | 113
3VL77102ML360AA0 | 3VL7710-2ML36-0AA0 | Выключатель VL 1250H высокая откл. способность Icu=70кА / 415 В пер. тока, 3 полюсн., защита линии электронный расцепитель ETU12, LIG 3 фазы/3 проводника In=1000A, номинальный ток Ir=400-1000A, защита от тока перегрузки Ii=1.25 до 11 x In, защита от тока кз без доп. расцепителя ETU с функцией коммуникации без доп. и сигнальных контактов |  |  | 5367.5 | 1 | 1 | 1 | 15 | 4011209819641 | LF |  | P360 | 3740 | 113
3VL77102NA460AA0 | 3VL7710-2NA46-0AA0 | Выключатель VL 1250H высокая откл. способность Icu=70кА / 415 В пер. тока, 4 полюсн., защита линии электронный расцепитель ETU10, LI In=1000A, номинальный ток Ir=400-1000A, защита от тока перегрузки Ii=1.25 до 11 x In, защита от тока кз с защитой нейтрали без доп. расцепителя ETU с функцией коммуникации без доп. и сигнальных контактов |  |  | 6350.6 | 1 | 1 | 1 | 15 | 4011209819788 | LF |  | P360 | 3740 | 113
3VL77102NB460AA0 | 3VL7710-2NB46-0AA0 | Выключатель VL 1250H высокая откл. способность Icu=70кА / 415 В пер. тока, 4 полюсн., защита линии электронный расцепитель ETU10, LI In=1000A, номинальный ток Ir=400-1000A, защита от тока перегрузки Ii=1.25 до 11 x In, защита от тока кз с защитой нейтрали без доп. расцепителя ETU с функцией коммуникации без доп. и сигнальных контактов |  |  | 6056.8 | 1 | 1 | 1 | 15 | 4011209819801 | LF |  | P360 | 3740 | 113
3VL77102NE460AA0 | 3VL7710-2NE46-0AA0 | Выключатель VL 1250H высокая откл. способность Icu=70кА / 415 В пер. тока, 4 полюсн., защита линии электронный расцепитель ETU20, LSI In=1000A, номинальный ток Ir=400-1000A, защита от тока перегрузки Isd=1.5 до 10 x Ir, Ii=11 x In защита от тока кз с защитой нейтрали без доп. расцепителя ETU с функцией коммуникации без доп. и сигнальных контактов |  |  | 6113.3 | 1 | 1 | 1 | 15 | 4011209819825 | LF |  | P360 | 3740 | 113
3VL77102NF460AA0 | 3VL7710-2NF46-0AA0 | Выключатель VL 1250H высокая откл. способность Icu=70кА / 415 В пер. тока, 4 полюсн., защита линии электронный расцепитель ETU20, LSI In=1000A, номинальный ток Ir=400-1000A, защита от тока перегрузки Isd=1.5 до 10 x Ir, Ii=11 x In защита от тока кз с защитой нейтрали без доп. расцепителя ETU с функцией коммуникации без доп. и сигнальных контактов |  |  | 6452.3 | 1 | 1 | 1 | 15 | 4011209819849 | LF |  | P360 | 3740 | 113
3VL77102NH460AA0 | 3VL7710-2NH46-0AA0 | Выключатель VL 1250H высокая откл. способность Icu=70кА / 415 В пер. тока, 4 полюсн., защита линии электронный расцепитель ETU22, LSIG In=1000A, номинальный ток Ir=400-1000A, защита от тока перегрузки Isd=1.5 до 10 x Ir, Ii=11 x In защита от тока кз с защитой нейтрали без доп. расцепителя ETU с функцией коммуникации без доп. и сигнальных контактов |  |  | 7582.3 | 1 | 1 | 1 | 15 | 4011209819863 | LF |  | P360 | 3740 | 113
3VL77102NN460AA0 | 3VL7710-2NN46-0AA0 | Выключатель VL 1250H высокая откл. способность Icu=70кА / 415 В пер. тока, 4 полюсн., защита линии электронный расцепитель ETU12, LIG In=1000A, номинальный ток Ir=400-1000A, защита от тока перегрузки Ii=1.25 до 11 x In, защита от тока кз с защитой нейтрали без доп. расцепителя ETU с функцией коммуникации без доп. и сигнальных контактов |  |  | 7446.7 | 1 | 1 | 1 | 15 | 4011209819887 | LF |  | P360 | 3740 | 113
3VL77102SB360AA0 | 3VL7710-2SB36-0AA0 | Выключатель VL 1250H высокая откл. способность Icu=70кА / 415 В пер. тока, 3 полюсн., защита линии электронный расцепитель ETU10, LI In=1000A, номинальный ток Ir=400-1000A, защита от тока перегрузки Ii=1.25 до 11 x In, защита от тока кз без доп. расцепителя без доп. и сигнальных контактов |  |  | 4565.2 | 1 | 1 | 1 | 15 | 4011209819429 | LF |  | P360 | 3740 | 113
3VL77102SE360AA0 | 3VL7710-2SE36-0AA0 | Выключатель VL 1250H высокая откл. способность Icu=70кА / 415 В пер. тока, 3 полюсн., защита линии электронный расцепитель ETU20, LSI In=1000A, номинальный ток Ir=400-1000A, защита от тока перегрузки Isd=1.5 до 10 x Ir, Ii=11 x In защита от тока кз без доп. расцепителя без доп. и сигнальных контактов |  |  | 4018 | 1 | 1 | 1 | 15 | 4011209819443 | LF |  | P360 | 3740 | 113
3VL77102SF360AA0 | 3VL7710-2SF36-0AA0 | Выключатель VL 1250H высокая откл. способность Icu=70кА / 415 В пер. тока, 3 полюсн., защита линии электронный расцепитель ETU12, LIG 3 фазы/3 проводника In=1000A, номинальный ток Ir=400-1000A, защита от тока перегрузки Ii=1.25 до 11 x In, защита от тока кз без доп. расцепителя без доп. и сигнальных контактов |  |  | 5695.2 | 1 | 1 | 1 | 15 | 4011209819467 | LF |  | P360 | 3740 | 113
3VL77102SG360AA0 | 3VL7710-2SG36-0AA0 | Выключатель VL 1250H высокая откл. способность Icu=70кА / 415 В пер. тока, 3 полюсн., защита линии электронный расцепитель ETU22, LSIG 3 фазы/3 проводника In=1000A, номинальный ток Ir=400-1000A, защита от тока перегрузки Isd=1.5 до 10 x Ir, Ii=11 x In защита от тока кз без доп. расцепителя без доп. и сигнальных контактов |  |  | 5390.1 | 1 | 1 | 1 | 15 | 4011209819481 | LF |  | P360 | 3740 | 113
3VL77102SH360AA0 | 3VL7710-2SH36-0AA0 | Выключатель VL 1250H высокая откл. способность Icu=70кА / 415 В пер. тока, 3 полюсн., защита линии электронный расцепитель ETU22, LSIG 3 фазы/4 проводника In=1000A, номинальный ток Ir=400-1000A, защита от тока перегрузки Isd=1.5 до 10 x Ir, Ii=11 x In защита от тока кз без доп. расцепителя без доп. и сигнальных контактов |  |  | 5390.1 | 1 | 1 | 1 | 15 | 4011209819504 | LF |  | P360 | 3740 | 113
3VL77102SL360AA0 | 3VL7710-2SL36-0AA0 | Выключатель VL 1250H высокая откл. способность Icu=70кА / 415 В пер. тока, 3 полюсн., защита линии электронный расцепитель ETU12, LIG 3 фазы/3 проводника In=1000A, номинальный ток Ir=400-1000A, защита от тока перегрузки Ii=1.25 до 11 x In, защита от тока кз без доп. расцепителя без доп. и сигнальных контактов |  |  | 5299.7 | 1 | 1 | 1 | 15 | 4011209819528 | LF |  | P360 | 3740 | 113
3VL77102TA460AA0 | 3VL7710-2TA46-0AA0 | Выключатель VL 1250H высокая откл. способность Icu=70кА / 415 В пер. тока, 4 полюсн., защита линии электронный расцепитель ETU10, LI In=1000A, номинальный ток Ir=400-1000A, защита от тока перегрузки Ii=1.25 до 11 x In, защита от тока кз с защитой нейтрали без доп. расцепителя без доп. и сигнальных контактов |  |  | 6294.1 | 1 | 1 | 1 | 15 | 4011209819665 | LF |  | P360 | 3740 | 113
3VL77102TB460AA0 | 3VL7710-2TB46-0AA0 | Выключатель VL 1250H высокая откл. способность Icu=70кА / 415 В пер. тока, 4 полюсн., защита линии электронный расцепитель ETU10, LI In=1000A, номинальный ток Ir=400-1000A, защита от тока перегрузки Ii=1.25 до 11 x In, защита от тока кз без доп. расцепителя без доп. и сигнальных контактов |  |  | 5989 | 1 | 1 | 1 | 15 | 4011209819689 | LF |  | P360 | 3740 | 113
3VL77102TE460AA0 | 3VL7710-2TE46-0AA0 | Выключатель VL 1250H высокая откл. способность Icu=70кА / 415 В пер. тока, 4 полюсн., защита линии электронный расцепитель ETU20, LSI In=1000A, номинальный ток Ir=400-1000A, защита от тока перегрузки Isd=1.5 до 10 x Ir, Ii=11 x In защита от тока кз без защиты нейтрали без доп. расцепителя без доп. и сигнальных контактов |  |  | 6056.8 | 1 | 1 | 1 | 15 | 4011209819702 | LF |  | P360 | 3740 | 113
3VL77102TF460AA0 | 3VL7710-2TF46-0AA0 | Выключатель VL 1250H высокая откл. способность Icu=70кА / 415 В пер. тока, 4 полюсн., защита линии электронный расцепитель ETU20, LSI In=1000A, номинальный ток Ir=400-1000A, защита от тока перегрузки Isd=1.5 до 10 x Ir, Ii=11 x In защита от тока кз с защитой нейтрали без доп. расцепителя без доп. и сигнальных контактов |  |  | 6361.9 | 1 | 1 | 1 | 15 | 4011209819726 | LF |  | P360 | 3740 | 113
3VL77102TH460AA0 | 3VL7710-2TH46-0AA0 | Выключатель VL 1250H высокая откл. способность Icu=70кА / 415 В пер. тока, 4 полюсн., защита линии электронный расцепитель ETU22, LSIG In=1000A, номинальный ток Ir=400-1000A, защита от тока перегрузки Isd=1.5 до 10 x Ir, Ii=11 x In защита от тока кз с защитой нейтрали без доп. расцепителя без доп. и сигнальных контактов |  |  | 7503.2 | 1 | 1 | 1 | 15 | 4011209819740 | LF |  | P360 | 3740 | 113
3VL77102TN460AA0 | 3VL7710-2TN46-0AA0 | Выключатель VL 1250H высокая откл. способность Icu=70кА / 415 В пер. тока, 4 полюсн., защита линии электронный расцепитель ETU12, LIG In=1000A, номинальный ток Ir=400-1000A, защита от тока перегрузки Ii=1.25 до 11 x In, защита от тока кз с защитой нейтрали без доп. расцепителя без доп. и сигнальных контактов |  |  | 7367.6 | 1 | 1 | 1 | 15 | 4011209819764 | LF |  | P360 | 3740 | 113
3VL77102UH360AA0 | 3VL7710-2UH36-0AA0 | Выключатель VL 1250H высокая откл. способность Icu=70кА / 415 В пер. тока, 3 полюсн., защита линии электронный расцепитель LCD дисплей ETU40, LI/LS/LSI In=1000A, номинальный ток Ir=400-1000A, защита от тока перегрузки Isd=1.5 до 10 x Ir, Ii=11 x In защита от тока кз без доп. расцепителя без доп. и сигнальных контактов |  |  | 6633.1 | 1 | 1 | 1 | 15 | 4011209888135 | LF |  | P360 | 3740 | 113
3VL77102UJ460AA0 | 3VL7710-2UJ46-0AA0 | Выключатель VL 1250H высокая откл. способность Icu=70кА / 415 В пер. тока, 4 полюсн., защита линии электронный расцепитель LCD дисплей ETU40, LI/LS/LSI In=1000A, номинальный ток Ir=400-1000A, защита от тока перегрузки Isd=1.5 до 10 x Ir, Ii=11 x In защита от тока кз с защитой нейтрали без доп. расцепителя без доп. и сигнальных контактов |  |  | 8520.2 | 1 | 1 | 1 | 15 | 4011209888494 | LF |  | P360 | 3740 | 113
3VL77102UL360AA0 | 3VL7710-2UL36-0AA0 | Выключатель VL 1250H высокая откл. способность Icu=70кА / 415 В пер. тока, 3 полюсн., защита линии электронный расцепитель LCD дисплей ETU42, LSIG 3 фазы/3 проводника In=1000A, номинальный ток Ir=400-1000A, защита от тока перегрузки Isd=1.5 до 10 x Ir, Ii=11 x In защита от тока кз без доп. расцепителя без доп. и сигнальных контактов |  |  | 6633.1 | 1 | 1 | 1 | 15 | 4011209888258 | LF |  | P360 | 3740 | 113
3VL77102UM360AA0 | 3VL7710-2UM36-0AA0 | Выключатель VL 1250H высокая откл. способность Icu=70кА / 415 В пер. тока, 3 полюсн., защита линии электронный расцепитель LCD дисплей ETU42, LSIG 3 фазы/4 проводника In=1000A, номинальный ток Ir=400-1000A, защита от тока перегрузки Isd=1.5 до 10 x Ir, Ii=11 x In защита от тока кз без доп. расцепителя без доп. и сигнальных контактов |  |  | 6633.1 | 1 | 1 | 1 | 15 | 4011209888371 | LF |  | P360 | 3740 | 113
3VL77102UN460AA0 | 3VL7710-2UN46-0AA0 | Выключатель VL 1250H высокая откл. способность Icu=70кА / 415 В пер. тока, 4 полюсн., защита линии электронный расцепитель LCD дисплей ETU42, LSIG In=1000A, номинальный ток Ir=400-1000A, защита от тока перегрузки Isd=1.5 до 10 x Ir, Ii=11 x In защита от тока кз с защитой нейтрали защита от утечки на землю без доп. расцепителя без доп. и сигнальных контактов |  |  | 8520.2 | 1 | 1 | 1 | 15 | 4011209888616 | LF |  | P360 | 3740 | 113
3VL77103LA460AA0 | 3VL7710-3LA46-0AA0 | Выключатель VL 1250L очень высокая откл. способность Icu= 100кА, 415В пер. тока, 4-полюсн., защита электроустановок электронный расцепитель ETU10, LI In= 1000A, номинальный ток Ir= 400...1000A, защита от тока перегрузки , Ii= 1.25 до 11 x In, защита от тока кз с защитой нейтрали морской регистр LRS, DNV и GL без доп. расцепителя без доп. и сигнальных контактов |  |  | 8113.4 | 1 | 1 | 1 | 15 | 4011209875852 | LF |  | P360 | 3740 | 113
3VL77103LB360AA0 | 3VL7710-3LB36-0AA0 | Выключатель VL 1250L очень высокая откл. способность Icu= 100кА, 415В пер. тока, 3-полюсн., защита электроустановок электронный расцепитель ETU10, LI In= 1000A, номинальный ток Ir= 400...1000A, защита от тока перегрузки , Ii= 1.25 до 11 x In, защита от тока кз морской регистр LRS, DNV и GL без доп. расцепителя без доп. и сигнальных контактов |  |  | 5966.4 | 1 | 1 | 1 | 15 | 4011209875616 | LF |  | P360 | 3740 | 113
3VL77103LE360AA0 | 3VL7710-3LE36-0AA0 | Выключатель VL 1250L очень высокая откл. способность Icu= 100кА, 415В пер. тока, 3-полюсн., защита электроустановок электронный расцепитель ETU20, LSI In= 1000A, номинальный ток Ir= 400...1000A, защита от тока перегрузки , Isd=1.5 до 10 x Ir, Ii=11 x In защита от тока кз морской регистр LRS, DNV и GL без доп. расцепителя без доп. и сигнальных контактов |  |  | 6022.9 | 1 | 1 | 1 | 15 | 4011209875739 | LF |  | P360 | 3740 | 113
3VL77103LF460AA0 | 3VL7710-3LF46-0AA0 | Выключатель VL 1250L очень высокая откл. способность Icu= 100кА, 415В пер. тока, 4-полюсн., защита электроустановок электронный расцепитель ETU20, LSI In= 1000A, номинальный ток Ir= 400...1000A, защита от тока перегрузки , Isd=1.5 до 10 x Ir, Ii=11 x In защита от тока кз с защитой нейтрали морской регистр LRS, DNV и GL без доп. расцепителя без доп. и сигнальных контактов |  |  | 8203.8 | 1 | 1 | 1 | 15 | 4011209875975 | LF |  | P360 | 3740 | 113
3VL77103MB360AA0 | 3VL7710-3MB36-0AA0 | Выключатель VL 1250L очень высокая откл. способность Icu=100кА / 415 В пер. тока, 3 полюсн., защита линии электронный расцепитель ETU10, LI In=1000A, номинальный ток Ir=400-1000A, защита от тока перегрузки Ii=1.25 до 11 x In, защита от тока кз без доп. расцепителя ETU с функцией коммуникации без доп. и сигнальных контактов |  |  | 5254.5 | 1 | 1 | 1 | 15 | 4011209820982 | LF |  | P360 | 3740 | 113
3VL77103ME360AA0 | 3VL7710-3ME36-0AA0 | Выключатель VL 1250L очень высокая откл. способность Icu=100кА / 415 В пер. тока, 3 полюсн., защита линии электронный расцепитель ETU20, LSI In=1000A, номинальный ток Ir=400-1000A, защита от тока перегрузки Isd=1.5 до 10 x Ir, Ii=11 x In защита от тока кз без доп. расцепителя ETU с функцией коммуникации без доп. и сигнальных контактов |  |  | 5322.3 | 1 | 1 | 1 | 15 | 4011209821002 | LF |  | P360 | 3740 | 113
3VL77103MF360AA0 | 3VL7710-3MF36-0AA0 | Выключатель VL 1250L очень высокая откл. способность Icu=100кА / 415 В пер. тока, 3 полюсн., защита линии электронный расцепитель ETU12, LIG 3 фазы/3 проводника In=1000A, номинальный ток Ir=400-1000A, защита от тока перегрузки Ii=1.25 до 11 x In, защита от тока кз без доп. расцепителя ETU с функцией коммуникации без доп. и сигнальных контактов |  |  | 6361.9 | 1 | 1 | 1 | 15 | 4011209821026 | LF |  | P360 | 3740 | 113
3VL77103MG360AA0 | 3VL7710-3MG36-0AA0 | Выключатель VL 1250L очень высокая откл. способность Icu=100кА / 415 В пер. тока, 3 полюсн., защита линии электронный расцепитель ETU22, LSIG 3 фазы/3 проводника In=1000A, номинальный ток Ir=400-1000A, защита от тока перегрузки Isd=1.5 до 10 x Ir, Ii=11 x In защита от тока кз без доп. расцепителя ETU с функцией коммуникации без доп. и сигнальных контактов |  |  | 6090.7 | 1 | 1 | 1 | 15 | 4011209821040 | LF |  | P360 | 3740 | 113
3VL77103MH360AA0 | 3VL7710-3MH36-0AA0 | Выключатель VL 1250L очень высокая откл. способность Icu=100кА / 415 В пер. тока, 3 полюсн., защита линии электронный расцепитель ETU22, LSIG 3 фазы/4 проводника In=1000A, номинальный ток Ir=400-1000A, защита от тока перегрузки Isd=1.5 до 10 x Ir, Ii=11 x In защита от тока кз без доп. расцепителя ETU с функцией коммуникации без доп. и сигнальных контактов |  |  | 6090.7 | 1 | 1 | 1 | 15 | 4011209821064 | LF |  | P360 | 3740 | 113
3VL77103ML360AA0 | 3VL7710-3ML36-0AA0 | Выключатель VL 1250L очень высокая откл. способность Icu=100кА / 415 В пер. тока, 3 полюсн., защита линии электронный расцепитель ETU12, LIG 3 фазы/3 проводника In=1000A, номинальный ток Ir=400-1000A, защита от тока перегрузки Ii=1.25 до 11 x In, защита от тока кз без доп. расцепителя ETU с функцией коммуникации без доп. и сигнальных контактов |  |  | 5989 | 1 | 1 | 1 | 15 | 4011209821088 | LF |  | P360 | 3740 | 113
3VL77103NA460AA0 | 3VL7710-3NA46-0AA0 | Выключатель VL 1250L очень высокая откл. способность Icu=100кА / 415 В пер. тока, 4 полюсн., защита линии электронный расцепитель ETU10, LI In=1000A, номинальный ток Ir=400-1000A, защита от тока перегрузки Ii=1.25 до 11 x In, защита от тока кз с защитой нейтрали без доп. расцепителя ETU с функцией коммуникации без доп. и сигнальных контактов |  |  | 7119 | 1 | 1 | 1 | 15 | 4011209821224 | LF |  | P360 | 3740 | 113
3VL77103NB460AA0 | 3VL7710-3NB46-0AA0 | Выключатель VL 1250L очень высокая откл. способность Icu=100кА / 415 В пер. тока, 4 полюсн., защита линии электронный расцепитель ETU10, LI In=1000A, номинальный ток Ir=400-1000A, защита от тока перегрузки Ii=1.25 до 11 x In, защита от тока кз с защитой нейтрали без доп. расцепителя ETU с функцией коммуникации без доп. и сигнальных контактов |  |  | 6813.9 | 1 | 1 | 1 | 15 | 4011209821248 | LF |  | P360 | 3740 | 113
3VL77103NE460AA0 | 3VL7710-3NE46-0AA0 | Выключатель VL 1250L очень высокая откл. способность Icu=100кА / 415 В пер. тока, 4 полюсн., защита линии электронный расцепитель ETU20, LSI In=1000A, номинальный ток Ir=400-1000A, защита от тока перегрузки Isd=1.5 до 10 x Ir, Ii=11 x In защита от тока кз с защитой нейтрали без доп. расцепителя ETU с функцией коммуникации без доп. и сигнальных контактов |  |  | 6904.3 | 1 | 1 | 1 | 15 | 4011209821262 | LF |  | P360 | 3740 | 113
3VL77103NF460AA0 | 3VL7710-3NF46-0AA0 | Выключатель VL 1250L очень высокая откл. способность Icu=100кА / 415 В пер. тока, 4 полюсн., защита линии электронный расцепитель ETU20, LSI In=1000A, номинальный ток Ir=400-1000A, защита от тока перегрузки Isd=1.5 до 10 x Ir, Ii=11 x In защита от тока кз с защитой нейтрали без доп. расцепителя ETU с функцией коммуникации без доп. и сигнальных контактов |  |  | 7232 | 1 | 1 | 1 | 15 | 4011209821286 | LF |  | P360 | 3740 | 113
3VL77103NH460AA0 | 3VL7710-3NH46-0AA0 | Выключатель VL 1250L очень высокая откл. способность Icu=100кА / 415 В пер. тока, 4 полюсн., защита линии электронный расцепитель ETU22, LSIG In=1000A, номинальный ток Ir=400-1000A, защита от тока перегрузки Isd=1.5 до 10 x Ir, Ii=11 x In защита от тока кз с защитой нейтрали без доп. расцепителя ETU с функцией коммуникации без доп. и сигнальных контактов |  |  | 8384.6 | 1 | 1 | 1 | 15 | 4011209821309 | LF |  | P360 | 3740 | 113
3VL77103NN460AA0 | 3VL7710-3NN46-0AA0 | Выключатель VL 1250L очень высокая откл. способность Icu=100кА / 415 В пер. тока, 4 полюсн., защита линии электронный расцепитель ETU12, LIG In=1000A, номинальный ток Ir=400-1000A, защита от тока перегрузки Ii=1.25 до 11 x In, защита от тока кз с защитой нейтрали без доп. расцепителя ETU с функцией коммуникации без доп. и сигнальных контактов |  |  | 8192.5 | 1 | 1 | 1 | 15 | 4011209821323 | LF |  | P360 | 3740 | 113
3VL77103SB360AA0 | 3VL7710-3SB36-0AA0 | Выключатель VL 1250L очень высокая откл. способность Icu=100кА / 415 В пер. тока, 3 полюсн., защита линии электронный расцепитель ETU10, LI In=1000A, номинальный ток Ir=400-1000A, защита от тока перегрузки Ii=1.25 до 11 x In, защита от тока кз без доп. расцепителя без доп. и сигнальных контактов |  |  | 5198 | 1 | 1 | 1 | 15 | 4011209820869 | LF |  | P360 | 3740 | 113
3VL77103SE360AA0 | 3VL7710-3SE36-0AA0 | Выключатель VL 1250L очень высокая откл. способность Icu=100кА / 415 В пер. тока, 3 полюсн., защита линии электронный расцепитель ETU20, LSI In=1000A, номинальный ток Ir=400-1000A, защита от тока перегрузки Isd=1.5 до 10 x Ir, Ii=11 x In защита от тока кз без доп. расцепителя без доп. и сигнальных контактов |  |  | 5243.2 | 1 | 1 | 1 | 15 | 4011209820883 | LF |  | P360 | 3740 | 113
3VL77103SF360AA0 | 3VL7710-3SF36-0AA0 | Выключатель VL 1250L очень высокая откл. способность Icu=100кА / 415 В пер. тока, 3 полюсн., защита линии электронный расцепитель ETU12, LIG 3 фазы/3 проводника In=1000A, номинальный ток Ir=400-1000A, защита от тока перегрузки Ii=1.25 до 11 x In, защита от тока кз без доп. расцепителя без доп. и сигнальных контактов |  |  | 6305.4 | 1 | 1 | 1 | 15 | 4011209820906 | LF |  | P360 | 3740 | 113
3VL77103SG360AA0 | 3VL7710-3SG36-0AA0 | Выключатель VL 1250L очень высокая откл. способность Icu=100кА / 415 В пер. тока, 3 полюсн., защита линии электронный расцепитель ETU22, LSIG 3 фазы/3 проводника In=1000A, номинальный ток Ir=400-1000A, защита от тока перегрузки Isd=1.5 до 10 x Ir, Ii=11 x In защита от тока кз без доп. расцепителя без доп. и сигнальных контактов |  |  | 6022.9 | 1 | 1 | 1 | 15 | 4011209820920 | LF |  | P360 | 3740 | 113
3VL77103SH360AA0 | 3VL7710-3SH36-0AA0 | Выключатель VL 1250L очень высокая откл. способность Icu=100кА / 415 В пер. тока, 3 полюсн., защита линии электронный расцепитель ETU22, LSIG 3 фазы/4 проводника In=1000A, номинальный ток Ir=400-1000A, защита от тока перегрузки Isd=1.5 до 10 x Ir, Ii=11 x In защита от тока кз без доп. расцепителя без доп. и сигнальных контактов |  |  | 6022.9 | 1 | 1 | 1 | 15 | 4011209820944 | LF |  | P360 | 3740 | 113
3VL77103SL360AA0 | 3VL7710-3SL36-0AA0 | Выключатель VL 1250L очень высокая откл. способность Icu=100кА / 415 В пер. тока, 3 полюсн., защита линии электронный расцепитель ETU12, LIG 3 фазы/3 проводника In=1000A, номинальный ток Ir=400-1000A, защита от тока перегрузки Ii=1.25 до 11 x In, защита от тока кз без доп. расцепителя без доп. и сигнальных контактов |  |  | 5909.9 | 1 | 1 | 1 | 15 | 4011209820968 | LF |  | P360 | 3740 | 113
3VL77103TA460AA0 | 3VL7710-3TA46-0AA0 | Выключатель VL 1250L очень высокая откл. способность Icu=100кА / 415 В пер. тока, 4 полюсн., защита линии электронный расцепитель ETU10, LI In=1000A, номинальный ток Ir=400-1000A, защита от тока перегрузки Ii=1.25 до 11 x In, защита от тока кз с защитой нейтрали без доп. расцепителя без доп. и сигнальных контактов |  |  | 7062.5 | 1 | 1 | 1 | 15 | 4011209821101 | LF |  | P360 | 3740 | 113
3VL77103TB460AA0 | 3VL7710-3TB46-0AA0 | Выключатель VL 1250L очень высокая откл. способность Icu=100кА / 415 В пер. тока, 4 полюсн., защита линии электронный расцепитель ETU10, LI In=1000A, номинальный ток Ir=400-1000A, защита от тока перегрузки Ii=1.25 до 11 x In, защита от тока кз без доп. расцепителя без доп. и сигнальных контактов |  |  | 6734.8 | 1 | 1 | 1 | 15 | 4011209821125 | LF |  | P360 | 3740 | 113
3VL77103TE460AA0 | 3VL7710-3TE46-0AA0 | Выключатель VL 1250L очень высокая откл. способность Icu=100кА / 415 В пер. тока, 4 полюсн., защита линии электронный расцепитель ETU20, LSI In=1000A, номинальный ток Ir=400-1000A, защита от тока перегрузки Isd=1.5 до 10 x Ir, Ii=11 x In защита от тока кз без защиты нейтрали без доп. расцепителя без доп. и сигнальных контактов |  |  | 6825.2 | 1 | 1 | 1 | 15 | 4011209821149 | LF |  | P360 | 3740 | 113
3VL77103TF460AA0 | 3VL7710-3TF46-0AA0 | Выключатель VL 1250L очень высокая откл. способность Icu=100кА / 415 В пер. тока, 4 полюсн., защита линии электронный расцепитель ETU20, LSI In=1000A, номинальный ток Ir=400-1000A, защита от тока перегрузки Isd=1.5 до 10 x Ir, Ii=11 x In защита от тока кз с защитой нейтрали без доп. расцепителя без доп. и сигнальных контактов |  |  | 7141.6 | 1 | 1 | 1 | 15 | 4011209821163 | LF |  | P360 | 3740 | 113
3VL77103TH460AA0 | 3VL7710-3TH46-0AA0 | Выключатель VL 1250L очень высокая откл. способность Icu=100кА / 415 В пер. тока, 4 полюсн., защита линии электронный расцепитель ETU22, LSIG In=1000A, номинальный ток Ir=400-1000A, защита от тока перегрузки Isd=1.5 до 10 x Ir, Ii=11 x In защита от тока кз с защитой нейтрали без доп. расцепителя без доп. и сигнальных контактов |  |  | 8328.1 | 1 | 1 | 1 | 15 | 4011209821187 | LF |  | P360 | 3740 | 113
3VL77103TN460AA0 | 3VL7710-3TN46-0AA0 | Выключатель VL 1250L очень высокая откл. способность Icu=100кА / 415 В пер. тока, 4 полюсн., защита линии электронный расцепитель ETU12, LIG In=1000A, номинальный ток Ir=400-1000A, защита от тока перегрузки Ii=1.25 до 11 x In, защита от тока кз с защитой нейтрали без доп. расцепителя без доп. и сигнальных контактов |  |  | 8124.7 | 1 | 1 | 1 | 15 | 4011209821200 | LF |  | P360 | 3740 | 113
3VL77103UH360AA0 | 3VL7710-3UH36-0AA0 | Выключатель VL 1250L очень высокая откл. способность Icu=100кА / 415 В пер. тока, 3 полюсн., защита линии электронный расцепитель LCD дисплей ETU40, LI/LS/LSI In=1000A, номинальный ток Ir=400-1000A, защита от тока перегрузки Isd=1.5 до 10 x Ir, Ii=11 x In защита от тока кз без доп. расцепителя без доп. и сигнальных контактов |  |  | 7254.6 | 1 | 1 | 1 | 15 | 4011209888142 | LF |  | P360 | 3740 | 113
3VL77103UJ460AA0 | 3VL7710-3UJ46-0AA0 | Выключатель VL 1250L очень высокая откл. способность Icu=100кА / 415 В пер. тока, 4 полюсн., защита линии электронный расцепитель LCD дисплей ETU40, LI/LS/LSI In=1000A, номинальный ток Ir=400-1000A, защита от тока перегрузки Isd=1.5 до 10 x Ir, Ii=11 x In защита от тока кз с защитой нейтрали без доп. расцепителя без доп. и сигнальных контактов |  |  | 9322.5 | 1 | 1 | 1 | 15 | 4011209888500 | LF |  | P360 | 3740 | 113
3VL77103UL360AA0 | 3VL7710-3UL36-0AA0 | Выключатель VL 1250L очень высокая откл. способность Icu=100кА / 415 В пер. тока, 3 полюсн., защита линии электронный расцепитель LCD дисплей ETU42, LSIG 3 фазы/3 проводника In=1000A, номинальный ток Ir=400-1000A, защита от тока перегрузки Isd=1.5 до 10 x Ir, Ii=11 x In защита от тока кз без доп. расцепителя без доп. и сигнальных контактов |  |  | 7254.6 | 1 | 1 | 1 | 15 | 4011209888265 | LF |  | P360 | 3740 | 113
3VL77103UM360AA0 | 3VL7710-3UM36-0AA0 | Выключатель VL 1250L очень высокая откл. способность Icu=100кА / 415 В пер. тока, 3 полюсн., защита линии электронный расцепитель LCD дисплей ETU42, LSIG 3 фазы/4 проводника In=1000A, номинальный ток Ir=400-1000A, защита от тока перегрузки Isd=1.5 до 10 x Ir, Ii=11 x In защита от тока кз без доп. расцепителя без доп. и сигнальных контактов |  |  | 7254.6 | 1 | 1 | 1 | 15 | 4011209888388 | LF |  | P360 | 3740 | 113
3VL77103UN460AA0 | 3VL7710-3UN46-0AA0 | Выключатель VL 1250L очень высокая откл. способность Icu=100кА / 415 В пер. тока, 4 полюсн., защита линии электронный расцепитель LCD дисплей ETU42, LSIG In=1000A, номинальный ток Ir=400-1000A, защита от тока перегрузки Isd=1.5 до 10 x Ir, Ii=11 x In защита от тока кз с защитой нейтрали защита от утечки на землю без доп. расцепителя без доп. и сигнальных контактов |  |  | 9322.5 | 1 | 1 | 1 | 15 | 4011209888623 | LF |  | P360 | 3740 | 113
3VL77121AA360AA0 | 3VL7712-1AA36-0AA0 | Выключатель VL 1250N без расцепителя стандартная откл. способность Icu=55кА / 415 В пер. тока, 3 полюсн. In= < 1250A, номинальный ток без доп. расцепителя |  |  | 1813 | 1 | 1 | 1 | 15 | 4011209523937 | LF |  | P360 | 3740 | 113
3VL77121AA460AA0 | 3VL7712-1AA46-0AA0 | Выключатель VL 1250N без расцепителя стандартная откл. способность Icu=55кА / 415 В пер. тока, 4 полюсн. In= < 1250A, номинальный ток без доп. расцепителя |  |  | 2734.6 | 1 | 1 | 1 | 15 | 4011209523920 | LF |  | P360 | 3740 | 113
3VL77121DE360AA0 | 3VL7712-1DE36-0AA0 | Выключатель VL 1250N стандартная откл. способность Icu=55кА / 415 В пер. тока, 3 полюсн., не расцепитель макс. тока магнитный In=1250A, номинальный ток Ii=12000A, защита от тока кз Ii=12000A, защита от тока кз без доп. расцепителя без доп. и сигнальных контактов |  |  | 3861.2 | 1 | 1 | 1 | 15 | 4011209489646 | LF |  | P360 | 3740 | 113
3VL77121DE368TE1 | 3VL7712-1DE36-8TE1 | Выключатель VL 1250N СТАНДАРТНАЯ ОТКЛЮЧАЮЩАЯ СПОСОБНОСТЬ ICU=50KA/415 В AC 3-ПОЛЮСА, РАСЦЕПИТЕЛЬ МАКСИМАЛЬНОГО ТОКА БЕЗ ЗАЩИТЫ В ДИАПАЗОНЕ ПЕРЕГРУЗОК МАГНИТНЫЙ НЕ IN=1250A, НОМИНАЛЬНЫЙ ТОК II=12000A, К.З. НЕЗАВИСИМЫЙ РАСЦЕПИТЕЛЬ 208 - 277 В AC |  |  | 4056.15 | 1 | 1 | 1 | 15 |  | LF |  | P360 | 3740 | 113
3VL77121EE460AA0 | 3VL7712-1EE46-0AA0 | Выключатель VL 1250N стандартная откл. способность Icu=55кА / 415 В пер. тока, 4 полюсн., не расцепитель макс. тока магнитный In=1250A, номинальный ток Ii=12000A, защита от тока кз без доп. расцепителя без доп. и сигнальных контактов |  |  | 5695.2 | 1 | 1 | 1 | 15 | 4011209489653 | LF |  | P360 | 3740 | 113
3VL77121LA460AA0 | 3VL7712-1LA46-0AA0 | Выключатель VL 1250N стандартная откл. способность Icu= 55кА, 415В пер. тока, 4-полюсн., защита электроустановок электронный расцепитель ETU10, LI In= 1250A, номинальный ток Ir= 500...1250A, защита от тока перегрузки , Ii= 1.25 до 11 x In, защита от тока кз с защитой нейтрали морской регистр LRS, DNV и GL без доп. расцепителя без доп. и сигнальных контактов |  |  | 7514.5 | 1 | 1 | 1 | 15 | 4011209875890 | LF |  | P360 | 3740 | 113
3VL77121LB360AA0 | 3VL7712-1LB36-0AA0 | Выключатель VL 1250N стандартная откл. способность Icu= 55кА, 415В пер. тока, 3-полюсн., защита электроустановок электронный расцепитель ETU10, LI In= 1250A, номинальный ток Ir= 500...1250A, защита от тока перегрузки , Ii= 1.25 до 11 x In, защита от тока кз морской регистр LRS, DNV и GL без доп. расцепителя без доп. и сигнальных контактов |  |  | 5424 | 1 | 1 | 1 | 15 | 4011209875654 | LF |  | P360 | 3740 | 113
3VL77121LE360AA0 | 3VL7712-1LE36-0AA0 | Выключатель VL 1250N стандартная откл. способность Icu= 55кА, 415В пер. тока, 3-полюсн., защита электроустановок электронный расцепитель ETU20, LSI In= 1250A, номинальный ток Ir= 500...1250A, защита от тока перегрузки , Isd=1.5 до 10 x Ir, Ii=11 x In защита от тока кз морской регистр LRS, DNV и GL без доп. расцепителя без доп. и сигнальных контактов |  |  | 5638.7 | 1 | 1 | 1 | 15 | 4011209875777 | LF |  | P360 | 3740 | 113
3VL77121LF460AA0 | 3VL7712-1LF46-0AA0 | Выключатель VL 1250N стандартная откл. способность Icu= 55кА, 415В пер. тока, 4-полюсн., защита электроустановок электронный расцепитель ETU20, LSI In= 1250A, номинальный ток Ir= 500...1250A, защита от тока перегрузки , Isd=1.5 до 10 x Ir, Ii=11 x In защита от тока кз с защитой нейтрали морской регистр LRS, DNV и GL без доп. расцепителя без доп. и сигнальных контактов |  |  | 7785.7 | 1 | 1 | 1 | 15 | 4011209876019 | LF |  | P360 | 3740 | 113
3VL77121MB360AA0 | 3VL7712-1MB36-0AA0 | Выключатель VL 1250N стандартная откл. способность Icu=55кА / 415 В пер. тока, 3 полюсн., защита линии электронный расцепитель ETU10, LI In=1250A, номинальный ток Ir=500-1250A, защита от тока перегрузки Ii=1.25 до 10 x In, защита от тока кз без доп. расцепителя ETU с функцией коммуникации без доп. и сигнальных контактов |  |  | 4791.2 | 1 | 1 | 1 | 15 | 4011209818071 | LF |  | P360 | 3740 | 113
3VL77121ME360AA0 | 3VL7712-1ME36-0AA0 | Выключатель VL 1250N стандартная откл. способность Icu=55кА / 415 В пер. тока, 3 полюсн., защита линии электронный расцепитель ETU20, LSI In=1250A, номинальный ток Ir=500-1250A, защита от тока перегрузки Isd=1.5 до 9 x Ir, Ii=10 x In защита от тока кз без доп. расцепителя ETU с функцией коммуникации без доп. и сигнальных контактов |  |  | 4972 | 1 | 1 | 1 | 15 | 4011209818095 | LF |  | P360 | 3740 | 113
3VL77121MF360AA0 | 3VL7712-1MF36-0AA0 | Выключатель VL 1250N стандартная откл. способность Icu=55кА / 415 В пер. тока, 3 полюсн., защита линии электронный расцепитель ETU12, LIG 3 фазы/3 проводника In=1250A, номинальный ток Ir=500-1250A, защита от тока перегрузки Ii=1.25 до 10 x In, защита от тока кз без доп. расцепителя ETU с функцией коммуникации без доп. и сигнальных контактов |  |  | 6248.9 | 1 | 1 | 1 | 15 | 4011209818118 | LF |  | P360 | 3740 | 113
3VL77121MG360AA0 | 3VL7712-1MG36-0AA0 | Выключатель VL 1250N стандартная откл. способность Icu=55кА / 415 В пер. тока, 3 полюсн., защита линии электронный расцепитель ETU22, LSIG 3 фазы/3 проводника In=1250A, номинальный ток Ir=500-1250A, защита от тока перегрузки Isd=1.5 до 9 x Ir, Ii=10 x In защита от тока кз без доп. расцепителя ETU с функцией коммуникации без доп. и сигнальных контактов |  |  | 5966.4 | 1 | 1 | 1 | 15 | 4011209818132 | LF |  | P360 | 3740 | 113
3VL77121MH360AA0 | 3VL7712-1MH36-0AA0 | Выключатель VL 1250N стандартная откл. способность Icu=55кА / 415 В пер. тока, 3 полюсн., защита линии электронный расцепитель ETU22, LSIG 3 фазы/4 проводника In=1250A, номинальный ток Ir=500-1250A, защита от тока перегрузки Isd=1.5 до 9 x Ir, Ii=10 x In защита от тока кз без доп. расцепителя ETU с функцией коммуникации без доп. и сигнальных контактов |  |  | 5966.4 | 1 | 1 | 1 | 15 | 4011209818156 | LF |  | P360 | 3740 | 113
3VL77121ML360AA0 | 3VL7712-1ML36-0AA0 | Выключатель VL 1250N стандартная откл. способность Icu=55кА / 415 В пер. тока, 3 полюсн., защита линии электронный расцепитель ETU12, LIG 3 фазы/3 проводника In=1250A, номинальный ток Ir=500-1250A, защита от тока перегрузки Ii=1.25 до 10 x In, защита от тока кз без доп. расцепителя ETU с функцией коммуникации без доп. и сигнальных контактов |  |  | 5819.5 | 1 | 1 | 1 | 15 | 4011209818170 | LF |  | P360 | 3740 | 113
3VL77121NA460AA0 | 3VL7712-1NA46-0AA0 | Выключатель VL 1250N стандартная откл. способность Icu=55кА / 415 В пер. тока, 4 полюсн., защита линии электронный расцепитель ETU10, LI In=1250A, номинальный ток Ir=500-1250A, защита от тока перегрузки Ii=1.25 до 10 x In, защита от тока кз с защитой нейтрали без доп. расцепителя ETU с функцией коммуникации без доп. и сигнальных контактов |  |  | 6621.8 | 1 | 1 | 1 | 15 | 4011209818316 | LF |  | P360 | 3740 | 113
3VL77121NB460AA0 | 3VL7712-1NB46-0AA0 | Выключатель VL 1250N стандартная откл. способность Icu=55кА / 415 В пер. тока, 4 полюсн., защита линии электронный расцепитель ETU10, LI In=1250A, номинальный ток Ir=500-1250A, защита от тока перегрузки Ii=1.25 до 10 x In, защита от тока кз с защитой нейтрали без доп. расцепителя ETU с функцией коммуникации без доп. и сигнальных контактов |  |  | 6203.7 | 1 | 1 | 1 | 15 | 4011209818330 | LF |  | P360 | 3740 | 113
3VL77121NE460AA0 | 3VL7712-1NE46-0AA0 | Выключатель VL 1250N стандартная откл. способность Icu=55кА / 415 В пер. тока, 4 полюсн., защита линии электронный расцепитель ETU20, LSI In=1250A, номинальный ток Ir=500-1250A, защита от тока перегрузки Isd=1.5 до 9 x Ir, Ii=10 x In защита от тока кз с защитой нейтрали без доп. расцепителя ETU с функцией коммуникации без доп. и сигнальных контактов |  |  | 6452.3 | 1 | 1 | 1 | 15 | 4011209818354 | LF |  | P360 | 3740 | 113
3VL77121NF460AA0 | 3VL7712-1NF46-0AA0 | Выключатель VL 1250N стандартная откл. способность Icu=55кА / 415 В пер. тока, 4 полюсн., защита линии электронный расцепитель ETU20, LSI In=1250A, номинальный ток Ir=500-1250A, защита от тока перегрузки Isd=1.5 до 9 x Ir, Ii=10 x In защита от тока кз с защитой нейтрали без доп. расцепителя ETU с функцией коммуникации без доп. и сигнальных контактов |  |  | 6870.4 | 1 | 1 | 1 | 15 | 4011209818378 | LF |  | P360 | 3740 | 113
3VL77121NH460AA0 | 3VL7712-1NH46-0AA0 | Выключатель VL 1250N стандартная откл. способность Icu=55кА / 415 В пер. тока, 4 полюсн., защита линии электронный расцепитель ETU22, LSIG In=1250A, номинальный ток Ir=500-1250A, защита от тока перегрузки Isd=1.5 до 9 x Ir, Ii=10 x In защита от тока кз с защитой нейтрали без доп. расцепителя ETU с функцией коммуникации без доп. и сигнальных контактов |  |  | 8271.6 | 1 | 1 | 1 | 15 | 4011209818392 | LF |  | P360 | 3740 | 113
3VL77121NN460AA0 | 3VL7712-1NN46-0AA0 | Выключатель VL 1250N стандартная откл. способность Icu=55кА / 415 В пер. тока, 4 полюсн., защита линии электронный расцепитель ETU12, LIG In=1250A, номинальный ток Ir=500-1250A, защита от тока перегрузки Ii=1.25 до 10 x In, защита от тока кз с защитой нейтрали без доп. расцепителя ETU с функцией коммуникации без доп. и сигнальных контактов |  |  | 8068.2 | 1 | 1 | 1 | 15 | 4011209818415 | LF |  | P360 | 3740 | 113
3VL77121SB360AA0 | 3VL7712-1SB36-0AA0 | Выключатель VL 1250N стандартная откл. способность Icu=55кА / 415 В пер. тока, 3 полюсн., защита линии электронный расцепитель ETU10, LI In=1250A, номинальный ток Ir=500-1250A, защита от тока перегрузки Ii=1.25 до 10 x In, защита от тока кз без доп. расцепителя без доп. и сигнальных контактов |  |  | 4035.2 | 1 | 1 | 1 | 15 | 4011209817951 | LF |  | P360 | 3740 | 113
3VL77121SE360AA0 | 3VL7712-1SE36-0AA0 | Выключатель VL 1250N стандартная откл. способность Icu=55кА / 415 В пер. тока, 3 полюсн., защита линии электронный расцепитель ETU20, LSI In=1250A, номинальный ток Ir=500-1250A, защита от тока перегрузки Isd=1.5 до 9 x Ir, Ii=10 x In защита от тока кз без доп. расцепителя без доп. и сигнальных контактов |  |  | 4253.2 | 1 | 1 | 1 | 15 | 4011209817975 | LF |  | P360 | 3740 | 113
3VL77121SF360AA0 | 3VL7712-1SF36-0AA0 | Выключатель VL 1250N стандартная откл. способность Icu=55кА / 415 В пер. тока, 3 полюсн., защита линии электронный расцепитель ETU12, LIG 3 фазы/3 проводника In=1250A, номинальный ток Ir=500-1250A, защита от тока перегрузки Ii=1.25 до 10 x In, защита от тока кз без доп. расцепителя без доп. и сигнальных контактов |  |  | 6169.8 | 1 | 1 | 1 | 15 | 4011209817999 | LF |  | P360 | 3740 | 113
3VL77121SG360AA0 | 3VL7712-1SG36-0AA0 | Выключатель VL 1250N стандартная откл. способность Icu=55кА / 415 В пер. тока, 3 полюсн., защита линии электронный расцепитель ETU22, LSIG 3 фазы/3 проводника In=1250A, номинальный ток Ir=500-1250A, защита от тока перегрузки Isd=1.5 до 9 x Ir, Ii=10 x In защита от тока кз без доп. расцепителя без доп. и сигнальных контактов |  |  | 5898.6 | 1 | 1 | 1 | 15 | 4011209818019 | LF |  | P360 | 3740 | 113
3VL77121SH360AA0 | 3VL7712-1SH36-0AA0 | Выключатель VL 1250N стандартная откл. способность Icu=55кА / 415 В пер. тока, 3 полюсн., защита линии электронный расцепитель ETU22, LSIG 3 фазы/4 проводника In=1250A, номинальный ток Ir=500-1250A, защита от тока перегрузки Isd=1.5 до 9 x Ir, Ii=10 x In защита от тока кз без доп. расцепителя без доп. и сигнальных контактов |  |  | 5898.6 | 1 | 1 | 1 | 15 | 4011209818033 | LF |  | P360 | 3740 | 113
3VL77121SL360AA0 | 3VL7712-1SL36-0AA0 | Выключатель VL 1250N стандартная откл. способность Icu=55кА / 415 В пер. тока, 3 полюсн., защита линии электронный расцепитель ETU12, LIG 3 фазы/3 проводника In=1250A, номинальный ток Ir=500-1250A, защита от тока перегрузки Ii=1.25 до 10 x In, защита от тока кз без доп. расцепителя без доп. и сигнальных контактов |  |  | 5740.4 | 1 | 1 | 1 | 15 | 4011209818057 | LF |  | P360 | 3740 | 113
3VL77121TA460AA0 | 3VL7712-1TA46-0AA0 | Выключатель VL 1250N стандартная откл. способность Icu=55кА / 415 В пер. тока, 4 полюсн., защита линии электронный расцепитель ETU10, LI In=1250A, номинальный ток Ir=500-1250A, защита от тока перегрузки Ii=1.25 до 10 x In, защита от тока кз с защитой нейтрали без доп. расцепителя без доп. и сигнальных контактов |  |  | 6531.4 | 1 | 1 | 1 | 15 | 4011209818194 | LF |  | P360 | 3740 | 113
3VL77121TB460AA0 | 3VL7712-1TB46-0AA0 | Выключатель VL 1250N стандартная откл. способность Icu=55кА / 415 В пер. тока, 4 полюсн., защита линии электронный расцепитель ETU10, LI In=1250A, номинальный ток Ir=500-1250A, защита от тока перегрузки Ii=1.25 до 10 x In, защита от тока кз без доп. расцепителя без доп. и сигнальных контактов |  |  | 6124.6 | 1 | 1 | 1 | 15 | 4011209818217 | LF |  | P360 | 3740 | 113
3VL77121TE460AA0 | 3VL7712-1TE46-0AA0 | Выключатель VL 1250N стандартная откл. способность Icu=55кА / 415 В пер. тока, 4 полюсн., защита линии электронный расцепитель ETU20, LSI In=1250A, номинальный ток Ir=500-1250A, защита от тока перегрузки Isd=1.5 до 9 x Ir, Ii=10 x In защита от тока кз без защиты нейтрали без доп. расцепителя без доп. и сигнальных контактов |  |  | 6361.9 | 1 | 1 | 1 | 15 | 4011209818231 | LF |  | P360 | 3740 | 113
3VL77121TF460AA0 | 3VL7712-1TF46-0AA0 | Выключатель VL 1250N стандартная откл. способность Icu=55кА / 415 В пер. тока, 4 полюсн., защита линии электронный расцепитель ETU20, LSI In=1250A, номинальный ток Ir=500-1250A, защита от тока перегрузки Isd=1.5 до 9 x Ir, Ii=10 x In защита от тока кз с защитой нейтрали без доп. расцепителя без доп. и сигнальных контактов |  |  | 6768.7 | 1 | 1 | 1 | 15 | 4011209818255 | LF |  | P360 | 3740 | 113
3VL77121TH460AA0 | 3VL7712-1TH46-0AA0 | Выключатель VL 1250N стандартная откл. способность Icu=55кА / 415 В пер. тока, 4 полюсн., защита линии электронный расцепитель ETU22, LSIG In=1250A, номинальный ток Ir=500-1250A, защита от тока перегрузки Isd=1.5 до 9 x Ir, Ii=10 x In защита от тока кз с защитой нейтрали без доп. расцепителя без доп. и сигнальных контактов |  |  | 8181.2 | 1 | 1 | 1 | 15 | 4011209818279 | LF |  | P360 | 3740 | 113
3VL77121TN460AA0 | 3VL7712-1TN46-0AA0 | Выключатель VL 1250N стандартная откл. способность Icu=55кА / 415 В пер. тока, 4 полюсн., защита линии электронный расцепитель ETU12, LIG In=1250A, номинальный ток Ir=500-1250A, защита от тока перегрузки Ii=1.25 до 10 x In, защита от тока кз с защитой нейтрали без доп. расцепителя без доп. и сигнальных контактов |  |  | 8000.4 | 1 | 1 | 1 | 15 | 4011209818293 | LF |  | P360 | 3740 | 113
3VL77121UH360AA0 | 3VL7712-1UH36-0AA0 | Выключатель VL 1250N стандартная откл. способность Icu=55кА / 415 В пер. тока, 3 полюсн., защита линии электронный расцепитель LCD дисплей ETU40, LI/LS/LSI In=1250A, номинальный ток Ir=500-1250A, защита от тока перегрузки Isd=1.5 до 9 x Ir, Ii=10 x In защита от тока кз без доп. расцепителя без доп. и сигнальных контактов |  |  | 6328 | 1 | 1 | 1 | 15 | 4011209888180 | LF |  | P360 | 3740 | 113
3VL77121UJ460AA0 | 3VL7712-1UJ46-0AA0 | Выключатель VL 1250N стандартная откл. способность Icu=55кА / 415 В пер. тока, 4 полюсн., защита линии электронный расцепитель LCD дисплей ETU40, LI/LS/LSI In=1250A, номинальный ток Ir=500-1250A, защита от тока перегрузки Isd=1.5 до 9 x Ir, Ii=10 x In защита от тока кз с защитой нейтрали без доп. расцепителя без доп. и сигнальных контактов |  |  | 8102.1 | 1 | 1 | 1 | 15 | 4011209888548 | LF |  | P360 | 3740 | 113
3VL77121UL360AA0 | 3VL7712-1UL36-0AA0 | Выключатель VL 1250N стандартная откл. способность Icu=55кА / 415 В пер. тока, 3 полюсн., защита линии электронный расцепитель LCD дисплей ETU42, LSIG 3 фазы/3 проводника In=1250A, номинальный ток Ir=500-1250A, защита от тока перегрузки Isd=1.5 до 9 x Ir, Ii=10 x In защита от тока кз без доп. расцепителя без доп. и сигнальных контактов |  |  | 6328 | 1 | 1 | 1 | 15 | 4011209888302 | LF |  | P360 | 3740 | 113
3VL77121UM360AA0 | 3VL7712-1UM36-0AA0 | Выключатель VL 1250N стандартная откл. способность Icu=55кА / 415 В пер. тока, 3 полюсн., защита линии электронный расцепитель LCD дисплей ETU42, LSIG 3 фазы/4 проводника In=1250A, номинальный ток Ir=500-1250A, защита от тока перегрузки Isd=1.5 до 9 x Ir, Ii=10 x In защита от тока кз без доп. расцепителя без доп. и сигнальных контактов |  |  | 6328 | 1 | 1 | 1 | 15 | 4011209888425 | LF |  | P360 | 3740 | 113
3VL77121UN460AA0 | 3VL7712-1UN46-0AA0 | Выключатель VL 1250N стандартная откл. способность Icu=55кА / 415 В пер. тока, 4 полюсн., защита линии электронный расцепитель LCD дисплей ETU42, LSIG In=1250A, номинальный ток Ir=500-1250A, защита от тока перегрузки Isd=1.5 до 9 x Ir, Ii=10 x In защита от тока кз с защитой нейтрали защита от утечки на землю без доп. расцепителя без доп. и сигнальных контактов |  |  | 8102.1 | 1 | 1 | 1 | 15 | 4011209888661 | LF |  | P360 | 3740 | 113
3VL77122AA360AA0 | 3VL7712-2AA36-0AA0 | Выключатель VL 1250H без расцепителя высокая откл. способность Icu=70кА / 415 В пер. тока, 3 полюсн. In= < 1250A, номинальный ток без доп. расцепителя |  |  | 2395.6 | 1 | 1 | 1 | 15 | 4011209523913 | LF |  | P360 | 3740 | 113
3VL77122AA460AA0 | 3VL7712-2AA46-0AA0 | Выключатель VL 1250H без расцепителя высокая откл. способность Icu=70кА / 415 В пер. тока, 4 полюсн. In= < 1250A, номинальный ток без доп. расцепителя |  |  | 3164 | 1 | 1 | 1 | 15 | 4011209523906 | LF |  | P360 | 3740 | 113
3VL77122DE360AA0 | 3VL7712-2DE36-0AA0 | Выключатель VL 1250H высокая откл. способность Icu=70кА / 415 В пер. тока, 3 полюсн., не расцепитель макс. тока магнитный In=1250A, номинальный ток Ii=12000A, защита от тока кз Ii=12000A, защита от тока кз без доп. расцепителя без доп. и сигнальных контактов |  |  | 4723.4 | 1 | 1 | 1 | 15 | 4011209489899 | LF |  | P360 | 3740 | 113
3VL77122EE460AA0 | 3VL7712-2EE46-0AA0 | Выключатель VL 1250H высокая откл. способность Icu=70кА / 415 В пер. тока, 4 полюсн., не расцепитель макс. тока магнитный In=1250A, номинальный ток Ii=12000A, защита от тока кз без доп. расцепителя без доп. и сигнальных контактов |  |  | 6079.4 | 1 | 1 | 1 | 15 | 4011209489905 | LF |  | P360 | 3740 | 113
3VL77122LA460AA0 | 3VL7712-2LA46-0AA0 | Выключатель VL 1250H высокая откл. способность Icu= 70кА, 415В пер. тока, 4-полюсн., защита электроустановок электронный расцепитель ETU10, LI In= 1250A, номинальный ток Ir= 500...1250A, защита от тока перегрузки , Ii= 1.25 до 11 x In, защита от тока кз с защитой нейтрали морской регистр LRS, DNV и GL без доп. расцепителя без доп. и сигнальных контактов |  |  | 8011.7 | 1 | 1 | 1 | 15 | 4011209875906 | LF |  | P360 | 3740 | 113
3VL77122LB360AA0 | 3VL7712-2LB36-0AA0 | Выключатель VL 1250H высокая откл. способность Icu= 70кА, 415В пер. тока, 3-полюсн., защита электроустановок электронный расцепитель ETU10, LI In= 1250A, номинальный ток Ir= 500...1250A, защита от тока перегрузки , Ii= 1.25 до 11 x In, защита от тока кз морской регистр LRS, DNV и GL без доп. расцепителя без доп. и сигнальных контактов |  |  | 5785.6 | 1 | 1 | 1 | 15 | 4011209875661 | LF |  | P360 | 3740 | 113
3VL77122LE360AA0 | 3VL7712-2LE36-0AA0 | Выключатель VL 1250H высокая откл. способность Icu= 70кА, 415В пер. тока, 3-полюсн., защита электроустановок электронный расцепитель ETU20, LSI In= 1250A, номинальный ток Ir= 500...1250A, защита от тока перегрузки , Isd=1.5 до 10 x Ir, Ii=11 x In защита от тока кз морской регистр LRS, DNV и GL без доп. расцепителя без доп. и сигнальных контактов |  |  | 6000.3 | 1 | 1 | 1 | 15 | 4011209875784 | LF |  | P360 | 3740 | 113
3VL77122LF460AA0 | 3VL7712-2LF46-0AA0 | Выключатель VL 1250H высокая откл. способность Icu= 70кА, 415В пер. тока, 4-полюсн., защита электроустановок электронный расцепитель ETU20, LSI In= 1250A, номинальный ток Ir= 500...1250A, защита от тока перегрузки , Isd=1.5 до 10 x Ir, Ii=11 x In защита от тока кз с защитой нейтрали морской регистр LRS, DNV и GL без доп. расцепителя без доп. и сигнальных контактов |  |  | 8271.6 | 1 | 1 | 1 | 15 | 4011209876026 | LF |  | P360 | 3740 | 113
3VL77122MB360AA0 | 3VL7712-2MB36-0AA0 | Выключатель VL 1250H высокая откл. способность Icu=70кА / 415 В пер. тока, 3 полюсн., защита линии электронный расцепитель ETU10, LI In=1250A, номинальный ток Ir=500-1250A, защита от тока перегрузки Ii=1.25 до 10 x In, защита от тока кз без доп. расцепителя ETU с функцией коммуникации без доп. и сигнальных контактов |  |  | 5130.2 | 1 | 1 | 1 | 15 | 4011209819559 | LF |  | P360 | 3740 | 113
3VL77122ME360AA0 | 3VL7712-2ME36-0AA0 | Выключатель VL 1250H высокая откл. способность Icu=70кА / 415 В пер. тока, 3 полюсн., защита линии электронный расцепитель ETU20, LSI In=1250A, номинальный ток Ir=500-1250A, защита от тока перегрузки Isd=1.5 до 9 x Ir, Ii=10 x In защита от тока кз без доп. расцепителя ETU с функцией коммуникации без доп. и сигнальных контактов |  |  | 5277.1 | 1 | 1 | 1 | 15 | 4011209819573 | LF |  | P360 | 3740 | 113
3VL77122MF360AA0 | 3VL7712-2MF36-0AA0 | Выключатель VL 1250H высокая откл. способность Icu=70кА / 415 В пер. тока, 3 полюсн., защита линии электронный расцепитель ETU12, LIG 3 фазы/3 проводника In=1250A, номинальный ток Ir=500-1250A, защита от тока перегрузки Ii=1.25 до 10 x In, защита от тока кз без доп. расцепителя ETU с функцией коммуникации без доп. и сигнальных контактов |  |  | 6554 | 1 | 1 | 1 | 15 | 4011209819597 | LF |  | P360 | 3740 | 113
3VL77122MG360AA0 | 3VL7712-2MG36-0AA0 | Выключатель VL 1250H высокая откл. способность Icu=70кА / 415 В пер. тока, 3 полюсн., защита линии электронный расцепитель ETU22, LSIG 3 фазы/3 проводника In=1250A, номинальный ток Ir=500-1250A, защита от тока перегрузки Isd=1.5 до 9 x Ir, Ii=10 x In защита от тока кз без доп. расцепителя ETU с функцией коммуникации без доп. и сигнальных контактов |  |  | 6305.4 | 1 | 1 | 1 | 15 | 4011209819610 | LF |  | P360 | 3740 | 113
3VL77122MH360AA0 | 3VL7712-2MH36-0AA0 | Выключатель VL 1250H высокая откл. способность Icu=70кА / 415 В пер. тока, 3 полюсн., защита линии электронный расцепитель ETU22, LSIG 3 фазы/4 проводника In=1250A, номинальный ток Ir=500-1250A, защита от тока перегрузки Isd=1.5 до 9 x Ir, Ii=10 x In защита от тока кз без доп. расцепителя ETU с функцией коммуникации без доп. и сигнальных контактов |  |  | 6305.4 | 1 | 1 | 1 | 15 | 4011209819634 | LF |  | P360 | 3740 | 113
3VL77122ML360AA0 | 3VL7712-2ML36-0AA0 | Выключатель VL 1250H высокая откл. способность Icu=70кА / 415 В пер. тока, 3 полюсн., защита линии электронный расцепитель ETU12, LIG 3 фазы/3 проводника In=1250A, номинальный ток Ir=500-1250A, защита от тока перегрузки Ii=1.25 до 10 x In, защита от тока кз без доп. расцепителя ETU с функцией коммуникации без доп. и сигнальных контактов |  |  | 6124.6 | 1 | 1 | 1 | 15 | 4011209819658 | LF |  | P360 | 3740 | 113
3VL77122NA460AA0 | 3VL7712-2NA46-0AA0 | Выключатель VL 1250H высокая откл. способность Icu=70кА / 415 В пер. тока, 4 полюсн., защита линии электронный расцепитель ETU10, LI In=1250A, номинальный ток Ir=500-1250A, защита от тока перегрузки Ii=1.25 до 10 x In, защита от тока кз с защитой нейтрали без доп. расцепителя ETU с функцией коммуникации без доп. и сигнальных контактов |  |  | 7051.2 | 1 | 1 | 1 | 15 | 4011209819795 | LF |  | P360 | 3740 | 113
3VL77122NB460AA0 | 3VL7712-2NB46-0AA0 | Выключатель VL 1250H высокая откл. способность Icu=70кА / 415 В пер. тока, 4 полюсн., защита линии электронный расцепитель ETU10, LI In=1250A, номинальный ток Ir=500-1250A, защита от тока перегрузки Ii=1.25 до 10 x In, защита от тока кз с защитой нейтрали без доп. расцепителя ETU с функцией коммуникации без доп. и сигнальных контактов |  |  | 6655.7 | 1 | 1 | 1 | 15 | 4011209819818 | LF |  | P360 | 3740 | 113
3VL77122NE460AA0 | 3VL7712-2NE46-0AA0 | Выключатель VL 1250H высокая откл. способность Icu=70кА / 415 В пер. тока, 4 полюсн., защита линии электронный расцепитель ETU20, LSI In=1250A, номинальный ток Ir=500-1250A, защита от тока перегрузки Isd=1.5 до 9 x Ir, Ii=10 x In защита от тока кз с защитой нейтрали без доп. расцепителя ETU с функцией коммуникации без доп. и сигнальных контактов |  |  | 6836.5 | 1 | 1 | 1 | 15 | 4011209819832 | LF |  | P360 | 3740 | 113
3VL77122NF460AA0 | 3VL7712-2NF46-0AA0 | Выключатель VL 1250H высокая откл. способность Icu=70кА / 415 В пер. тока, 4 полюсн., защита линии электронный расцепитель ETU20, LSI In=1250A, номинальный ток Ir=500-1250A, защита от тока перегрузки Isd=1.5 до 9 x Ir, Ii=10 x In защита от тока кз с защитой нейтрали без доп. расцепителя ETU с функцией коммуникации без доп. и сигнальных контактов |  |  | 7254.6 | 1 | 1 | 1 | 15 | 4011209819856 | LF |  | P360 | 3740 | 113
3VL77122NH460AA0 | 3VL7712-2NH46-0AA0 | Выключатель VL 1250H высокая откл. способность Icu=70кА / 415 В пер. тока, 4 полюсн., защита линии электронный расцепитель ETU22, LSIG In=1250A, номинальный ток Ir=500-1250A, защита от тока перегрузки Isd=1.5 до 9 x Ir, Ii=10 x In защита от тока кз с защитой нейтрали без доп. расцепителя ETU с функцией коммуникации без доп. и сигнальных контактов |  |  | 8712.3 | 1 | 1 | 1 | 15 | 4011209819870 | LF |  | P360 | 3740 | 113
3VL77122NN460AA0 | 3VL7712-2NN46-0AA0 | Выключатель VL 1250H высокая откл. способность Icu=70кА / 415 В пер. тока, 4 полюсн., защита линии электронный расцепитель ETU12, LIG In=1250A, номинальный ток Ir=500-1250A, защита от тока перегрузки Ii=1.25 до 10 x In, защита от тока кз с защитой нейтрали без доп. расцепителя ETU с функцией коммуникации без доп. и сигнальных контактов |  |  | 8475 | 1 | 1 | 1 | 15 | 4011209819894 | LF |  | P360 | 3740 | 113
3VL77122SB360AA0 | 3VL7712-2SB36-0AA0 | Выключатель VL 1250H высокая откл. способность Icu=70кА / 415 В пер. тока, 3 полюсн., защита линии электронный расцепитель ETU10, LI In=1250A, номинальный ток Ir=500-1250A, защита от тока перегрузки Ii=1.25 до 10 x In, защита от тока кз без доп. расцепителя без доп. и сигнальных контактов |  |  | 5039.8 | 1 | 1 | 1 | 15 | 4011209819436 | LF |  | P360 | 3740 | 113
3VL77122SE360AA0 | 3VL7712-2SE36-0AA0 | Выключатель VL 1250H высокая откл. способность Icu=70кА / 415 В пер. тока, 3 полюсн., защита линии электронный расцепитель ETU20, LSI In=1250A, номинальный ток Ir=500-1250A, защита от тока перегрузки Isd=1.5 до 9 x Ir, Ii=10 x In защита от тока кз без доп. расцепителя без доп. и сигнальных контактов |  |  | 4527.6 | 1 | 1 | 1 | 15 | 4011209819450 | LF |  | P360 | 3740 | 113
3VL77122SE360AE1 | 3VL7712-2SE36-0AE1 | Выключатель VL 1250H ВЫСОК.ОТКЛ.СПОС. ICU=70KA / 415 В AC 3 ПОЛ., ЗАЩИТА ЛИНИЙ РАСЦЕПИТЕЛЬ ETU20, LSI IN=1250A, НОМИН. ТОК IR=500-1250A, ЗАЩИТА ОТ ПЕРЕГРУЗКИ ISD=1,5 ДО 9XIR, II=10XIN ЗАЩИТА ОТ КЗ БЕЗ ДОП.РАСЦЕПИТЕЛЯ |  |  | 4562.49 | 1 | 1 | 1 | 15 |  | LF |  | P360 | 3740 | 113
3VL77122SF360AA0 | 3VL7712-2SF36-0AA0 | Выключатель VL 1250H высокая откл. способность Icu=70кА / 415 В пер. тока, 3 полюсн., защита линии электронный расцепитель ETU12, LIG 3 фазы/3 проводника In=1250A, номинальный ток Ir=500-1250A, защита от тока перегрузки Ii=1.25 до 10 x In, защита от тока кз без доп. расцепителя без доп. и сигнальных контактов |  |  | 6486.2 | 1 | 1 | 1 | 15 | 4011209819474 | LF |  | P360 | 3740 | 113
3VL77122SG360AA0 | 3VL7712-2SG36-0AA0 | Выключатель VL 1250H высокая откл. способность Icu=70кА / 415 В пер. тока, 3 полюсн., защита линии электронный расцепитель ETU22, LSIG 3 фазы/3 проводника In=1250A, номинальный ток Ir=500-1250A, защита от тока перегрузки Isd=1.5 до 9 x Ir, Ii=10 x In защита от тока кз без доп. расцепителя без доп. и сигнальных контактов |  |  | 6248.9 | 1 | 1 | 1 | 15 | 4011209819498 | LF |  | P360 | 3740 | 113
3VL77122SH360AA0 | 3VL7712-2SH36-0AA0 | Выключатель VL 1250H высокая откл. способность Icu=70кА / 415 В пер. тока, 3 полюсн., защита линии электронный расцепитель ETU22, LSIG 3 фазы/4 проводника In=1250A, номинальный ток Ir=500-1250A, защита от тока перегрузки Isd=1.5 до 9 x Ir, Ii=10 x In защита от тока кз без доп. расцепителя без доп. и сигнальных контактов |  |  | 6248.9 | 1 | 1 | 1 | 15 | 4011209819511 | LF |  | P360 | 3740 | 113
3VL77122SL360AA0 | 3VL7712-2SL36-0AA0 | Выключатель VL 1250H высокая откл. способность Icu=70кА / 415 В пер. тока, 3 полюсн., защита линии электронный расцепитель ETU12, LIG 3 фазы/3 проводника In=1250A, номинальный ток Ir=500-1250A, защита от тока перегрузки Ii=1.25 до 10 x In, защита от тока кз без доп. расцепителя без доп. и сигнальных контактов |  |  | 6068.1 | 1 | 1 | 1 | 15 | 4011209819535 | LF |  | P360 | 3740 | 113
3VL77122TA460AA0 | 3VL7712-2TA46-0AA0 | Выключатель VL 1250H высокая откл. способность Icu=70кА / 415 В пер. тока, 4 полюсн., защита линии электронный расцепитель ETU10, LI In=1250A, номинальный ток Ir=500-1250A, защита от тока перегрузки Ii=1.25 до 10 x In, защита от тока кз с защитой нейтрали без доп. расцепителя без доп. и сигнальных контактов |  |  | 6972.1 | 1 | 1 | 1 | 15 | 4011209819672 | LF |  | P360 | 3740 | 113
3VL77122TB460AA0 | 3VL7712-2TB46-0AA0 | Выключатель VL 1250H высокая откл. способность Icu=70кА / 415 В пер. тока, 4 полюсн., защита линии электронный расцепитель ETU10, LI In=1250A, номинальный ток Ir=500-1250A, защита от тока перегрузки Ii=1.25 до 10 x In, защита от тока кз без доп. расцепителя без доп. и сигнальных контактов |  |  | 6565.3 | 1 | 1 | 1 | 15 | 4011209819696 | LF |  | P360 | 3740 | 113
3VL77122TE460AA0 | 3VL7712-2TE46-0AA0 | Выключатель VL 1250H высокая откл. способность Icu=70кА / 415 В пер. тока, 4 полюсн., защита линии электронный расцепитель ETU20, LSI In=1250A, номинальный ток Ir=500-1250A, защита от тока перегрузки Isd=1.5 до 9 x Ir, Ii=10 x In защита от тока кз без защиты нейтрали без доп. расцепителя без доп. и сигнальных контактов |  |  | 6757.4 | 1 | 1 | 1 | 15 | 4011209819719 | LF |  | P360 | 3740 | 113
3VL77122TF460AA0 | 3VL7712-2TF46-0AA0 | Выключатель VL 1250H высокая откл. способность Icu=70кА / 415 В пер. тока, 4 полюсн., защита линии электронный расцепитель ETU20, LSI In=1250A, номинальный ток Ir=500-1250A, защита от тока перегрузки Isd=1.5 до 9 x Ir, Ii=10 x In защита от тока кз с защитой нейтрали без доп. расцепителя без доп. и сигнальных контактов |  |  | 7175.5 | 1 | 1 | 1 | 15 | 4011209819733 | LF |  | P360 | 3740 | 113
3VL77122TH460AA0 | 3VL7712-2TH46-0AA0 | Выключатель VL 1250H высокая откл. способность Icu=70кА / 415 В пер. тока, 4 полюсн., защита линии электронный расцепитель ETU22, LSIG In=1250A, номинальный ток Ir=500-1250A, защита от тока перегрузки Isd=1.5 до 9 x Ir, Ii=10 x In защита от тока кз с защитой нейтрали без доп. расцепителя без доп. и сигнальных контактов |  |  | 8644.5 | 1 | 1 | 1 | 15 | 4011209819757 | LF |  | P360 | 3740 | 113
3VL77122TN460AA0 | 3VL7712-2TN46-0AA0 | Выключатель VL 1250H высокая откл. способность Icu=70кА / 415 В пер. тока, 4 полюсн., защита линии электронный расцепитель ETU12, LIG In=1250A, номинальный ток Ir=500-1250A, защита от тока перегрузки Ii=1.25 до 10 x In, защита от тока кз с защитой нейтрали без доп. расцепителя без доп. и сигнальных контактов |  |  | 8395.9 | 1 | 1 | 1 | 15 | 4011209819771 | LF |  | P360 | 3740 | 113
3VL77122UH360AA0 | 3VL7712-2UH36-0AA0 | Выключатель VL 1250H высокая откл. способность Icu=70кА / 415 В пер. тока, 3 полюсн., защита линии электронный расцепитель LCD дисплей ETU40, LI/LS/LSI In=1250A, номинальный ток Ir=500-1250A, защита от тока перегрузки Isd=1.5 до 9 x Ir, Ii=10 x In защита от тока кз без доп. расцепителя без доп. и сигнальных контактов |  |  | 6633.1 | 1 | 1 | 1 | 15 | 4011209888197 | LF |  | P360 | 3740 | 113
3VL77122UJ460AA0 | 3VL7712-2UJ46-0AA0 | Выключатель VL 1250H высокая откл. способность Icu=70кА / 415 В пер. тока, 4 полюсн., защита линии электронный расцепитель LCD дисплей ETU40, LI/LS/LSI In=1250A, номинальный ток Ir=500-1250A, защита от тока перегрузки Isd=1.5 до 9 x Ir, Ii=10 x In защита от тока кз с защитой нейтрали без доп. расцепителя без доп. и сигнальных контактов |  |  | 8520.2 | 1 | 1 | 1 | 15 | 4011209888555 | LF |  | P360 | 3740 | 113
3VL77122UL360AA0 | 3VL7712-2UL36-0AA0 | Выключатель VL 1250H высокая откл. способность Icu=70кА / 415 В пер. тока, 3 полюсн., защита линии электронный расцепитель LCD дисплей ETU42, LSIG 3 фазы/3 проводника In=1250A, номинальный ток Ir=500-1250A, защита от тока перегрузки Isd=1.5 до 9 x Ir, Ii=10 x In защита от тока кз без доп. расцепителя без доп. и сигнальных контактов |  |  | 6633.1 | 1 | 1 | 1 | 15 | 4011209888319 | LF |  | P360 | 3740 | 113
3VL77122UM360AA0 | 3VL7712-2UM36-0AA0 | Выключатель VL 1250H высокая откл. способность Icu=70кА / 415 В пер. тока, 3 полюсн., защита линии электронный расцепитель LCD дисплей ETU42, LSIG 3 фазы/4 проводника In=1250A, номинальный ток Ir=500-1250A, защита от тока перегрузки Isd=1.5 до 9 x Ir, Ii=10 x In защита от тока кз без доп. расцепителя без доп. и сигнальных контактов |  |  | 6633.1 | 1 | 1 | 1 | 15 | 4011209888432 | LF |  | P360 | 3740 | 113
3VL77122UN460AA0 | 3VL7712-2UN46-0AA0 | Выключатель VL 1250H высокая откл. способность Icu=70кА / 415 В пер. тока, 4 полюсн., защита линии электронный расцепитель LCD дисплей ETU42, LSIG In=1250A, номинальный ток Ir=500-1250A, защита от тока перегрузки Isd=1.5 до 9 x Ir, Ii=10 x In защита от тока кз с защитой нейтрали защита от утечки на землю без доп. расцепителя без доп. и сигнальных контактов |  |  | 8520.2 | 1 | 1 | 1 | 15 | 4011209888678 | LF |  | P360 | 3740 | 113
3VL77123AA360AA0 | 3VL7712-3AA36-0AA0 | Выключатель VL 1250L без расцепителя очень высокая откл. способность Icu=100кА / 415 В пер. тока, 3 полюсн. In= < 1250A, номинальный ток без доп. расцепителя |  |  | 3028.4 | 1 | 1 | 1 | 15 | 4011209523890 | LF |  | P360 | 3740 | 113
3VL77123AA460AA0 | 3VL7712-3AA46-0AA0 | Выключатель VL 1250L без расцепителя очень высокая откл. способность Icu=100кА / 415 В пер. тока, 4 полюсн. In= < 1250A, номинальный ток без доп. расцепителя |  |  | 3943.7 | 1 | 1 | 1 | 15 | 4011209523883 | LF |  | P360 | 3740 | 113
3VL77123DE360AA0 | 3VL7712-3DE36-0AA0 | Выключатель VL 1250L очень высокая откл. способность Icu=100кА / 415 В пер. тока, 3 полюсн., не расцепитель макс. тока магнитный In=1250A, номинальный ток Ii=12000A, защита от тока кз Ii=12000A, защита от тока кз без доп. расцепителя без доп. и сигнальных контактов |  |  | 5299.7 | 1 | 1 | 1 | 15 | 4011209490147 | LF |  | P360 | 3740 | 113
3VL77123EE460AA0 | 3VL7712-3EE46-0AA0 | Выключатель VL 1250L очень высокая откл. способность Icu=100кА / 415 В пер. тока, 4 полюсн., не расцепитель макс. тока магнитный In=1250A, номинальный ток Ii=12000A, защита от тока кз без доп. расцепителя без доп. и сигнальных контактов |  |  | 6791.3 | 1 | 1 | 1 | 15 | 4011209490154 | LF |  | P360 | 3740 | 113
3VL77123LA460AA0 | 3VL7712-3LA46-0AA0 | Выключатель VL 1250L очень высокая откл. способность Icu= 100кА, 415В пер. тока, 4-полюсн., защита электроустановок электронный расцепитель ETU10, LI In= 1250A, номинальный ток Ir= 500...1250A, защита от тока перегрузки , Ii= 1.25 до 11 x In, защита от тока кз с защитой нейтрали морской регистр LRS, DNV и GL без доп. расцепителя без доп. и сигнальных контактов |  |  | 8927 | 1 | 1 | 1 | 15 | 4011209875913 | LF |  | P360 | 3740 | 113
3VL77123LB360AA0 | 3VL7712-3LB36-0AA0 | Выключатель VL 1250L очень высокая откл. способность Icu= 100кА, 415В пер. тока, 3-полюсн., защита электроустановок электронный расцепитель ETU10, LI In= 1250A, номинальный ток Ir= 500...1250A, защита от тока перегрузки , Ii= 1.25 до 11 x In, защита от тока кз морской регистр LRS, DNV и GL без доп. расцепителя без доп. и сигнальных контактов |  |  | 6520.1 | 1 | 1 | 1 | 15 | 4011209875678 | LF |  | P360 | 3740 | 113
3VL77123LE360AA0 | 3VL7712-3LE36-0AA0 | Выключатель VL 1250L очень высокая откл. способность Icu= 100кА, 415В пер. тока, 3-полюсн., защита электроустановок электронный расцепитель ETU20, LSI In= 1250A, номинальный ток Ir= 500...1250A, защита от тока перегрузки , Isd=1.5 до 10 x Ir, Ii=11 x In защита от тока кз морской регистр LRS, DNV и GL без доп. расцепителя без доп. и сигнальных контактов |  |  | 6712.2 | 1 | 1 | 1 | 15 | 4011209875791 | LF |  | P360 | 3740 | 113
3VL77123LF460AA0 | 3VL7712-3LF46-0AA0 | Выключатель VL 1250L очень высокая откл. способность Icu= 100кА, 415В пер. тока, 4-полюсн., защита электроустановок электронный расцепитель ETU20, LSI In= 1250A, номинальный ток Ir= 500...1250A, защита от тока перегрузки , Isd=1.5 до 10 x Ir, Ii=11 x In защита от тока кз с защитой нейтрали морской регистр LRS, DNV и GL без доп. расцепителя без доп. и сигнальных контактов |  |  | 9209.5 | 1 | 1 | 1 | 15 | 4011209876033 | LF |  | P360 | 3740 | 113
3VL77123MB360AA0 | 3VL7712-3MB36-0AA0 | Выключатель VL 1250L очень высокая откл. способность Icu=100кА / 415 В пер. тока, 3 полюсн., защита линии электронный расцепитель ETU10, LI In=1250A, номинальный ток Ir=500-1250A, защита от тока перегрузки Ii=1.25 до 10 x In, защита от тока кз без доп. расцепителя ETU с функцией коммуникации без доп. и сигнальных контактов |  |  | 5740.4 | 1 | 1 | 1 | 15 | 4011209820999 | LF |  | P360 | 3740 | 113
3VL77123ME360AA0 | 3VL7712-3ME36-0AA0 | Выключатель VL 1250L очень высокая откл. способность Icu=100кА / 415 В пер. тока, 3 полюсн., защита линии электронный расцепитель ETU20, LSI In=1250A, номинальный ток Ir=500-1250A, защита от тока перегрузки Isd=1.5 до 9 x Ir, Ii=10 x In защита от тока кз без доп. расцепителя ETU с функцией коммуникации без доп. и сигнальных контактов |  |  | 5909.9 | 1 | 1 | 1 | 15 | 4011209821019 | LF |  | P360 | 3740 | 113
3VL77123MF360AA0 | 3VL7712-3MF36-0AA0 | Выключатель VL 1250L очень высокая откл. способность Icu=100кА / 415 В пер. тока, 3 полюсн., защита линии электронный расцепитель ETU12, LIG 3 фазы/3 проводника In=1250A, номинальный ток Ir=500-1250A, защита от тока перегрузки Ii=1.25 до 10 x In, защита от тока кз без доп. расцепителя ETU с функцией коммуникации без доп. и сигнальных контактов |  |  | 7141.6 | 1 | 1 | 1 | 15 | 4011209821033 | LF |  | P360 | 3740 | 113
3VL77123MG360AA0 | 3VL7712-3MG36-0AA0 | Выключатель VL 1250L очень высокая откл. способность Icu=100кА / 415 В пер. тока, 3 полюсн., защита линии электронный расцепитель ETU22, LSIG 3 фазы/3 проводника In=1250A, номинальный ток Ir=500-1250A, защита от тока перегрузки Isd=1.5 до 9 x Ir, Ii=10 x In защита от тока кз без доп. расцепителя ETU с функцией коммуникации без доп. и сигнальных контактов |  |  | 6926.9 | 1 | 1 | 1 | 15 | 4011209821057 | LF |  | P360 | 3740 | 113
3VL77123MH360AA0 | 3VL7712-3MH36-0AA0 | Выключатель VL 1250L очень высокая откл. способность Icu=100кА / 415 В пер. тока, 3 полюсн., защита линии электронный расцепитель ETU22, LSIG 3 фазы/4 проводника In=1250A, номинальный ток Ir=500-1250A, защита от тока перегрузки Isd=1.5 до 9 x Ir, Ii=10 x In защита от тока кз без доп. расцепителя ETU с функцией коммуникации без доп. и сигнальных контактов |  |  | 6926.9 | 1 | 1 | 1 | 15 | 4011209821071 | LF |  | P360 | 3740 | 113
3VL77123ML360AA0 | 3VL7712-3ML36-0AA0 | Выключатель VL 1250L очень высокая откл. способность Icu=100кА / 415 В пер. тока, 3 полюсн., защита линии электронный расцепитель ETU12, LIG 3 фазы/3 проводника In=1250A, номинальный ток Ir=500-1250A, защита от тока перегрузки Ii=1.25 до 10 x In, защита от тока кз без доп. расцепителя ETU с функцией коммуникации без доп. и сигнальных контактов |  |  | 6723.5 | 1 | 1 | 1 | 15 | 4011209821095 | LF |  | P360 | 3740 | 113
3VL77123NA460AA0 | 3VL7712-3NA46-0AA0 | Выключатель VL 1250L очень высокая откл. способность Icu=100кА / 415 В пер. тока, 4 полюсн., защита линии электронный расцепитель ETU10, LI In=1250A, номинальный ток Ir=500-1250A, защита от тока перегрузки Ii=1.25 до 10 x In, защита от тока кз с защитой нейтрали без доп. расцепителя ETU с функцией коммуникации без доп. и сигнальных контактов |  |  | 7830.9 | 1 | 1 | 1 | 15 | 4011209821231 | LF |  | P360 | 3740 | 113
3VL77123NB460AA0 | 3VL7712-3NB46-0AA0 | Выключатель VL 1250L очень высокая откл. способность Icu=100кА / 415 В пер. тока, 4 полюсн., защита линии электронный расцепитель ETU10, LI In=1250A, номинальный ток Ir=500-1250A, защита от тока перегрузки Ii=1.25 до 10 x In, защита от тока кз с защитой нейтрали без доп. расцепителя ETU с функцией коммуникации без доп. и сигнальных контактов |  |  | 7446.7 | 1 | 1 | 1 | 15 | 4011209821255 | LF |  | P360 | 3740 | 113
3VL77123NE460AA0 | 3VL7712-3NE46-0AA0 | Выключатель VL 1250L очень высокая откл. способность Icu=100кА / 415 В пер. тока, 4 полюсн., защита линии электронный расцепитель ETU20, LSI In=1250A, номинальный ток Ir=500-1250A, защита от тока перегрузки Isd=1.5 до 9 x Ir, Ii=10 x In защита от тока кз с защитой нейтрали без доп. расцепителя ETU с функцией коммуникации без доп. и сигнальных контактов |  |  | 7661.4 | 1 | 1 | 1 | 15 | 4011209821279 | LF |  | P360 | 3740 | 113
3VL77123NF460AA0 | 3VL7712-3NF46-0AA0 | Выключатель VL 1250L очень высокая откл. способность Icu=100кА / 415 В пер. тока, 4 полюсн., защита линии электронный расцепитель ETU20, LSI In=1250A, номинальный ток Ir=500-1250A, защита от тока перегрузки Isd=1.5 до 9 x Ir, Ii=10 x In защита от тока кз с защитой нейтрали без доп. расцепителя ETU с функцией коммуникации без доп. и сигнальных контактов |  |  | 8068.2 | 1 | 1 | 1 | 15 | 4011209821293 | LF |  | P360 | 3740 | 113
3VL77123NH460AA0 | 3VL7712-3NH46-0AA0 | Выключатель VL 1250L очень высокая откл. способность Icu=100кА / 415 В пер. тока, 4 полюсн., защита линии электронный расцепитель ETU22, LSIG In=1250A, номинальный ток Ir=500-1250A, защита от тока перегрузки Isd=1.5 до 9 x Ir, Ii=10 x In защита от тока кз с защитой нейтрали без доп. расцепителя ETU с функцией коммуникации без доп. и сигнальных контактов |  |  | 9480.7 | 1 | 1 | 1 | 15 | 4011209821316 | LF |  | P360 | 3740 | 113
3VL77123NN460AA0 | 3VL7712-3NN46-0AA0 | Выключатель VL 1250L очень высокая откл. способность Icu=100кА / 415 В пер. тока, 4 полюсн., защита линии электронный расцепитель ETU12, LIG In=1250A, номинальный ток Ir=500-1250A, защита от тока перегрузки Ii=1.25 до 10 x In, защита от тока кз с защитой нейтрали без доп. расцепителя ETU с функцией коммуникации без доп. и сигнальных контактов |  |  | 9254.7 | 1 | 1 | 1 | 15 | 4011209821330 | LF |  | P360 | 3740 | 113
3VL77123SB360AA0 | 3VL7712-3SB36-0AA0 | Выключатель VL 1250L очень высокая откл. способность Icu=100кА / 415 В пер. тока, 3 полюсн., защита линии электронный расцепитель ETU10, LI In=1250A, номинальный ток Ir=500-1250A, защита от тока перегрузки Ii=1.25 до 10 x In, защита от тока кз без доп. расцепителя без доп. и сигнальных контактов |  |  | 5672.6 | 1 | 1 | 1 | 15 | 4011209820876 | LF |  | P360 | 3740 | 113
3VL77123SE360AA0 | 3VL7712-3SE36-0AA0 | Выключатель VL 1250L очень высокая откл. способность Icu=100кА / 415 В пер. тока, 3 полюсн., защита линии электронный расцепитель ETU20, LSI In=1250A, номинальный ток Ir=500-1250A, защита от тока перегрузки Isd=1.5 до 9 x Ir, Ii=10 x In защита от тока кз без доп. расцепителя без доп. и сигнальных контактов |  |  | 5842.1 | 1 | 1 | 1 | 15 | 4011209820890 | LF |  | P360 | 3740 | 113
3VL77123SF360AA0 | 3VL7712-3SF36-0AA0 | Выключатель VL 1250L очень высокая откл. способность Icu=100кА / 415 В пер. тока, 3 полюсн., защита линии электронный расцепитель ETU12, LIG 3 фазы/3 проводника In=1250A, номинальный ток Ir=500-1250A, защита от тока перегрузки Ii=1.25 до 10 x In, защита от тока кз без доп. расцепителя без доп. и сигнальных контактов |  |  | 7085.1 | 1 | 1 | 1 | 15 | 4011209820913 | LF |  | P360 | 3740 | 113
3VL77123SG360AA0 | 3VL7712-3SG36-0AA0 | Выключатель VL 1250L очень высокая откл. способность Icu=100кА / 415 В пер. тока, 3 полюсн., защита линии электронный расцепитель ETU22, LSIG 3 фазы/3 проводника In=1250A, номинальный ток Ir=500-1250A, защита от тока перегрузки Isd=1.5 до 9 x Ir, Ii=10 x In защита от тока кз без доп. расцепителя без доп. и сигнальных контактов |  |  | 6870.4 | 1 | 1 | 1 | 15 | 4011209820937 | LF |  | P360 | 3740 | 113
3VL77123SH360AA0 | 3VL7712-3SH36-0AA0 | Выключатель VL 1250L очень высокая откл. способность Icu=100кА / 415 В пер. тока, 3 полюсн., защита линии электронный расцепитель ETU22, LSIG 3 фазы/4 проводника In=1250A, номинальный ток Ir=500-1250A, защита от тока перегрузки Isd=1.5 до 9 x Ir, Ii=10 x In защита от тока кз без доп. расцепителя без доп. и сигнальных контактов |  |  | 6870.4 | 1 | 1 | 1 | 15 | 4011209820951 | LF |  | P360 | 3740 | 113
3VL77123SL360AA0 | 3VL7712-3SL36-0AA0 | Выключатель VL 1250L очень высокая откл. способность Icu=100кА / 415 В пер. тока, 3 полюсн., защита линии электронный расцепитель ETU12, LIG 3 фазы/3 проводника In=1250A, номинальный ток Ir=500-1250A, защита от тока перегрузки Ii=1.25 до 10 x In, защита от тока кз без доп. расцепителя без доп. и сигнальных контактов |  |  | 6667 | 1 | 1 | 1 | 15 | 4011209820975 | LF |  | P360 | 3740 | 113
3VL77123TA460AA0 | 3VL7712-3TA46-0AA0 | Выключатель VL 1250L очень высокая откл. способность Icu=100кА / 415 В пер. тока, 4 полюсн., защита линии электронный расцепитель ETU10, LI In=1250A, номинальный ток Ir=500-1250A, защита от тока перегрузки Ii=1.25 до 10 x In, защита от тока кз с защитой нейтрали без доп. расцепителя без доп. и сигнальных контактов |  |  | 7763.1 | 1 | 1 | 1 | 15 | 4011209821118 | LF |  | P360 | 3740 | 113
3VL77123TB460AA0 | 3VL7712-3TB46-0AA0 | Выключатель VL 1250L очень высокая откл. способность Icu=100кА / 415 В пер. тока, 4 полюсн., защита линии электронный расцепитель ETU10, LI In=1250A, номинальный ток Ir=500-1250A, защита от тока перегрузки Ii=1.25 до 10 x In, защита от тока кз без доп. расцепителя без доп. и сигнальных контактов |  |  | 7367.6 | 1 | 1 | 1 | 15 | 4011209821132 | LF |  | P360 | 3740 | 113
3VL77123TE460AA0 | 3VL7712-3TE46-0AA0 | Выключатель VL 1250L очень высокая откл. способность Icu=100кА / 415 В пер. тока, 4 полюсн., защита линии электронный расцепитель ETU20, LSI In=1250A, номинальный ток Ir=500-1250A, защита от тока перегрузки Isd=1.5 до 9 x Ir, Ii=10 x In защита от тока кз без защиты нейтрали без доп. расцепителя без доп. и сигнальных контактов |  |  | 7593.6 | 1 | 1 | 1 | 15 | 4011209821156 | LF |  | P360 | 3740 | 113
3VL77123TF460AA0 | 3VL7712-3TF46-0AA0 | Выключатель VL 1250L очень высокая откл. способность Icu=100кА / 415 В пер. тока, 4 полюсн., защита линии электронный расцепитель ETU20, LSI In=1250A, номинальный ток Ir=500-1250A, защита от тока перегрузки Isd=1.5 до 9 x Ir, Ii=10 x In защита от тока кз с защитой нейтрали без доп. расцепителя без доп. и сигнальных контактов |  |  | 8000.4 | 1 | 1 | 1 | 15 | 4011209821170 | LF |  | P360 | 3740 | 113
3VL77123TH460AA0 | 3VL7712-3TH46-0AA0 | Выключатель VL 1250L очень высокая откл. способность Icu=100кА / 415 В пер. тока, 4 полюсн., защита линии электронный расцепитель ETU22, LSIG In=1250A, номинальный ток Ir=500-1250A, защита от тока перегрузки Isd=1.5 до 9 x Ir, Ii=10 x In защита от тока кз с защитой нейтрали без доп. расцепителя без доп. и сигнальных контактов |  |  | 9412.9 | 1 | 1 | 1 | 15 | 4011209821194 | LF |  | P360 | 3740 | 113
3VL77123TN460AA0 | 3VL7712-3TN46-0AA0 | Выключатель VL 1250L очень высокая откл. способность Icu=100кА / 415 В пер. тока, 4 полюсн., защита линии электронный расцепитель ETU12, LIG In=1250A, номинальный ток Ir=500-1250A, защита от тока перегрузки Ii=1.25 до 10 x In, защита от тока кз с защитой нейтрали без доп. расцепителя без доп. и сигнальных контактов |  |  | 9186.9 | 1 | 1 | 1 | 15 | 4011209821217 | LF |  | P360 | 3740 | 113
3VL77123UH360AA0 | 3VL7712-3UH36-0AA0 | Выключатель VL 1250L очень высокая откл. способность Icu=100кА / 415 В пер. тока, 3 полюсн., защита линии электронный расцепитель LCD дисплей ETU40, LI/LS/LSI In=1250A, номинальный ток Ir=500-1250A, защита от тока перегрузки Isd=1.5 до 9 x Ir, Ii=10 x In защита от тока кз без доп. расцепителя без доп. и сигнальных контактов |  |  | 7254.6 | 1 | 1 | 1 | 15 | 4011209888203 | LF |  | P360 | 3740 | 113
3VL77123UJ460AA0 | 3VL7712-3UJ46-0AA0 | Выключатель VL 1250L очень высокая откл. способность Icu=100кА / 415 В пер. тока, 4 полюсн., защита линии электронный расцепитель LCD дисплей ETU40, LI/LS/LSI In=1250A, номинальный ток Ir=500-1250A, защита от тока перегрузки Isd=1.5 до 9 x Ir, Ii=10 x In защита от тока кз с защитой нейтрали без доп. расцепителя без доп. и сигнальных контактов |  |  | 9322.5 | 1 | 1 | 1 | 15 | 4011209888562 | LF |  | P360 | 3740 | 113
3VL77123UL360AA0 | 3VL7712-3UL36-0AA0 | Выключатель VL 1250L очень высокая откл. способность Icu=100кА / 415 В пер. тока, 3 полюсн., защита линии электронный расцепитель LCD дисплей ETU42, LSIG 3 фазы/3 проводника In=1250A, номинальный ток Ir=500-1250A, защита от тока перегрузки Isd=1.5 до 9 x Ir, Ii=10 x In защита от тока кз без доп. расцепителя без доп. и сигнальных контактов |  |  | 7254.6 | 1 | 1 | 1 | 15 | 4011209888326 | LF |  | P360 | 3740 | 113
3VL77123UM360AA0 | 3VL7712-3UM36-0AA0 | Выключатель VL 1250L очень высокая откл. способность Icu=100кА / 415 В пер. тока, 3 полюсн., защита линии электронный расцепитель LCD дисплей ETU42, LSIG 3 фазы/4 проводника In=1250A, номинальный ток Ir=500-1250A, защита от тока перегрузки Isd=1.5 до 9 x Ir, Ii=10 x In защита от тока кз без доп. расцепителя без доп. и сигнальных контактов |  |  | 7254.6 | 1 | 1 | 1 | 15 | 4011209888449 | LF |  | P360 | 3740 | 113
3VL77123UN460AA0 | 3VL7712-3UN46-0AA0 | Выключатель VL 1250L очень высокая откл. способность Icu=100кА / 415 В пер. тока, 4 полюсн., защита линии электронный расцепитель LCD дисплей ETU42, LSIG In=1250A, номинальный ток Ir=500-1250A, защита от тока перегрузки Isd=1.5 до 9 x Ir, Ii=10 x In защита от тока кз с защитой нейтрали защита от утечки на землю без доп. расцепителя без доп. и сигнальных контактов |  |  | 9322.5 | 1 | 1 | 1 | 15 | 4011209888685 | LF |  | P360 | 3740 | 113
3VL87161AA300AA0 | 3VL8716-1AA30-0AA0 | Выключатель VL 1600N без расцепителя стандартная откл. способность Icu=55кА / 415 В пер. тока, 3 полюсн. In= < 1600A, номинальный ток без доп. расцепителя |  |  | 2279.5 | 1 | 1 | 1 | 15 | 4011209523876 | LF |  | P360 | 3740 | 113
3VL87161AA400AA0 | 3VL8716-1AA40-0AA0 | Выключатель VL 1600N без расцепителя стандартная откл. способность Icu=55кА / 415 В пер. тока, 4 полюсн. In= < 1600A, номинальный ток без доп. расцепителя |  |  | 3446.5 | 1 | 1 | 1 | 15 | 4011209523869 | LF |  | P360 | 3740 | 113
3VL87161DE300AA0 | 3VL8716-1DE30-0AA0 | Выключатель VL 1600N стандартная откл. способность Icu=55кА / 415 В пер. тока, 3 полюсн., не расцепитель макс. тока магнитный In=1600A, номинальный ток Ii=14400A, защита от тока кз без доп. расцепителя без доп. и сигнальных контактов |  |  | 5785.6 | 1 | 1 | 1 | 15 | 4011209490369 | LF |  | P360 | 3740 | 113
3VL87161EE400AA0 | 3VL8716-1EE40-0AA0 | Выключатель VL 1600N стандартная откл. способность Icu=55кА / 415 В пер. тока, 4 полюсн., не расцепитель макс. тока магнитный In=1600A, номинальный ток Ii=14400A, защита от тока кз без доп. расцепителя без доп. и сигнальных контактов |  |  | 6463.6 | 1 | 1 | 1 | 15 | 4011209490376 | LF |  | P360 | 3740 | 113
3VL87161LA400AA0 | 3VL8716-1LA40-0AA0 | Выключатель VL 1600N стандартная откл. способность Icu= 55кА, 415В пер. тока, 4-полюсн., защита электроустановок электронный расцепитель ETU10, LI In= 1600A, номинальный ток Ir= 640...1600A, защита от тока перегрузки , Ii= 1.25 до 9 x In, защита от тока кз с защитой нейтрали морской регистр LRS, DNV и GL без доп. расцепителя без доп. и сигнальных контактов |  |  | 10215.2 | 1 | 1 | 1 | 15 | 4011209876101 | LF |  | P360 | 3740 | 113
3VL87161LB300AA0 | 3VL8716-1LB30-0AA0 | Выключатель VL 1600N стандартная откл. способность Icu= 55кА, 415В пер. тока, 3-полюсн., защита электроустановок электронный расцепитель ETU10, LI In= 1600A, номинальный ток Ir= 640...1600A, защита от тока перегрузки , Ii= 1.25 до 9 x In, защита от тока кз морской регистр LRS, DNV и GL без доп. расцепителя без доп. и сигнальных контактов |  |  | 7390.2 | 1 | 1 | 1 | 15 | 4011209876040 | LF |  | P360 | 3740 | 113
3VL87161LE300AA0 | 3VL8716-1LE30-0AA0 | Выключатель VL 1600N стандартная откл. способность Icu= 55кА, 415В пер. тока, 3-полюсн., защита электроустановок электронный расцепитель ETU20, LSI In= 1600A, номинальный ток Ir= 640...1600A, защита от тока перегрузки , Isd=1.5 до 8 x Ir, Ii=9 x In защита от тока кз морской регистр LRS, DNV и GL без доп. расцепителя без доп. и сигнальных контактов |  |  | 7582.3 | 1 | 1 | 1 | 15 | 4011209876071 | LF |  | P360 | 3740 | 113
3VL87161LF400AA0 | 3VL8716-1LF40-0AA0 | Выключатель VL 1600N стандартная откл. способность Icu= 55кА, 415В пер. тока, 4-полюсн., защита электроустановок электронный расцепитель ETU20, LSI In= 1600A, номинальный ток Ir= 640...1600A, защита от тока перегрузки , Isd=1.5 до 8 x Ir, Ii=9 x In защита от тока кз с защитой нейтрали морской регистр LRS, DNV и GL без доп. расцепителя без доп. и сигнальных контактов |  |  | 10475.1 | 1 | 1 | 1 | 15 | 4011209876132 | LF |  | P360 | 3740 | 113
3VL87161MB300AA0 | 3VL8716-1MB30-0AA0 | Выключатель VL 1600N стандартная откл. способность Icu=55кА / 415 В пер. тока, 3 полюсн., защита линии электронный расцепитель ETU10, LI In=1600A, номинальный ток Ir=640-1600A, защита от тока перегрузки Ii=1.25 до 9 x In, защита от тока кз без доп. расцепителя ETU с функцией коммуникации без доп. и сигнальных контактов |  |  | 6508.8 | 1 | 1 | 1 | 15 | 4011209826458 | LF |  | P360 | 3740 | 113
3VL87161ME300AA0 | 3VL8716-1ME30-0AA0 | Выключатель VL 1600N стандартная откл. способность Icu=55кА / 415 В пер. тока, 3 полюсн., защита линии электронный расцепитель ETU20, LSI In=1600A, номинальный ток Ir=640-1600A, защита от тока перегрузки Isd=1.5 до 8 x Ir, Ii=9 x In защита от тока кз без доп. расцепителя ETU с функцией коммуникации без доп. и сигнальных контактов |  |  | 6667 | 1 | 1 | 1 | 15 | 4011209826465 | LF |  | P360 | 3740 | 113
3VL87161MF300AA0 | 3VL8716-1MF30-0AA0 | Выключатель VL 1600N стандартная откл. способность Icu=55кА / 415 В пер. тока, 3 полюсн., защита линии электронный расцепитель ETU12, LIG 3 фазы/3 проводника In=1600A, номинальный ток Ir=640-1600A, защита от тока перегрузки Ii=1.25 до 9 x In, защита от тока кз без доп. расцепителя ETU с функцией коммуникации без доп. и сигнальных контактов |  |  | 8542.8 | 1 | 1 | 1 | 15 | 4011209826472 | LF |  | P360 | 3740 | 113
3VL87161MG300AA0 | 3VL8716-1MG30-0AA0 | Выключатель VL 1600N стандартная откл. способность Icu=55кА / 415 В пер. тока, 3 полюсн., защита линии электронный расцепитель ETU22, LSIG 3 фазы/3 проводника In=1600A, номинальный ток Ir=640-1600A, защита от тока перегрузки Isd=1.5 до 8 x Ir, Ii=9 x In защита от тока кз без доп. расцепителя ETU с функцией коммуникации без доп. и сигнальных контактов |  |  | 8023 | 1 | 1 | 1 | 15 | 4011209826489 | LF |  | P360 | 3740 | 113
3VL87161MH300AA0 | 3VL8716-1MH30-0AA0 | Выключатель VL 1600N стандартная откл. способность Icu=55кА / 415 В пер. тока, 3 полюсн., защита линии электронный расцепитель ETU22, LSIG 3 фазы/4 проводника In=1600A, номинальный ток Ir=640-1600A, защита от тока перегрузки Isd=1.5 до 8 x Ir, Ii=9 x In защита от тока кз без доп. расцепителя ETU с функцией коммуникации без доп. и сигнальных контактов |  |  | 8023 | 1 | 1 | 1 | 15 | 4011209826496 | LF |  | P360 | 3740 | 113
3VL87161ML300AA0 | 3VL8716-1ML30-0AA0 | Выключатель VL 1600N стандартная откл. способность Icu=55кА / 415 В пер. тока, 3 полюсн., защита линии электронный расцепитель ETU12, LIG 3 фазы/3 проводника In=1600A, номинальный ток Ir=640-1600A, защита от тока перегрузки Ii=1.25 до 9 x In, защита от тока кз без доп. расцепителя ETU с функцией коммуникации без доп. и сигнальных контактов |  |  | 7876.1 | 1 | 1 | 1 | 15 | 4011209826502 | LF |  | P360 | 3740 | 113
3VL87161NA400AA0 | 3VL8716-1NA40-0AA0 | Выключатель VL 1600N стандартная откл. способность Icu=55кА / 415 В пер. тока, 4 полюсн., защита линии электронный расцепитель ETU10, LI In=1600A, номинальный ток Ir=640-1600A, защита от тока перегрузки Ii=1.25 до 9 x In, защита от тока кз с защитой нейтрали без доп. расцепителя ETU с функцией коммуникации без доп. и сигнальных контактов |  |  | 8960.9 | 1 | 1 | 1 | 15 | 4011209826564 | LF |  | P360 | 3740 | 113
3VL87161NB400AA0 | 3VL8716-1NB40-0AA0 | Выключатель VL 1600N стандартная откл. способность Icu=55кА / 415 В пер. тока, 4 полюсн., защита линии электронный расцепитель ETU10, LI In=1600A, номинальный ток Ir=640-1600A, защита от тока перегрузки Ii=1.25 до 9 x In, защита от тока кз с защитой нейтрали без доп. расцепителя ETU с функцией коммуникации без доп. и сигнальных контактов |  |  | 8407.2 | 1 | 1 | 1 | 15 | 4011209826571 | LF |  | P360 | 3740 | 113
3VL87161NE400AA0 | 3VL8716-1NE40-0AA0 | Выключатель VL 1600N стандартная откл. способность Icu=55кА / 415 В пер. тока, 4 полюсн., защита линии электронный расцепитель ETU20, LSI In=1600A, номинальный ток Ir=640-1600A, защита от тока перегрузки Isd=1.5 до 8 x Ir, Ii=9 x In защита от тока кз с защитой нейтрали без доп. расцепителя ETU с функцией коммуникации без доп. и сигнальных контактов |  |  | 8576.7 | 1 | 1 | 1 | 15 | 4011209826588 | LF |  | P360 | 3740 | 113
3VL87161NF400AA0 | 3VL8716-1NF40-0AA0 | Выключатель VL 1600N стандартная откл. способность Icu=55кА / 415 В пер. тока, 4 полюсн., защита линии электронный расцепитель ETU20, LSI In=1600A, номинальный ток Ir=640-1600A, защита от тока перегрузки Isd=1.5 до 8 x Ir, Ii=9 x In защита от тока кз с защитой нейтрали без доп. расцепителя ETU с функцией коммуникации без доп. и сигнальных контактов |  |  | 9175.6 | 1 | 1 | 1 | 15 | 4011209826595 | LF |  | P360 | 3740 | 113
3VL87161NH400AA0 | 3VL8716-1NH40-0AA0 | Выключатель VL 1600N стандартная откл. способность Icu=55кА / 415 В пер. тока, 4 полюсн., защита линии электронный расцепитель ETU22, LSIG In=1600A, номинальный ток Ir=640-1600A, защита от тока перегрузки Isd=1.5 до 8 x Ir, Ii=9 x In защита от тока кз с защитой нейтрали без доп. расцепителя ETU с функцией коммуникации без доп. и сигнальных контактов |  |  | 11153.1 | 1 | 1 | 1 | 15 | 4011209826601 | LF |  | P360 | 3740 | 113
3VL87161NN400AA0 | 3VL8716-1NN40-0AA0 | Выключатель VL 1600N стандартная откл. способность Icu=55кА / 415 В пер. тока, 4 полюсн., защита линии электронный расцепитель ETU12, LIG In=1600A, номинальный ток Ir=640-1600A, защита от тока перегрузки Ii=1.25 до 9 x In, защита от тока кз с защитой нейтрали без доп. расцепителя ETU с функцией коммуникации без доп. и сигнальных контактов |  |  | 10893.2 | 1 | 1 | 1 | 15 | 4011209826618 | LF |  | P360 | 3740 | 113
3VL87161SB300AA0 | 3VL8716-1SB30-0AA0 | Выключатель VL 1600N стандартная откл. способность Icu=55кА / 415 В пер. тока, 3 полюсн., защита линии электронный расцепитель ETU10, LI In=1600A, номинальный ток Ir=640-1600A, защита от тока перегрузки Ii=1.25 до 9 x In, защита от тока кз без доп. расцепителя без доп. и сигнальных контактов |  |  | 5529 | 1 | 1 | 1 | 15 | 4011209826397 | LF |  | P360 | 3740 | 113
3VL87161SB308TC1 | 3VL8716-1SB30-8TC1 | Выключатель VL 1600N СТД. ОТКЛ.СПОС. ICU=50KA / 415 В AC 3 ПОЛ., ЗАЩИТА ЛИНИЙ РАСЦЕПИТЕЛЬ ETU10, LI IN=1600A, НОМИН. ТОК IR=640-1600A, ЗАЩИТА ОТ ПЕРЕГРУЗКИ II=1,25 ДО 9XIN, ЗАЩИТА ОТ КЗ НЕЗАВИСИМЫЙ РАСЦЕПИТЕЛЬ 208 - 277 В AC |  |  | 5775.96 | 1 | 1 | 1 | 15 |  | LF |  | P360 | 3740 | 113
3VL87161SE300AA0 | 3VL8716-1SE30-0AA0 | Выключатель VL 1600N стандартная откл. способность Icu=55кА / 415 В пер. тока, 3 полюсн., защита линии электронный расцепитель ETU20, LSI In=1600A, номинальный ток Ir=640-1600A, защита от тока перегрузки Isd=1.5 до 8 x Ir, Ii=9 x In защита от тока кз без доп. расцепителя без доп. и сигнальных контактов |  |  | 6599.2 | 1 | 1 | 1 | 15 | 4011209826403 | LF |  | P360 | 3740 | 113
3VL87161SF300AA0 | 3VL8716-1SF30-0AA0 | Выключатель VL 1600N стандартная откл. способность Icu=55кА / 415 В пер. тока, 3 полюсн., защита линии электронный расцепитель ETU12, LIG 3 фазы/3 проводника In=1600A, номинальный ток Ir=640-1600A, защита от тока перегрузки Ii=1.25 до 9 x In, защита от тока кз без доп. расцепителя без доп. и сигнальных контактов |  |  | 8486.3 | 1 | 1 | 1 | 15 | 4011209826410 | LF |  | P360 | 3740 | 113
3VL87161SG300AA0 | 3VL8716-1SG30-0AA0 | Выключатель VL 1600N стандартная откл. способность Icu=55кА / 415 В пер. тока, 3 полюсн., защита линии электронный расцепитель ETU22, LSIG 3 фазы/3 проводника In=1600A, номинальный ток Ir=640-1600A, защита от тока перегрузки Isd=1.5 до 8 x Ir, Ii=9 x In защита от тока кз без доп. расцепителя без доп. и сигнальных контактов |  |  | 7966.5 | 1 | 1 | 1 | 15 | 4011209826427 | LF |  | P360 | 3740 | 113
3VL87161SH300AA0 | 3VL8716-1SH30-0AA0 | Выключатель VL 1600N стандартная откл. способность Icu=55кА / 415 В пер. тока, 3 полюсн., защита линии электронный расцепитель ETU22, LSIG 3 фазы/4 проводника In=1600A, номинальный ток Ir=640-1600A, защита от тока перегрузки Isd=1.5 до 8 x Ir, Ii=9 x In защита от тока кз без доп. расцепителя без доп. и сигнальных контактов |  |  | 7966.5 | 1 | 1 | 1 | 15 | 4011209826434 | LF |  | P360 | 3740 | 113
3VL87161SL300AA0 | 3VL8716-1SL30-0AA0 | Выключатель VL 1600N стандартная откл. способность Icu=55кА / 415 В пер. тока, 3 полюсн., защита линии электронный расцепитель ETU12, LIG 3 фазы/3 проводника In=1600A, номинальный ток Ir=640-1600A, защита от тока перегрузки Ii=1.25 до 9 x In, защита от тока кз без доп. расцепителя без доп. и сигнальных контактов |  |  | 7797 | 1 | 1 | 1 | 15 | 4011209826441 | LF |  | P360 | 3740 | 113
3VL87161TA400AA0 | 3VL8716-1TA40-0AA0 | Выключатель VL 1600N стандартная откл. способность Icu=55кА / 415 В пер. тока, 4 полюсн., защита линии электронный расцепитель ETU10, LI In=1600A, номинальный ток Ir=640-1600A, защита от тока перегрузки Ii=1.25 до 9 x In, защита от тока кз с защитой нейтрали без доп. расцепителя без доп. и сигнальных контактов |  |  | 8893.1 | 1 | 1 | 1 | 15 | 4011209826519 | LF |  | P360 | 3740 | 113
3VL87161TB400AA0 | 3VL8716-1TB40-0AA0 | Выключатель VL 1600N стандартная откл. способность Icu=55кА / 415 В пер. тока, 4 полюсн., защита линии электронный расцепитель ETU10, LI In=1600A, номинальный ток Ir=640-1600A, защита от тока перегрузки Ii=1.25 до 9 x In, защита от тока кз без доп. расцепителя без доп. и сигнальных контактов |  |  | 8350.7 | 1 | 1 | 1 | 15 | 4011209824966 | LF |  | P360 | 3740 | 113
3VL87161TE400AA0 | 3VL8716-1TE40-0AA0 | Выключатель VL 1600N стандартная откл. способность Icu=55кА / 415 В пер. тока, 4 полюсн., защита линии электронный расцепитель ETU20, LSI In=1600A, номинальный ток Ir=640-1600A, защита от тока перегрузки Isd=1.5 до 8 x Ir, Ii=9 x In защита от тока кз с защитой нейтрали без доп. расцепителя без доп. и сигнальных контактов |  |  | 8520.2 | 1 | 1 | 1 | 15 | 4011209826526 | LF |  | P360 | 3740 | 113
3VL87161TF400AA0 | 3VL8716-1TF40-0AA0 | Выключатель VL 1600N стандартная откл. способность Icu=55кА / 415 В пер. тока, 4 полюсн., защита линии электронный расцепитель ETU20, LSI In=1600A, номинальный ток Ir=640-1600A, защита от тока перегрузки Isd=1.5 до 8 x Ir, Ii=9 x In защита от тока кз с защитой нейтрали без доп. расцепителя без доп. и сигнальных контактов |  |  | 9107.8 | 1 | 1 | 1 | 15 | 4011209826533 | LF |  | P360 | 3740 | 113
3VL87161TH400AA0 | 3VL8716-1TH40-0AA0 | Выключатель VL 1600N стандартная откл. способность Icu=55кА / 415 В пер. тока, 4 полюсн., защита линии электронный расцепитель ETU22, LSIG In=1600A, номинальный ток Ir=640-1600A, защита от тока перегрузки Isd=1.5 до 8 x Ir, Ii=9 x In защита от тока кз с защитой нейтрали без доп. расцепителя без доп. и сигнальных контактов |  |  | 11096.6 | 1 | 1 | 1 | 15 | 4011209826540 | LF |  | P360 | 3740 | 113
3VL87161TN400AA0 | 3VL8716-1TN40-0AA0 | Выключатель VL 1600N стандартная откл. способность Icu=55кА / 415 В пер. тока, 4 полюсн., защита линии электронный расцепитель ETU12, LIG In=1600A, номинальный ток Ir=640-1600A, защита от тока перегрузки Ii=1.25 до 9 x In, защита от тока кз с защитой нейтрали без доп. расцепителя без доп. и сигнальных контактов |  |  | 10802.8 | 1 | 1 | 1 | 15 | 4011209826557 | LF |  | P360 | 3740 | 113
3VL87161UH300AA0 | 3VL8716-1UH30-0AA0 | Выключатель VL 1600N стандартная откл. способность Icu=55кА / 415 В пер. тока, 3 полюсн., защита линии электронный расцепитель LCD дисплей ETU40, LI/LS/LSI In=1600A, номинальный ток Ir=640-1600A, защита от тока перегрузки Isd=1.5 до 8 x Ir, Ii=9 x In защита от тока кз без доп. расцепителя без доп. и сигнальных контактов |  |  | 8712.3 | 1 | 1 | 1 | 15 | 4011209888692 | LF |  | P360 | 3740 | 113
3VL87161UJ400AA0 | 3VL8716-1UJ40-0AA0 | Выключатель VL 1600N стандартная откл. способность Icu=55кА / 415 В пер. тока, 4 полюсн., защита линии электронный расцепитель LCD дисплей ETU40, LI/LS/LSI In=1600A, номинальный ток Ir=640-1600A, защита от тока перегрузки Isd=1.5 до 8 x Ir, Ii=9 x In защита от тока кз с защитой нейтрали без доп. расцепителя без доп. и сигнальных контактов |  |  | 10350.8 | 1 | 1 | 1 | 15 | 4011209888784 | LF |  | P360 | 3740 | 113
3VL87161UL300AA0 | 3VL8716-1UL30-0AA0 | Выключатель VL 1600N стандартная откл. способность Icu=55кА / 415 В пер. тока, 3 полюсн., защита линии электронный расцепитель LCD дисплей ETU42, LSIG 3 фазы/3 проводника In=1600A, номинальный ток Ir=640-1600A, защита от тока перегрузки Isd=1.5 до 8 x Ir, Ii=9 x In защита от тока кз без доп. расцепителя без доп. и сигнальных контактов |  |  | 8712.3 | 1 | 1 | 1 | 15 | 4011209888722 | LF |  | P360 | 3740 | 113
3VL87161UM300AA0 | 3VL8716-1UM30-0AA0 | Выключатель VL 1600N стандартная откл. способность Icu=55кА / 415 В пер. тока, 3 полюсн., защита линии электронный расцепитель LCD дисплей ETU42, LSIG 3 фазы/4 проводника In=1600A, номинальный ток Ir=640-1600A, защита от тока перегрузки Isd=1.5 до 8 x Ir, Ii=9 x In защита от тока кз без доп. расцепителя без доп. и сигнальных контактов |  |  | 8712.3 | 1 | 1 | 1 | 15 | 4011209888753 | LF |  | P360 | 3740 | 113
3VL87161UN400AA0 | 3VL8716-1UN40-0AA0 | Выключатель VL 1600N стандартная откл. способность Icu=55кА / 415 В пер. тока, 4 полюсн., защита линии электронный расцепитель LCD дисплей ETU42, LSIG In=1600A, номинальный ток Ir=640-1600A, защита от тока перегрузки Isd=1.5 до 8 x Ir, Ii=9 x In защита от тока кз с защитой нейтрали защита от утечки на землю без доп. расцепителя без доп. и сигнальных контактов |  |  | 10350.8 | 1 | 1 | 1 | 15 | 4011209888814 | LF |  | P360 | 3740 | 113
3VL87162AA300AA0 | 3VL8716-2AA30-0AA0 | Выключатель VL 1600H без расцепителя высокая откл. способность Icu=70кА / 415 В пер. тока, 3 полюсн. In= < 1600A, номинальный ток без доп. расцепителя |  |  | 3051 | 1 | 1 | 1 | 15 | 4011209523852 | LF |  | P360 | 3740 | 113
3VL87162AA400AA0 | 3VL8716-2AA40-0AA0 | Выключатель VL 1600H без расцепителя высокая откл. способность Icu=70кА / 415 В пер. тока, 4 полюсн. In= < 1600A, номинальный ток без доп. расцепителя |  |  | 3955 | 1 | 1 | 1 | 15 | 4011209523845 | LF |  | P360 | 3740 | 113
3VL87162DE300AA0 | 3VL8716-2DE30-0AA0 | Выключатель VL 1600H высокая откл. способность Icu=70кА / 415 В пер. тока, 3 полюсн., не расцепитель макс. тока магнитный In=1600A, номинальный ток Ii=14400A, защита от тока кз без доп. расцепителя без доп. и сигнальных контактов |  |  | 6271.5 | 1 | 1 | 1 | 15 | 4011209490611 | LF |  | P360 | 3740 | 113
3VL87162EE400AA0 | 3VL8716-2EE40-0AA0 | Выключатель VL 1600H высокая откл. способность Icu=70кА / 415 В пер. тока, 4 полюсн., не расцепитель макс. тока магнитный In=1600A, номинальный ток Ii=14400A, защита от тока кз без доп. расцепителя без доп. и сигнальных контактов |  |  | 6926.9 | 1 | 1 | 1 | 15 | 4011209490628 | LF |  | P360 | 3740 | 113
3VL87162LA400AA0 | 3VL8716-2LA40-0AA0 | Выключатель VL 1600H высокая откл. способность Icu= 70кА, 415В пер. тока, 4-полюсн., защита электроустановок электронный расцепитель ETU10, LI In= 1600A, номинальный ток Ir= 640...1600A, защита от тока перегрузки , Ii= 1.25 до 9 x In, защита от тока кз с защитой нейтрали морской регистр LRS, DNV и GL без доп. расцепителя без доп. и сигнальных контактов |  |  | 10802.8 | 1 | 1 | 1 | 15 | 4011209876118 | LF |  | P360 | 3740 | 113
3VL87162LB300AA0 | 3VL8716-2LB30-0AA0 | Выключатель VL 1600H высокая откл. способность Icu= 70кА, 415В пер. тока, 3-полюсн., защита электроустановок электронный расцепитель ETU10, LI In= 1600A, номинальный ток Ir= 640...1600A, защита от тока перегрузки , Ii= 1.25 до 9 x In, защита от тока кз морской регистр LRS, DNV и GL без доп. расцепителя без доп. и сигнальных контактов |  |  | 7864.8 | 1 | 1 | 1 | 15 | 4011209876057 | LF |  | P360 | 3740 | 113
3VL87162LE300AA0 | 3VL8716-2LE30-0AA0 | Выключатель VL 1600H высокая откл. способность Icu= 70кА, 415В пер. тока, 3-полюсн., защита электроустановок электронный расцепитель ETU20, LSI In= 1600A, номинальный ток Ir= 640...1600A, защита от тока перегрузки , Isd=1.5 до 8 x Ir, Ii=9 x In защита от тока кз морской регистр LRS, DNV и GL без доп. расцепителя без доп. и сигнальных контактов |  |  | 8056.9 | 1 | 1 | 1 | 15 | 4011209876088 | LF |  | P360 | 3740 | 113
3VL87162LF400AA0 | 3VL8716-2LF40-0AA0 | Выключатель VL 1600H высокая откл. способность Icu= 70кА, 415В пер. тока, 4-полюсн., защита электроустановок электронный расцепитель ETU20, LSI In= 1600A, номинальный ток Ir= 640...1600A, защита от тока перегрузки , Isd=1.5 до 8 x Ir, Ii=9 x In защита от тока кз с защитой нейтрали морской регистр LRS, DNV и GL без доп. расцепителя без доп. и сигнальных контактов |  |  | 11085.3 | 1 | 1 | 1 | 15 | 4011209876149 | LF |  | P360 | 3740 | 113
3VL87162MB300AA0 | 3VL8716-2MB30-0AA0 | Выключатель VL 1600H высокая откл. способность Icu=70кА / 415 В пер. тока, 3 полюсн., защита линии электронный расцепитель ETU10, LI In=1600A, номинальный ток Ir=640-1600A, защита от тока перегрузки Ii=1.25 до 9 x In, защита от тока кз без доп. расцепителя ETU с функцией коммуникации без доп. и сигнальных контактов |  |  | 6915.6 | 1 | 1 | 1 | 15 | 4011209826625 | LF |  | P360 | 3740 | 113
3VL87162ME300AA0 | 3VL8716-2ME30-0AA0 | Выключатель VL 1600H высокая откл. способность Icu=70кА / 415 В пер. тока, 3 полюсн., защита линии электронный расцепитель ETU20, LSI In=1600A, номинальный ток Ir=640-1600A, защита от тока перегрузки Isd=1.5 до 8 x Ir, Ii=9 x In защита от тока кз без доп. расцепителя ETU с функцией коммуникации без доп. и сигнальных контактов |  |  | 7073.8 | 1 | 1 | 1 | 15 | 4011209826632 | LF |  | P360 | 3740 | 113
3VL87162MF300AA0 | 3VL8716-2MF30-0AA0 | Выключатель VL 1600H высокая откл. способность Icu=70кА / 415 В пер. тока, 3 полюсн., защита линии электронный расцепитель ETU12, LIG 3 фазы/3 проводника In=1600A, номинальный ток Ir=640-1600A, защита от тока перегрузки Ii=1.25 до 9 x In, защита от тока кз без доп. расцепителя ETU с функцией коммуникации без доп. и сигнальных контактов |  |  | 8915.7 | 1 | 1 | 1 | 15 | 4011209826649 | LF |  | P360 | 3740 | 113
3VL87162MG300AA0 | 3VL8716-2MG30-0AA0 | Выключатель VL 1600H высокая откл. способность Icu=70кА / 415 В пер. тока, 3 полюсн., защита линии электронный расцепитель ETU22, LSIG 3 фазы/3 проводника In=1600A, номинальный ток Ir=640-1600A, защита от тока перегрузки Isd=1.5 до 8 x Ir, Ii=9 x In защита от тока кз без доп. расцепителя ETU с функцией коммуникации без доп. и сигнальных контактов |  |  | 8418.5 | 1 | 1 | 1 | 15 | 4011209826656 | LF |  | P360 | 3740 | 113
3VL87162MH300AA0 | 3VL8716-2MH30-0AA0 | Выключатель VL 1600H высокая откл. способность Icu=70кА / 415 В пер. тока, 3 полюсн., защита линии электронный расцепитель ETU22, LSIG 3 фазы/4 проводника In=1600A, номинальный ток Ir=640-1600A, защита от тока перегрузки Isd=1.5 до 8 x Ir, Ii=9 x In защита от тока кз без доп. расцепителя ETU с функцией коммуникации без доп. и сигнальных контактов |  |  | 8418.5 | 1 | 1 | 1 | 15 | 4011209826663 | LF |  | P360 | 3740 | 113
3VL87162ML300AA0 | 3VL8716-2ML30-0AA0 | Выключатель VL 1600H высокая откл. способность Icu=70кА / 415 В пер. тока, 3 полюсн., защита линии электронный расцепитель ETU12, LIG 3 фазы/3 проводника In=1600A, номинальный ток Ir=640-1600A, защита от тока перегрузки Ii=1.25 до 9 x In, защита от тока кз без доп. расцепителя ETU с функцией коммуникации без доп. и сигнальных контактов |  |  | 8237.7 | 1 | 1 | 1 | 15 | 4011209826670 | LF |  | P360 | 3740 | 113
3VL87162NA400AA0 | 3VL8716-2NA40-0AA0 | Выключатель VL 1600H высокая откл. способность Icu=70кА / 415 В пер. тока, 4 полюсн., защита линии электронный расцепитель ETU10, LI In=1600A, номинальный ток Ir=640-1600A, защита от тока перегрузки Ii=1.25 до 9 x In, защита от тока кз с защитой нейтрали без доп. расцепителя ETU с функцией коммуникации без доп. и сигнальных контактов |  |  | 9469.4 | 1 | 1 | 1 | 15 | 4011209826687 | LF |  | P360 | 3740 | 113
3VL87162NB400AA0 | 3VL8716-2NB40-0AA0 | Выключатель VL 1600H высокая откл. способность Icu=70кА / 415 В пер. тока, 4 полюсн., защита линии электронный расцепитель ETU10, LI In=1600A, номинальный ток Ir=640-1600A, защита от тока перегрузки Ii=1.25 до 9 x In, защита от тока кз с защитой нейтрали без доп. расцепителя ETU с функцией коммуникации без доп. и сигнальных контактов |  |  | 8915.7 | 1 | 1 | 1 | 15 | 4011209826694 | LF |  | P360 | 3740 | 113
3VL87162NE400AA0 | 3VL8716-2NE40-0AA0 | Выключатель VL 1600H высокая откл. способность Icu=70кА / 415 В пер. тока, 4 полюсн., защита линии электронный расцепитель ETU20, LSI In=1600A, номинальный ток Ir=640-1600A, защита от тока перегрузки Isd=1.5 до 8 x Ir, Ii=9 x In защита от тока кз с защитой нейтрали без доп. расцепителя ETU с функцией коммуникации без доп. и сигнальных контактов |  |  | 9119.1 | 1 | 1 | 1 | 15 | 4011209826700 | LF |  | P360 | 3740 | 113
3VL87162NF400AA0 | 3VL8716-2NF40-0AA0 | Выключатель VL 1600H высокая откл. способность Icu=70кА / 415 В пер. тока, 4 полюсн., защита линии электронный расцепитель ETU20, LSI In=1600A, номинальный ток Ir=640-1600A, защита от тока перегрузки Isd=1.5 до 8 x Ir, Ii=9 x In защита от тока кз с защитой нейтрали без доп. расцепителя ETU с функцией коммуникации без доп. и сигнальных контактов |  |  | 9706.7 | 1 | 1 | 1 | 15 | 4011209826717 | LF |  | P360 | 3740 | 113
3VL87162NH400AA0 | 3VL8716-2NH40-0AA0 | Выключатель VL 1600H высокая откл. способность Icu=70кА / 415 В пер. тока, 4 полюсн., защита линии электронный расцепитель ETU22, LSIG In=1600A, номинальный ток Ir=640-1600A, защита от тока перегрузки Isd=1.5 до 8 x Ir, Ii=9 x In защита от тока кз с защитой нейтрали без доп. расцепителя ETU с функцией коммуникации без доп. и сигнальных контактов |  |  | 11639 | 1 | 1 | 1 | 15 | 4011209826724 | LF |  | P360 | 3740 | 113
3VL87162NN400AA0 | 3VL8716-2NN40-0AA0 | Выключатель VL 1600H высокая откл. способность Icu=70кА / 415 В пер. тока, 4 полюсн., защита линии электронный расцепитель ETU12, LIG In=1600A, номинальный ток Ir=640-1600A, защита от тока перегрузки Ii=1.25 до 9 x In, защита от тока кз с защитой нейтрали без доп. расцепителя ETU с функцией коммуникации без доп. и сигнальных контактов |  |  | 11413 | 1 | 1 | 1 | 15 | 4011209826731 | LF |  | P360 | 3740 | 113
3VL87162SB300AA0 | 3VL8716-2SB30-0AA0 | Выключатель VL 1600H высокая откл. способность Icu=70кА / 415 В пер. тока, 3 полюсн., защита линии электронный расцепитель ETU10, LI In=1600A, номинальный ток Ir=640-1600A, защита от тока перегрузки Ii=1.25 до 9 x In, защита от тока кз без доп. расцепителя без доп. и сигнальных контактов |  |  | 6836.5 | 1 | 1 | 1 | 15 | 4011209826748 | LF |  | P360 | 3740 | 113
3VL87162SE300AA0 | 3VL8716-2SE30-0AA0 | Выключатель VL 1600H высокая откл. способность Icu=70кА / 415 В пер. тока, 3 полюсн., защита линии электронный расцепитель ETU20, LSI In=1600A, номинальный ток Ir=640-1600A, защита от тока перегрузки Isd=1.5 до 8 x Ir, Ii=9 x In защита от тока кз без доп. расцепителя без доп. и сигнальных контактов |  |  | 6014 | 1 | 1 | 1 | 15 | 4011209826755 | LF |  | P360 | 3740 | 113
3VL87162SF300AA0 | 3VL8716-2SF30-0AA0 | Выключатель VL 1600H высокая откл. способность Icu=70кА / 415 В пер. тока, 3 полюсн., защита линии электронный расцепитель ETU12, LIG 3 фазы/3 проводника In=1600A, номинальный ток Ir=640-1600A, защита от тока перегрузки Ii=1.25 до 9 x In, защита от тока кз без доп. расцепителя без доп. и сигнальных контактов |  |  | 8847.9 | 1 | 1 | 1 | 15 | 4011209826762 | LF |  | P360 | 3740 | 113
3VL87162SG300AA0 | 3VL8716-2SG30-0AA0 | Выключатель VL 1600H высокая откл. способность Icu=70кА / 415 В пер. тока, 3 полюсн., защита линии электронный расцепитель ETU22, LSIG 3 фазы/3 проводника In=1600A, номинальный ток Ir=640-1600A, защита от тока перегрузки Isd=1.5 до 8 x Ir, Ii=9 x In защита от тока кз без доп. расцепителя без доп. и сигнальных контактов |  |  | 8362 | 1 | 1 | 1 | 15 | 4011209826779 | LF |  | P360 | 3740 | 113
3VL87162SH300AA0 | 3VL8716-2SH30-0AA0 | Выключатель VL 1600H высокая откл. способность Icu=70кА / 415 В пер. тока, 3 полюсн., защита линии электронный расцепитель ETU22, LSIG 3 фазы/4 проводника In=1600A, номинальный ток Ir=640-1600A, защита от тока перегрузки Isd=1.5 до 8 x Ir, Ii=9 x In защита от тока кз без доп. расцепителя без доп. и сигнальных контактов |  |  | 8362 | 1 | 1 | 1 | 15 | 4011209826786 | LF |  | P360 | 3740 | 113
3VL87162SL300AA0 | 3VL8716-2SL30-0AA0 | Выключатель VL 1600H высокая откл. способность Icu=70кА / 415 В пер. тока, 3 полюсн., защита линии электронный расцепитель ETU12, LIG 3 фазы/3 проводника In=1600A, номинальный ток Ir=640-1600A, защита от тока перегрузки Ii=1.25 до 9 x In, защита от тока кз без доп. расцепителя без доп. и сигнальных контактов |  |  | 8158.6 | 1 | 1 | 1 | 15 | 4011209826793 | LF |  | P360 | 3740 | 113
3VL87162TA400AA0 | 3VL8716-2TA40-0AA0 | Выключатель VL 1600H высокая откл. способность Icu=70кА / 415 В пер. тока, 4 полюсн., защита линии электронный расцепитель ETU10, LI In=1600A, номинальный ток Ir=640-1600A, защита от тока перегрузки Ii=1.25 до 9 x In, защита от тока кз с защитой нейтрали без доп. расцепителя без доп. и сигнальных контактов |  |  | 9401.6 | 1 | 1 | 1 | 15 | 4011209826809 | LF |  | P360 | 3740 | 113
3VL87162TB400AA0 | 3VL8716-2TB40-0AA0 | Выключатель VL 1600H высокая откл. способность Icu=70кА / 415 В пер. тока, 4 полюсн., защита линии электронный расцепитель ETU10, LI In=1600A, номинальный ток Ir=640-1600A, защита от тока перегрузки Ii=1.25 до 9 x In, защита от тока кз без доп. расцепителя без доп. и сигнальных контактов |  |  | 8847.9 | 1 | 1 | 1 | 15 | 4011209826816 | LF |  | P360 | 3740 | 113
3VL87162TE400AA0 | 3VL8716-2TE40-0AA0 | Выключатель VL 1600H высокая откл. способность Icu=70кА / 415 В пер. тока, 4 полюсн., защита линии электронный расцепитель ETU20, LSI In=1600A, номинальный ток Ir=640-1600A, защита от тока перегрузки Isd=1.5 до 8 x Ir, Ii=9 x In защита от тока кз с защитой нейтрали без доп. расцепителя без доп. и сигнальных контактов |  |  | 9051.3 | 1 | 1 | 1 | 15 | 4011209826823 | LF |  | P360 | 3740 | 113
3VL87162TF400AA0 | 3VL8716-2TF40-0AA0 | Выключатель VL 1600H высокая откл. способность Icu=70кА / 415 В пер. тока, 4 полюсн., защита линии электронный расцепитель ETU20, LSI In=1600A, номинальный ток Ir=640-1600A, защита от тока перегрузки Isd=1.5 до 8 x Ir, Ii=9 x In защита от тока кз с защитой нейтрали без доп. расцепителя без доп. и сигнальных контактов |  |  | 9627.6 | 1 | 1 | 1 | 15 | 4011209826830 | LF |  | P360 | 3740 | 113
3VL87162TH400AA0 | 3VL8716-2TH40-0AA0 | Выключатель VL 1600H высокая откл. способность Icu=70кА / 415 В пер. тока, 4 полюсн., защита линии электронный расцепитель ETU22, LSIG In=1600A, номинальный ток Ir=640-1600A, защита от тока перегрузки Isd=1.5 до 8 x Ir, Ii=9 x In защита от тока кз с защитой нейтрали без доп. расцепителя без доп. и сигнальных контактов |  |  | 11639 | 1 | 1 | 1 | 15 | 4011209826847 | LF |  | P360 | 3740 | 113
3VL87162TN400AA0 | 3VL8716-2TN40-0AA0 | Выключатель VL 1600H высокая откл. способность Icu=70кА / 415 В пер. тока, 4 полюсн., защита линии электронный расцепитель ETU12, LIG In=1600A, номинальный ток Ir=640-1600A, защита от тока перегрузки Ii=1.25 до 9 x In, защита от тока кз с защитой нейтрали без доп. расцепителя без доп. и сигнальных контактов |  |  | 11300 | 1 | 1 | 1 | 15 | 4011209826854 | LF |  | P360 | 3740 | 113
3VL87162UH300AA0 | 3VL8716-2UH30-0AA0 | Выключатель VL 1600H высокая откл. способность Icu=70кА / 415 В пер. тока, 3 полюсн., защита линии электронный расцепитель LCD дисплей ETU40, LI/LS/LSI In=1600A, номинальный ток Ir=640-1600A, защита от тока перегрузки Isd=1.5 до 8 x Ir, Ii=9 x In защита от тока кз без доп. расцепителя без доп. и сигнальных контактов |  |  | 9096.5 | 1 | 1 | 1 | 15 | 4011209888708 | LF |  | P360 | 3740 | 113
3VL87162UJ400AA0 | 3VL8716-2UJ40-0AA0 | Выключатель VL 1600H высокая откл. способность Icu=70кА / 415 В пер. тока, 4 полюсн., защита линии электронный расцепитель LCD дисплей ETU40, LI/LS/LSI In=1600A, номинальный ток Ir=640-1600A, защита от тока перегрузки Isd=1.5 до 8 x Ir, Ii=9 x In защита от тока кз с защитой нейтрали без доп. расцепителя без доп. и сигнальных контактов |  |  | 10881.9 | 1 | 1 | 1 | 15 | 4011209888791 | LF |  | P360 | 3740 | 113
3VL87162UL300AA0 | 3VL8716-2UL30-0AA0 | Выключатель VL 1600H высокая откл. способность Icu=70кА / 415 В пер. тока, 3 полюсн., защита линии электронный расцепитель LCD дисплей ETU42, LSIG 3 фазы/3 проводника In=1600A, номинальный ток Ir=640-1600A, защита от тока перегрузки Isd=1.5 до 8 x Ir, Ii=9 x In защита от тока кз без доп. расцепителя без доп. и сигнальных контактов |  |  | 9096.5 | 1 | 1 | 1 | 15 | 4011209888739 | LF |  | P360 | 3740 | 113
3VL87162UM300AA0 | 3VL8716-2UM30-0AA0 | Выключатель VL 1600H высокая откл. способность Icu=70кА / 415 В пер. тока, 3 полюсн., защита линии электронный расцепитель LCD дисплей ETU42, LSIG 3 фазы/4 проводника In=1600A, номинальный ток Ir=640-1600A, защита от тока перегрузки Isd=1.5 до 8 x Ir, Ii=9 x In защита от тока кз без доп. расцепителя без доп. и сигнальных контактов |  |  | 9096.5 | 1 | 1 | 1 | 15 | 4011209888760 | LF |  | P360 | 3740 | 113
3VL87162UN400AA0 | 3VL8716-2UN40-0AA0 | Выключатель VL 1600H высокая откл. способность Icu=70кА / 415 В пер. тока, 4 полюсн., защита линии электронный расцепитель LCD дисплей ETU42, LSIG In=1600A, номинальный ток Ir=640-1600A, защита от тока перегрузки Isd=1.5 до 8 x Ir, Ii=9 x In защита от тока кз с защитой нейтрали защита от утечки на землю без доп. расцепителя без доп. и сигнальных контактов |  |  | 10881.9 | 1 | 1 | 1 | 15 | 4011209888821 | LF |  | P360 | 3740 | 113
3VL87163AA300AA0 | 3VL8716-3AA30-0AA0 | Выключатель VL 1600L без расцепителя очень высокая откл. способность Icu=100кА / 415 В пер. тока, 3 полюсн. In= < 1600A, номинальный ток без доп. расцепителя |  |  | 3830.7 | 1 | 1 | 1 | 15 | 4011209523838 | LF |  | P360 | 3740 | 113
3VL87163AA400AA0 | 3VL8716-3AA40-0AA0 | Выключатель VL 1600L без расцепителя очень высокая откл. способность Icu=100кА / 415 В пер. тока, 4 полюсн. In= < 1600A, номинальный ток без доп. расцепителя |  |  | 4960.7 | 1 | 1 | 1 | 15 | 4011209523821 | LF |  | P360 | 3740 | 113
3VL87163DE300AA0 | 3VL8716-3DE30-0AA0 | Выключатель VL 1600L очень высокая откл. способность Icu=100кА / 415 В пер. тока, 3 полюсн., не расцепитель макс. тока магнитный In=1600A, номинальный ток Ii=14400A, защита от тока кз без доп. расцепителя без доп. и сигнальных контактов |  |  | 7119 | 1 | 1 | 1 | 15 | 4011209490864 | LF |  | P360 | 3740 | 113
3VL87163EE400AA0 | 3VL8716-3EE40-0AA0 | Выключатель VL 1600L очень высокая откл. способность Icu=100кА / 415 В пер. тока, 4 полюсн., не расцепитель макс. тока магнитный In=1600A, номинальный ток Ii=14400A, защита от тока кз без доп. расцепителя без доп. и сигнальных контактов |  |  | 7830.9 | 1 | 1 | 1 | 15 | 4011209490871 | LF |  | P360 | 3740 | 113
3VL87163LA400AA0 | 3VL8716-3LA40-0AA0 | Выключатель VL 1600L очень высокая откл. способность Icu= 100кА, 415В пер. тока, 4-полюсн., защита электроустановок электронный расцепитель ETU10, LI In= 1600A, номинальный ток Ir= 640...1600A, защита от тока перегрузки , Ii= 1.25 до 9 x In, защита от тока кз с защитой нейтрали морской регистр LRS, DNV и GL без доп. расцепителя без доп. и сигнальных контактов |  |  | 11978 | 1 | 1 | 1 | 15 | 4011209876125 | LF |  | P360 | 3740 | 113
3VL87163LB300AA0 | 3VL8716-3LB30-0AA0 | Выключатель VL 1600L очень высокая откл. способность Icu= 100кА, 415В пер. тока, 3-полюсн., защита электроустановок электронный расцепитель ETU10, LI In= 1600A, номинальный ток Ir= 640...1600A, защита от тока перегрузки , Ii= 1.25 до 9 x In, защита от тока кз морской регистр LRS, DNV и GL без доп. расцепителя без доп. и сигнальных контактов |  |  | 8723.6 | 1 | 1 | 1 | 15 | 4011209876064 | LF |  | P360 | 3740 | 113
3VL87163LE300AA0 | 3VL8716-3LE30-0AA0 | Выключатель VL 1600L очень высокая откл. способность Icu= 100кА, 415В пер. тока, 3-полюсн., защита электроустановок электронный расцепитель ETU20, LSI In= 1600A, номинальный ток Ir= 640...1600A, защита от тока перегрузки , Isd=1.5 до 8 x Ir, Ii=9 x In защита от тока кз морской регистр LRS, DNV и GL без доп. расцепителя без доп. и сигнальных контактов |  |  | 8927 | 1 | 1 | 1 | 15 | 4011209876095 | LF |  | P360 | 3740 | 113
3VL87163LF400AA0 | 3VL8716-3LF40-0AA0 | Выключатель VL 1600L очень высокая откл. способность Icu= 100кА, 415В пер. тока, 4-полюсн., защита электроустановок электронный расцепитель ETU20, LSI In= 1600A, номинальный ток Ir= 640...1600A, защита от тока перегрузки , Isd=1.5 до 8 x Ir, Ii=9 x In защита от тока кз с защитой нейтрали морской регистр LRS, DNV и GL без доп. расцепителя без доп. и сигнальных контактов |  |  | 12204 | 1 | 1 | 1 | 15 | 4011209876156 | LF |  | P360 | 3740 | 113
3VL87163MB300AA0 | 3VL8716-3MB30-0AA0 | Выключатель VL 1600L очень высокая откл. способность Icu=100кА / 415 В пер. тока, 3 полюсн., защита линии электронный расцепитель ETU10, LI In=1600A, номинальный ток Ir=640-1600A, защита от тока перегрузки Ii=1.25 до 9 x In, защита от тока кз без доп. расцепителя ETU с функцией коммуникации без доп. и сигнальных контактов |  |  | 7650.1 | 1 | 1 | 1 | 15 | 4011209826861 | LF |  | P360 | 3740 | 113
3VL87163ME300AA0 | 3VL8716-3ME30-0AA0 | Выключатель VL 1600L очень высокая откл. способность Icu=100кА / 415 В пер. тока, 3 полюсн., защита линии электронный расцепитель ETU20, LSI In=1600A, номинальный ток Ir=640-1600A, защита от тока перегрузки Isd=1.5 до 8 x Ir, Ii=9 x In защита от тока кз без доп. расцепителя ETU с функцией коммуникации без доп. и сигнальных контактов |  |  | 7830.9 | 1 | 1 | 1 | 15 | 4011209826878 | LF |  | P360 | 3740 | 113
3VL87163MF300AA0 | 3VL8716-3MF30-0AA0 | Выключатель VL 1600L очень высокая откл. способность Icu=100кА / 415 В пер. тока, 3 полюсн., защита линии электронный расцепитель ETU12, LIG 3 фазы/3 проводника In=1600A, номинальный ток Ir=640-1600A, защита от тока перегрузки Ii=1.25 до 9 x In, защита от тока кз без доп. расцепителя ETU с функцией коммуникации без доп. и сигнальных контактов |  |  | 9706.7 | 1 | 1 | 1 | 15 | 4011209826885 | LF |  | P360 | 3740 | 113
3VL87163MG300AA0 | 3VL8716-3MG30-0AA0 | Выключатель VL 1600L очень высокая откл. способность Icu=100кА / 415 В пер. тока, 3 полюсн., защита линии электронный расцепитель ETU22, LSIG 3 фазы/3 проводника In=1600A, номинальный ток Ir=640-1600A, защита от тока перегрузки Isd=1.5 до 8 x Ir, Ii=9 x In защита от тока кз без доп. расцепителя ETU с функцией коммуникации без доп. и сигнальных контактов |  |  | 9175.6 | 1 | 1 | 1 | 15 | 4011209826892 | LF |  | P360 | 3740 | 113
3VL87163MH300AA0 | 3VL8716-3MH30-0AA0 | Выключатель VL 1600L очень высокая откл. способность Icu=100кА / 415 В пер. тока, 3 полюсн., защита линии электронный расцепитель ETU22, LSIG 3 фазы/4 проводника In=1600A, номинальный ток Ir=640-1600A, защита от тока перегрузки Isd=1.5 до 8 x Ir, Ii=9 x In защита от тока кз без доп. расцепителя ETU с функцией коммуникации без доп. и сигнальных контактов |  |  | 9175.6 | 1 | 1 | 1 | 15 | 4011209826908 | LF |  | P360 | 3740 | 113
3VL87163ML300AA0 | 3VL8716-3ML30-0AA0 | Выключатель VL 1600L очень высокая откл. способность Icu=100кА / 415 В пер. тока, 3 полюсн., защита линии электронный расцепитель ETU12, LIG 3 фазы/3 проводника In=1600A, номинальный ток Ir=640-1600A, защита от тока перегрузки Ii=1.25 до 9 x In, защита от тока кз без доп. расцепителя ETU с функцией коммуникации без доп. и сигнальных контактов |  |  | 9028.7 | 1 | 1 | 1 | 15 | 4011209826915 | LF |  | P360 | 3740 | 113
3VL87163NA400AA0 | 3VL8716-3NA40-0AA0 | Выключатель VL 1600L очень высокая откл. способность Icu=100кА / 415 В пер. тока, 4 полюсн., защита линии электронный расцепитель ETU10, LI In=1600A, номинальный ток Ir=640-1600A, защита от тока перегрузки Ii=1.25 до 9 x In, защита от тока кз с защитой нейтрали без доп. расцепителя ETU с функцией коммуникации без доп. и сигнальных контактов |  |  | 10452.5 | 1 | 1 | 1 | 15 | 4011209826922 | LF |  | P360 | 3740 | 113
3VL87163NB400AA0 | 3VL8716-3NB40-0AA0 | Выключатель VL 1600L очень высокая откл. способность Icu=100кА / 415 В пер. тока, 4 полюсн., защита линии электронный расцепитель ETU10, LI In=1600A, номинальный ток Ir=640-1600A, защита от тока перегрузки Ii=1.25 до 9 x In, защита от тока кз с защитой нейтрали без доп. расцепителя ETU с функцией коммуникации без доп. и сигнальных контактов |  |  | 9887.5 | 1 | 1 | 1 | 15 | 4011209826939 | LF |  | P360 | 3740 | 113
3VL87163NE400AA0 | 3VL8716-3NE40-0AA0 | Выключатель VL 1600L очень высокая откл. способность Icu=100кА / 415 В пер. тока, 4 полюсн., защита линии электронный расцепитель ETU20, LSI In=1600A, номинальный ток Ir=640-1600A, защита от тока перегрузки Isd=1.5 до 8 x Ir, Ii=9 x In защита от тока кз с защитой нейтрали без доп. расцепителя ETU с функцией коммуникации без доп. и сигнальных контактов |  |  | 10147.4 | 1 | 1 | 1 | 15 | 4011209826946 | LF |  | P360 | 3740 | 113
3VL87163NF400AA0 | 3VL8716-3NF40-0AA0 | Выключатель VL 1600L очень высокая откл. способность Icu=100кА / 415 В пер. тока, 4 полюсн., защита линии электронный расцепитель ETU20, LSI In=1600A, номинальный ток Ir=640-1600A, защита от тока перегрузки Isd=1.5 до 8 x Ir, Ii=9 x In защита от тока кз с защитой нейтрали без доп. расцепителя ETU с функцией коммуникации без доп. и сигнальных контактов |  |  | 10712.4 | 1 | 1 | 1 | 15 | 4011209826953 | LF |  | P360 | 3740 | 113
3VL87163NH400AA0 | 3VL8716-3NH40-0AA0 | Выключатель VL 1600L очень высокая откл. способность Icu=100кА / 415 В пер. тока, 4 полюсн., защита линии электронный расцепитель ETU22, LSIG In=1600A, номинальный ток Ir=640-1600A, защита от тока перегрузки Isd=1.5 до 8 x Ir, Ii=9 x In защита от тока кз с защитой нейтрали без доп. расцепителя ETU с функцией коммуникации без доп. и сигнальных контактов |  |  | 12656 | 1 | 1 | 1 | 15 | 4011209826960 | LF |  | P360 | 3740 | 113
3VL87163NN400AA0 | 3VL8716-3NN40-0AA0 | Выключатель VL 1600L очень высокая откл. способность Icu=100кА / 415 В пер. тока, 4 полюсн., защита линии электронный расцепитель ETU12, LIG In=1600A, номинальный ток Ir=640-1600A, защита от тока перегрузки Ii=1.25 до 9 x In, защита от тока кз с защитой нейтрали без доп. расцепителя ETU с функцией коммуникации без доп. и сигнальных контактов |  |  | 12430 | 1 | 1 | 1 | 15 | 4011209826977 | LF |  | P360 | 3740 | 113
3VL87163SB300AA0 | 3VL8716-3SB30-0AA0 | Выключатель VL 1600L очень высокая откл. способность Icu=100кА / 415 В пер. тока, 3 полюсн., защита линии электронный расцепитель ETU10, LI In=1600A, номинальный ток Ir=640-1600A, защита от тока перегрузки Ii=1.25 до 9 x In, защита от тока кз без доп. расцепителя без доп. и сигнальных контактов |  |  | 7582.3 | 1 | 1 | 1 | 15 | 4011209826984 | LF |  | P360 | 3740 | 113
3VL87163SE300AA0 | 3VL8716-3SE30-0AA0 | Выключатель VL 1600L очень высокая откл. способность Icu=100кА / 415 В пер. тока, 3 полюсн., защита линии электронный расцепитель ETU20, LSI In=1600A, номинальный ток Ir=640-1600A, защита от тока перегрузки Isd=1.5 до 8 x Ir, Ii=9 x In защита от тока кз без доп. расцепителя без доп. и сигнальных контактов |  |  | 7763.1 | 1 | 1 | 1 | 15 | 4011209826991 | LF |  | P360 | 3740 | 113
3VL87163SF300AA0 | 3VL8716-3SF30-0AA0 | Выключатель VL 1600L очень высокая откл. способность Icu=100кА / 415 В пер. тока, 3 полюсн., защита линии электронный расцепитель ETU12, LIG 3 фазы/3 проводника In=1600A, номинальный ток Ir=640-1600A, защита от тока перегрузки Ii=1.25 до 9 x In, защита от тока кз без доп. расцепителя без доп. и сигнальных контактов |  |  | 9627.6 | 1 | 1 | 1 | 15 | 4011209827004 | LF |  | P360 | 3740 | 113
3VL87163SG300AA0 | 3VL8716-3SG30-0AA0 | Выключатель VL 1600L очень высокая откл. способность Icu=100кА / 415 В пер. тока, 3 полюсн., защита линии электронный расцепитель ETU22, LSIG 3 фазы/3 проводника In=1600A, номинальный ток Ir=640-1600A, защита от тока перегрузки Isd=1.5 до 8 x Ir, Ii=9 x In защита от тока кз без доп. расцепителя без доп. и сигнальных контактов |  |  | 9107.8 | 1 | 1 | 1 | 15 | 4011209827011 | LF |  | P360 | 3740 | 113
3VL87163SH300AA0 | 3VL8716-3SH30-0AA0 | Выключатель VL 1600L очень высокая откл. способность Icu=100кА / 415 В пер. тока, 3 полюсн., защита линии электронный расцепитель ETU22, LSIG 3 фазы/4 проводника In=1600A, номинальный ток Ir=640-1600A, защита от тока перегрузки Isd=1.5 до 8 x Ir, Ii=9 x In защита от тока кз без доп. расцепителя без доп. и сигнальных контактов |  |  | 9107.8 | 1 | 1 | 1 | 15 | 4011209827028 | LF |  | P360 | 3740 | 113
3VL87163SL300AA0 | 3VL8716-3SL30-0AA0 | Выключатель VL 1600L очень высокая откл. способность Icu=100кА / 415 В пер. тока, 3 полюсн., защита линии электронный расцепитель ETU12, LIG 3 фазы/3 проводника In=1600A, номинальный ток Ir=640-1600A, защита от тока перегрузки Ii=1.25 до 9 x In, защита от тока кз без доп. расцепителя без доп. и сигнальных контактов |  |  | 8938.3 | 1 | 1 | 1 | 15 | 4011209827035 | LF |  | P360 | 3740 | 113
3VL87163TA400AA0 | 3VL8716-3TA40-0AA0 | Выключатель VL 1600L очень высокая откл. способность Icu=100кА / 415 В пер. тока, 4 полюсн., защита линии электронный расцепитель ETU10, LI In=1600A, номинальный ток Ir=640-1600A, защита от тока перегрузки Ii=1.25 до 9 x In, защита от тока кз с защитой нейтрали без доп. расцепителя без доп. и сигнальных контактов |  |  | 10373.4 | 1 | 1 | 1 | 15 | 4011209827042 | LF |  | P360 | 3740 | 113
3VL87163TB400AA0 | 3VL8716-3TB40-0AA0 | Выключатель VL 1600L очень высокая откл. способность Icu=100кА / 415 В пер. тока, 4 полюсн., защита линии электронный расцепитель ETU10, LI In=1600A, номинальный ток Ir=640-1600A, защита от тока перегрузки Ii=1.25 до 9 x In, защита от тока кз без доп. расцепителя без доп. и сигнальных контактов |  |  | 9831 | 1 | 1 | 1 | 15 | 4011209827059 | LF |  | P360 | 3740 | 113
3VL87163TE400AA0 | 3VL8716-3TE40-0AA0 | Выключатель VL 1600L очень высокая откл. способность Icu=100кА / 415 В пер. тока, 4 полюсн., защита линии электронный расцепитель ETU20, LSI In=1600A, номинальный ток Ir=640-1600A, защита от тока перегрузки Isd=1.5 до 8 x Ir, Ii=9 x In защита от тока кз с защитой нейтрали без доп. расцепителя без доп. и сигнальных контактов |  |  | 10068.3 | 1 | 1 | 1 | 15 | 4011209827066 | LF |  | P360 | 3740 | 113
3VL87163TF400AA0 | 3VL8716-3TF40-0AA0 | Выключатель VL 1600L очень высокая откл. способность Icu=100кА / 415 В пер. тока, 4 полюсн., защита линии электронный расцепитель ETU20, LSI In=1600A, номинальный ток Ir=640-1600A, защита от тока перегрузки Isd=1.5 до 8 x Ir, Ii=9 x In защита от тока кз с защитой нейтрали без доп. расцепителя без доп. и сигнальных контактов |  |  | 10644.6 | 1 | 1 | 1 | 15 | 4011209827073 | LF |  | P360 | 3740 | 113
3VL87163TH400AA0 | 3VL8716-3TH40-0AA0 | Выключатель VL 1600L очень высокая откл. способность Icu=100кА / 415 В пер. тока, 4 полюсн., защита линии электронный расцепитель ETU22, LSIG In=1600A, номинальный ток Ir=640-1600A, защита от тока перегрузки Isd=1.5 до 8 x Ir, Ii=9 x In защита от тока кз с защитой нейтрали без доп. расцепителя без доп. и сигнальных контактов |  |  | 12543 | 1 | 1 | 1 | 15 | 4011209827080 | LF |  | P360 | 3740 | 113
3VL87163TN400AA0 | 3VL8716-3TN40-0AA0 | Выключатель VL 1600L очень высокая откл. способность Icu=100кА / 415 В пер. тока, 4 полюсн., защита линии электронный расцепитель ETU12, LIG In=1600A, номинальный ток Ir=640-1600A, защита от тока перегрузки Ii=1.25 до 9 x In, защита от тока кз с защитой нейтрали без доп. расцепителя без доп. и сигнальных контактов |  |  | 12317 | 1 | 1 | 1 | 15 | 4011209827097 | LF |  | P360 | 3740 | 113
3VL87163UH300AA0 | 3VL8716-3UH30-0AA0 | Выключатель VL 1600L очень высокая откл. способность Icu=100кА / 415 В пер. тока, 3 полюсн., защита линии электронный расцепитель LCD дисплей ETU40, LI/LS/LSI In=1600A, номинальный ток Ir=640-1600A, защита от тока перегрузки Isd=1.5 до 8 x Ir, Ii=9 x In защита от тока кз без доп. расцепителя без доп. и сигнальных контактов |  |  | 9842.3 | 1 | 1 | 1 | 15 | 4011209888715 | LF |  | P360 | 3740 | 113
3VL87163UJ400AA0 | 3VL8716-3UJ40-0AA0 | Выключатель VL 1600L очень высокая откл. способность Icu=100кА / 415 В пер. тока, 4 полюсн., защита линии электронный расцепитель LCD дисплей ETU40, LI/LS/LSI In=1600A, номинальный ток Ir=640-1600A, защита от тока перегрузки Isd=1.5 до 8 x Ir, Ii=9 x In защита от тока кз с защитой нейтрали без доп. расцепителя без доп. и сигнальных контактов |  |  | 11865 | 1 | 1 | 1 | 15 | 4011209888807 | LF |  | P360 | 3740 | 113
3VL87163UL300AA0 | 3VL8716-3UL30-0AA0 | Выключатель VL 1600L очень высокая откл. способность Icu=100кА / 415 В пер. тока, 3 полюсн., защита линии электронный расцепитель LCD дисплей ETU42, LSIG 3 фазы/3 проводника In=1600A, номинальный ток Ir=640-1600A, защита от тока перегрузки Isd=1.5 до 8 x Ir, Ii=9 x In защита от тока кз без доп. расцепителя без доп. и сигнальных контактов |  |  | 9842.3 | 1 | 1 | 1 | 15 | 4011209888746 | LF |  | P360 | 3740 | 113
3VL87163UM300AA0 | 3VL8716-3UM30-0AA0 | Выключатель VL 1600L очень высокая откл. способность Icu=100кА / 415 В пер. тока, 3 полюсн., защита линии электронный расцепитель LCD дисплей ETU42, LSIG 3 фазы/4 проводника In=1600A, номинальный ток Ir=640-1600A, защита от тока перегрузки Isd=1.5 до 8 x Ir, Ii=9 x In защита от тока кз без доп. расцепителя без доп. и сигнальных контактов |  |  | 9842.3 | 1 | 1 | 1 | 15 | 4011209888777 | LF |  | P360 | 3740 | 113
3VL87163UN400AA0 | 3VL8716-3UN40-0AA0 | Выключатель VL 1600L очень высокая откл. способность Icu=100кА / 415 В пер. тока, 4 полюсн., защита линии электронный расцепитель LCD дисплей ETU42, LSIG In=1600A, номинальный ток Ir=640-1600A, защита от тока перегрузки Isd=1.5 до 8 x Ir, Ii=9 x In защита от тока кз с защитой нейтрали защита от утечки на землю без доп. расцепителя без доп. и сигнальных контактов |  |  | 11865 | 1 | 1 | 1 | 15 | 4011209888838 | LF |  | P360 | 3740 | 113
3VL90004WL00 | 3VL9000-4WL00 | ПРИНАДЛЕЖНОСТЬ ДЛЯ VL160X, VL160, VL250, VL400 ВL630, VL800, VL1250, VL1600 КОНЦЕВОЙ СИГНАЛЬНЫЙВыключатель |  |  | 62.74 | 1 | 1 | 1 | 15 | 4011209477360 | LF |  | P360 | 3740 | 113
3VL90008AP01 | 3VL9000-8AP01 | АКСЕССУАР АВТОМАТИЧЕСКИЙВыключатель 3VL UL BATTERY-POWERED ДЛЯ ETU/LCD-ETU ДЛЯ VL150 UL,VL250 UL, VL400 UL, VL400X UL, VL800 UL, (DG FRAME - PG FRAME) |  |  | 87.3 | 1 | 1 | 1 | 15 |  | LF |  | P360 | 3740 | 113
3VL90008AQ81 | 3VL9000-8AQ81 | АКСЕССУАР ДЛЯ VL160-250 СОЕДИНИТЕЛЬНЫЙ КАБЕЛЬ COM2X - ETU, 3.0M |  |  | 83.2 | 1 | 1 | 1 | 15 | 4011209742376 | LF |  | P360 | 3740 | 113
3VL90008AU00 | 3VL9000-8AU00 | АКСЕССУАР ДЛЯ VL160, VL250, VL400, VL630, VL800, VL1250, VL1600, COM20 МОДУЛЬ ДЛЯ ПОДКЛЮЧЕНИЯ SENTRON VL К ШИНЕ PROFIBUS DP ДЛЯ СЧИТЫВАНИЯ ИЗМЕРЕНИЙ , СООБЩЕНИЙ, ПАРАМЕТРОВ, СТАТУСА ПОЛОЖЕНИЯ ВЫКЛЮЧАТЕЛЯ С МОТОР. С ФУНКЦИЕЙ DPV1 ТОЛЬКО С ЭЛЕКТРОННЫМИ РАСЦЕПИТЕЛЯМИ ETU |  |  | 819.5 | 1 | 1 | 1 | 15 | 4011209742383 | LF |  | P360 | 3740 | 113
3VL90008AV00 | 3VL9000-8AV00 | АКСЕССУАР ДЛЯ VL160, VL250, VL400, VL630, VL800, VL1250, VL1600, COM21 МОДУЛЬ ДЛЯ ПОДКЛЮЧЕНИЯ SENTRON VL К ШИНЕ MODBUS, ДЛЯ СЧИТЫВАНИЯ ИЗМЕРЕНИЙ , СООБЩЕНИЙ, ПАРАМЕТРОВ, СТАТУСА ПОЛОЖЕНИЯ ВЫКЛЮЧАТЕЛЯ ТОЛЬКО С ЭЛЕКТРОННЫМИ РАСЦЕПИТЕЛЯМИ ETU |  |  | 923.8 | 1 | 1 | 1 | 15 | 4011209742390 | LF |  | P360 | 3740 | 113
3VL91004PC30 | 3VL9100-4PC30 | ПРИНАДЛЕЖНОСТЬ ДЛЯ VL160X ВТЫЧНОЙ ЦОКОЛЬ МОНТАЖНЫЙ КОМПЛЕКТ ФРОНТАЛЬНОЕ ПОДКЛЮЧЕНИЕ 3-Х ПОЛЮСНЫЙ |  |  | 260.4 | 1 | 1 | 1 | 15 | 4011209475977 | LF |  | P360 | 3740 | 113
3VL91004RC30 | 3VL9100-4RC30 | ПРИНАДЛЕЖНОСТЬ ДЛЯ VL160X КОМПЛЕКТ ПОЛЮСНЫХ НАКОНЕЧНИКОВ ДЛЯ ЗАДНЕГО ПРИСОЕДИНЕНИЯ ИЗ 3 ЧАСТЕЙ КОРОТКИЙ-ДЛИННЫЙ-КОРОТКИЙ 3-Х ПОЛЮСНЫЙ |  |  | 47.74 | 1 | 1 | 1 | 15 | 4011209477339 | LF |  | P360 | 3740 | 113
3VL91004RK00 | 3VL9100-4RK00 | ПРИНАДЛЕЖНОСТЬ ДЛЯ VL160X ПОЛЮСНОЙ НАКОНЕЧНИК ДЛЯ ЗАДНЕГО ПРИСОЕДИНЕНИЯ, КОРОТКИЙ, КРУГЛЫЙ/ПЛОСКИЙ 1 ШТ. |  |  | 16.99 | 1 | 1 | 1 | 15 | 4011209477315 | LF |  | P360 | 3740 | 113
3VL91004TC30 | 3VL9100-4TC30 | ПРИНАДЛЕЖНОСТЬ ДЛЯ VL160X СТАЛЬНАЯ ОХВАТЫВАЮЩАЯ КЛЕММА КОМПЛЕКТ ИЗ 3 ЧАСТЕЙ 3-Х ПОЛЮСНЫЙ |  |  | 25.3 | 1 | 1 | 1 | 15 | 4011209477254 | LF |  | P360 | 3740 | 113
3VL92003TN00 | 3VL9200-3TN00 | 3VL1 AUX. ВЫВОД ПРОВОДНИКА |  |  | 91.51 | 1 | 1 | 1 | 15 | 4011209686816 | LF |  | P360 | 3740 | 113
3VL92004PA30 | 3VL9200-4PA30 | ПРИНАДЛЕЖНОСТЬ ДЛЯ VL160 ВТЫЧНОЙ ЦОКОЛЬ МОНТАЖНЫЙ КОМПЛЕКТ ЗАДНЕЕ ПОДКЛЮЧЕНИЕ 3-Х ПОЛЮСНЫЙ |  |  | 266.6 | 1 | 1 | 1 | 15 | 4011209475939 | LF |  | P360 | 3740 | 113
3VL92004PC30 | 3VL9200-4PC30 | ПРИНАДЛЕЖНОСТЬ ДЛЯ VL160 ВТЫЧНОЙ ЦОКОЛЬ МОНТАЖНЫЙ КОМПЛЕКТ ФРОНТАЛЬНОЕ ПОДКЛЮЧЕНИЕ 3-Х ПОЛЮСНЫЙ |  |  | 266.6 | 1 | 1 | 1 | 15 | 4011209475892 | LF |  | P360 | 3740 | 113
3VL92004PS30 | 3VL9200-4PS30 | ПРИНАДЛЕЖНОСТИ ДЛЯ VL160, НАБОР ГЛ.КОНТАКТОВ 3P СОДЕРЖИТ 6 ГЛАВНЫХ КОНТАКТОВ AND 1 TRIGGER PIN |  |  | 106.76 | 1 | 1 | 1 | 15 | 4011209758735 | LF |  | P360 | 3740 | 113
3VL92004RM30 | 3VL9200-4RM30 | ПРИНАДЛЕЖНОСТЬ ДЛЯ VL160 НАБОР ЗАДНИХ КОНТАКТОВ, КРУГЛЫЙ/ПЛОСКИЙ КОМПЛЕКТ ИЗ 3 ЧАСТЕЙ КОРОТКИЙ-ДЛИННЫЙ-КОРОТКИЙ 3-Х ПОЛЮСНЫЙ |  |  | 59.77 | 1 | 1 | 1 | 15 | 4011209477087 | LF |  | P360 | 3740 | 113
3VL92004TC30 | 3VL9200-4TC30 | ПРИНАДЛЕЖНОСТЬ ДЛЯ VL160 СТАЛЬНАЯ ОХВАТЫВАЮЩАЯ КЛЕММА КОМПЛЕКТ ИЗ 3 ЧАСТЕЙ 3-Х ПОЛЮСНЫЙ |  |  | 25.3 | 1 | 1 | 1 | 15 | 4011209477049 | LF |  | P360 | 3740 | 113
3VL92004TD30 | 3VL9200-4TD30 | ПРИНАДЛЕЖНОСТЬ ДЛЯ VL160 КЛЕММА ДЛЯ КАБЕЛЯ (CU ИЛИ AL) КОМПЛЕКТ ИЗ 3 ЧАСТЕЙ 3-Х ПОЛЮСНЫЙ |  |  | 24.06 | 1 | 1 | 1 | 15 | 4011209477018 | LF |  | P360 | 3740 | 113
3VL92004WC30 | 3VL9200-4WC30 | ПРИНАДЛЕЖНОСТЬ ДЛЯ VL160 ВЫКАТНАЯ КОРЗИНА МОНТАЖНЫЙ КОМПЛЕКТ ФРОНТАЛЬНОЕ ПОДКЛЮЧЕНИЕ 3-Х ПОЛЮСНЫЙ |  |  | 419.12 | 1 | 1 | 1 | 15 | 4011209758896 | LF |  | P360 | 3740 | 113
3VL92107DK30 | 3VL9210-7DK30 | МАКС.РАСЦ. VL 160 3 ПОЛЮСА, ПУСКАТЕЛЬНАЯ КОМБИНАЦИЯ II= 450...900 A, ЗАЩИТА ОТ К.З. РАМОЧНЫЙ ЗАЖИМ/SCREW |  |  | 102.18 | 1 | 1 | 1 | 15 | 4011209686519 | LF |  | P360 | 3740 | 113
3VL92127DC30 | 3VL9212-7DC30 | МАКС.РАСЦ. VL 160 3-ПОЛЮСА, ЗАЩИМТА СИСТЕМ THERMO-MAGNETC, LI IR= 100...125 A, ЗАЩИТА ОТ ПЕРЕГРУЗКИ |  |  | 411.68 | 1 | 1 | 1 | 15 | 4011209686359 | LF |  | P360 | 3740 | 113
3VL92164EC30 | 3VL9216-4EC30 | АКСЕССУАР ДЛЯ VL160X,VL160, СОЕДИНИТЕЛЬНЫЕ ПЛАСТИНЫ ФРОНТ. ИЗ 3 ЭЛЕМЕНТОВ ДЛЯ SWITCH CONNECTION M6, 3-ПОЛЮСА |  |  | 47.74 | 1 | 1 | 1 | 15 | 4011209680838 | LF |  | P360 | 3740 | 113
3VL92164ED30 | 3VL9216-4ED30 | АКСЕССУАР ДЛЯ VL160X,VL160, СОЕДИНИТЕЛЬНЫЕ ПЛАСТИНЫ ФРОНТ. C УВЕЛИЧЕННЫМ МЕЖПОЛЮСНЫМ РАССТОЯНИЕМ ИЗ 3 ЭЛЕМЕНТОВ M6 3-ПОЛЮСА |  |  | 65.72 | 1 | 1 | 1 | 15 | 4011209680852 | LF |  | P360 | 3740 | 113
3VL92164TA30 | 3VL9216-4TA30 | АКСЕССУАР ДЛЯ VL160, SCREW TERMINAL METRIC THREAD M6 СОСТОИТ ИЗ 3 КЛЕММ |  |  | 24.06 | 1 | 1 | 1 | 15 | 4011209673922 | LF |  | P360 | 3740 | 113
3VL92165GC30 | 3VL9216-5GC30 | ПРИНАДЛЕЖНОСТЬ ДЛЯ VL160 RCD-МОДУЛЬ IN=160A UE=127…480V 3-Х ПОЛЮСНЫЙ |  |  | 1151.96 | 1 | 1 | 1 | 15 | 4011209472532 | LF |  | P360 | 3740 | 113
3VL92165GD40 | 3VL9216-5GD40 | ПРИНАДЛЕЖНОСТЬ ДЛЯ VL160 RCD-МОДУЛЬ IN=160A UE=230…690V 4-Х ПОЛЮСНЫЙ |  |  | 1438.4 | 1 | 1 | 1 | 15 | 4011209472594 | LF |  | P360 | 3740 | 113
3VL92166SB30 | 3VL9216-6SB30 | РАСЦЕПИТЕЛЬ VL 160 3-ПОЛЮСА, ЗАЩИТА ЭЛЕКТРОУСТАНОВОК ETU10, LI IR= 64...160A, ЗАЩИТА ОТ ПЕРЕГРУЗКИ II= 1.25 ДО 11 X IN, ЗАЩИТА ОТ КЗ РАМОЧНЫЙ ЗАЖИМ |  |  | 680.76 | 1 | 1 | 1 | 15 | 4011209951419 | LF |  | P360 | 3740 | 113
3VL92167DC30 | 3VL9216-7DC30 | МАКС.РАСЦ. VL 160 3-ПОЛЮСА, ЗАЩИТА СИСТЕМ ТЕРМОМАГНИТНЫЙ, LI IR= 125...160 A, ЗАЩИТА ОТ ПЕРЕГРУЗКИ |  |  | 525.76 | 1 | 1 | 1 | 15 | 4011209686595 | LF |  | P360 | 3740 | 113
3VL93003AS10 | 3VL9300-3AS10 | ПРИНАДЛЕЖНОСТЬ ДЛЯ VL160X, VL160, VL250 НАБОР ОПЕРЕЖАЮЩИХ ДОП. КОНТАКТОВ 1 ПЕРЕКИДНОЙ КОНТАКТ, 1.5M |  |  | 22.94 | 1 | 1 | 1 | 15 | 4011209475861 | LF |  | P360 | 3740 | 113
3VL93003AU10 | 3VL9300-3AU10 | ПРИНАДЛЕЖНОСТЬ ДЛЯ VL160X, VL160, VL250 НАБОР ОПЕРЕЖАЮЩИХ ДОП. КОНТАКТОВ 1 ПЕРЕКИДНОЙ КОНТАКТ, 1.5M |  |  | 22.94 | 1 | 1 | 1 | 15 | 4011209475847 | LF |  | P360 | 3740 | 113
3VL93003AW10 | 3VL9300-3AW10 | ПРИНАДЛЕЖНОСТЬ ДЛЯ VL160X, VL160, VL250 НАБОР ОПЕРЕЖАЮЩИХ ДОП. КОНТАКТОВ 2 ПЕРЕКИДНЫХ КОНТАКТА, 1.5M |  |  | 40.8 | 1 | 1 | 1 | 15 | 4011209475830 | LF |  | P360 | 3740 | 113
3VL93003HA00 | 3VL9300-3HA00 | ПРИНАДЛЕЖНОСТЬ ДЛЯ VL160X, VL160, VL250 ПОВОРОТНЫЙ ПРИВОД, НЕПОСРЕДСТВЕННО СТАНДАРТ |  |  | 78.74 | 1 | 1 | 1 | 15 | 4011209475823 | LF |  | P360 | 3740 | 113
3VL93003HC00 | 3VL9300-3HC00 | ПРИНАДЛЕЖНОСТЬ ДЛЯ VL160X, VL160, VL250 ПОВОРОТНЫЙ ПРИВОД, НЕПОСРЕДСТВЕННО АВАРИЙНЫЙ |  |  | 90.89 | 1 | 1 | 1 | 15 | 4011209475816 | LF |  | P360 | 3740 | 113
3VL93003HE00 | 3VL9300-3HE00 | ПРИНАДЛЕЖНОСТЬ ДЛЯ VL160X, VL160, VL250 ПОВОРОТНЫЙ ПРИВОД, С УДЛИННИТЕЛЬНЫМ ВАЛОМ / БЕЗ РУКОЯТКИ ПРИМЕНЯТЬ С 8UC6212-1BD22 ИЛИ 8UC6222-3BD22 |  |  | 70.93 | 1 | 1 | 1 | 15 | 4011209475809 | LF |  | P360 | 3740 | 113
3VL93003HE01 | 3VL9300-3HE01 | АКСЕССУАР ДЛЯ VL150X-VL250 UL (CG FRAME - FG FRAME) ФРОНТ. ПОВОРОТНЫЙ ПРИВОД С ШТОКОМ END W/O SELECTOR SWITCH REQUIRES SUPPLEM.PP. MECH.8UC63 |  |  | 85.93 | 1 | 1 | 1 | 15 | 4011209769021 | LF |  | P360 | 3740 | 113
3VL93003HF05 | 3VL9300-3HF05 | АКСЕССУАР ДЛЯ VL160X, VL160, VL250 DOOR-COUPLING OPERAT. MECHANISM ДЛЯ INSTALLAT. IN DOORS, COMPL. STANDARD DOOR DRIVE 8UC7 HANDLE TI-GREY/BL. GREEN BASIC MASKING FRAME LIGHT GRAY |  |  | 111.48 | 1 | 1 | 1 | 15 | 4011209725072 | LF |  | P360 | 3740 | 113
3VL93003HF06 | 3VL9300-3HF06 | АКСЕССУАР ДЛЯ VL150X UL, VL150 UL, VL250 UL(CG FRAME- FG FRAME) DOOR COUPLING OPERATING MECHANISM ДЛЯ INSTALLATION IN DOORS; COMPL. STANDARD |  |  | 135.16 | 1 | 1 | 1 | 15 | 4011209768925 | LF |  | P360 | 3740 | 113
3VL93003HG05 | 3VL9300-3HG05 | АКСЕССУАР ДЛЯ VL160X, VL160, VL250 ДЛЯ INSTALLAT. IN DOORS, COMPL. DOOR DRIVE 8UC7 HANDLE RED/BLUE GREEN BASIC MASKING FRAME YELLOW |  |  | 123.38 | 1 | 1 | 1 | 15 | 4011209725089 | LF |  | P360 | 3740 | 113
3VL93003HP00 | 3VL9300-3HP00 | ПРИНАДЛЕЖНОСТЬ ДЛЯ VL160X, VL160, VL250, SUPPORT BRACKET ДЛЯ SHAFT, LOCKING DEVICE ДЛЯ ROTARY DRIVE, EXTENDED ДЛЯ MAX 3 PADLOCKS |  |  | 19.34 | 1 | 1 | 1 | 15 | 4011209670280 | LF |  | P360 | 3740 | 113
3VL93003ME10 | 3VL9300-3ME10 | АКСЕССУАР ДЛЯ VL160; VL250 МОТОРНЫЙ ПРИВОД 220-250 В AC/DC |  |  | 543.12 | 1 | 1 | 1 | 15 | 4011209788756 | LF |  | P360 | 3740 | 113
3VL93003MJ00 | 3VL9300-3MJ00 | ПРИНАДЛЕЖНОСТЬ ДЛЯ VL160X, VL160, VL250 МОТОРНЫЙ ПРИВОД С НАКОПИТЕЛЕМ 24V DC |  |  | 766.32 | 1 | 1 | 1 | 15 | 4011209476998 | LF |  | P360 | 3740 | 113
3VL93003ML00 | 3VL9300-3ML00 | ПРИНАДЛЕЖНОСТЬ ДЛЯ VL160X, VL160, VL250 МОТОРНЫЙ ПРИВОД С НАКОПИТЕЛЕМ 42-48V AC/DC |  |  | 766.32 | 1 | 1 | 1 | 15 | 4011209476981 | LF |  | P360 | 3740 | 113
3VL93003MQ00 | 3VL9300-3MQ00 | ПРИНАДЛЕЖНОСТЬ ДЛЯ VL160X, VL160, VL250 МОТОРНЫЙ ПРИВОД С НАКОПИТЕЛЕМ 220-250 В AC/DC |  |  | 766.32 | 1 | 1 | 1 | 15 | 4011209476967 | LF |  | P360 | 3740 | 113
3VL93004EC30 | 3VL9300-4EC30 | ПРИНАДЛЕЖНОСТЬ ДЛЯ VL250 ПЕРЕДНЕЕ ШИННОЕ ПОДСОЕДИНЕНИЕ КОМПЛЕКТ ИЗ 3 ЧАСТЕЙ 3-Х ПОЛЮСНЫЙ |  |  | 51.96 | 1 | 1 | 1 | 15 | 4011209476936 | LF |  | P360 | 3740 | 113
3VL93004EC40 | 3VL9300-4EC40 | ПРИНАДЛЕЖНОСТЬ ДЛЯ VL250 ПЕРЕДНЕЕ ШИННОЕ ПОДСОЕДИНЕНИЕ КОМПЛЕКТ ИЗ 4 ЧАСТЕЙ 4-Х ПОЛЮСНЫЙ |  |  | 69.32 | 1 | 1 | 1 | 15 | 4011209476929 | LF |  | P360 | 3740 | 113
3VL93004ED30 | 3VL9300-4ED30 | ПРИНАДЛЕЖНОСТЬ ДЛЯ VL250 ПЕРЕДНЕЕ ШИННОЕ ПОДСОЕДИНЕНИЕ (С УВЕЛИЧЕННЫМИ РАСТОЯНИЯМИ МЕЖДУ ПОЛЮСАМИ) КОМПЛЕКТ ИЗ 3 ЧАСТЕЙ 3-Х ПОЛЮСНЫЙ |  |  | 71.67 | 1 | 1 | 1 | 15 | 4011209476912 | LF |  | P360 | 3740 | 113
3VL93004ED40 | 3VL9300-4ED40 | ПРИНАДЛЕЖНОСТЬ ДЛЯ VL250 ПЕРЕДНЕЕ ШИННОЕ ПОДСОЕДИНЕНИЕ (С УВЕЛИЧЕННЫМИ РАСТОЯНИЯМИ МЕЖДУ ПОЛЮСАМИ) КОМПЛЕКТ ИЗ 4 ЧАСТЕЙ 4-Х ПОЛЮСНЫЙ |  |  | 95.6 | 1 | 1 | 1 | 15 | 4011209476905 | LF |  | P360 | 3740 | 113
3VL93004PA30 | 3VL9300-4PA30 | ПРИНАДЛЕЖНОСТЬ ДЛЯ VL250 ВТЫЧНОЙ ЦОКОЛЬ МОНТАЖНЫЙ КОМПЛЕКТ ЗАДНЕЕ ПОДКЛЮЧЕНИЕ 3-Х ПОЛЮСНЫЙ |  |  | 277.76 | 1 | 1 | 1 | 15 | 4011209476899 | LF |  | P360 | 3740 | 113
3VL93004PC30 | 3VL9300-4PC30 | ПРИНАДЛЕЖНОСТЬ ДЛЯ VL250 ВТЫЧНОЙ ЦОКОЛЬ МОНТАЖНЫЙ КОМПЛЕКТ ФРОНТАЛЬНОЕ ПОДКЛЮЧЕНИЕ 3-Х ПОЛЮСНЫЙ |  |  | 277.76 | 1 | 1 | 1 | 15 | 4011209476851 | LF |  | P360 | 3740 | 113
3VL93004PE30 | 3VL9300-4PE30 | АКСЕССУАРЫ ДЛЯ VL160X, VL160, VL250 АДАПТЕР ДЛЯ ПОДКЛЮЧЕНИЯ 90GRAD-УГОЛ 1 КОМПЛЕКТ = 3 ШТ. 3 ПОЛ. |  |  | 43.15 | 1 | 1 | 1 | 15 | 4011209759022 | LF |  | P360 | 3740 | 113
3VL93004PJ00 | 3VL9300-4PJ00 | ПРИНАДЛЕЖНОСТЬ ДЛЯ VL160X, VL160, VL250 РАЗЪЕМ ВСПОМОГАТЕЛЬНЫХ ЦЕПЕЙ |  |  | 65.1 | 1 | 1 | 1 | 15 | 4011209476813 | LF |  | P360 | 3740 | 113
3VL93004PS30 | 3VL9300-4PS30 | ПРИНАДЛЕЖНОСТИ ДЛЯ VL250, НАБОР ГЛ.КОНТАКТОВ 3P СОДЕРЖИТ 6 ГЛАВНЫХ КОНТАКТОВ AND 1 TRIGGER PIN |  |  | 110.24 | 1 | 1 | 1 | 15 | 4011209759077 | LF |  | P360 | 3740 | 113
3VL93004RC30 | 3VL9300-4RC30 | ПРИНАДЛЕЖНОСТЬ ДЛЯ VL250 КОМПЛЕКТ ПОЛЮСНЫХ НАКОНЕЧНИКОВ ДЛЯ ЗАДНЕГО ПРИСОЕДИНЕНИЯ ИЗ 3 ЧАСТЕЙ КОРОТКИЙ-ДЛИННЫЙ-КОРОТКИЙ 3-Х ПОЛЮСНЫЙ |  |  | 62.74 | 1 | 1 | 1 | 15 | 4011209476783 | LF |  | P360 | 3740 | 113
3VL93004RK00 | 3VL9300-4RK00 | ПРИНАДЛЕЖНОСТЬ ДЛЯ VL250 ПОЛЮСНОЙ НАКОНЕЧНИК ДЛЯ ЗАДНЕГО ПРИСОЕДИНЕНИЯ, КОРОТКИЙ, КРУГЛЫЙ/ПЛОСКИЙ 1 ШТ. |  |  | 22.2 | 1 | 1 | 1 | 15 | 4011209476769 | LF |  | P360 | 3740 | 113
3VL93004RL00 | 3VL9300-4RL00 | ПРИНАДЛЕЖНОСТЬ ДЛЯ VL250 ПОЛЮСНОЙ НАКОНЕЧНИК ДЛЯ ЗАДНЕГО ПРИСОЕДИНЕНИЯ, ДЛИННЫЙ, КРУГЛЫЙ/ПЛОСКИЙ 1 ШТ. |  |  | 24.8 | 1 | 1 | 1 | 15 | 4011209476752 | LF |  | P360 | 3740 | 113
3VL93004TA30 | 3VL9300-4TA30 | ПРИНАДЛЕЖНОСТЬ ДЛЯ VL250 ПРИСОЕДИНЕНИЕ С ВИНТОВОЙ МЕТРИЧЕСКОЙ РЕЗЬБОЙ 1 КОМПЛЕКТ = 3 ШТ. |  |  | 25.3 | 1 | 1 | 1 | 15 | 4011209759176 | LF |  | P360 | 3740 | 113
3VL93004TC30 | 3VL9300-4TC30 | ПРИНАДЛЕЖНОСТЬ ДЛЯ VL250 СТАЛЬНАЯ ОХВАТЫВАЮЩАЯ КЛЕММА КОМПЛЕКТ ИЗ 3 ЧАСТЕЙ 3-Х ПОЛЮСНЫЙ |  |  | 26.66 | 1 | 1 | 1 | 15 | 4011209476707 | LF |  | P360 | 3740 | 113
3VL93004TD30 | 3VL9300-4TD30 | ПРИНАДЛЕЖНОСТЬ ДЛЯ VL250 КЛЕММА ДЛЯ КАБЕЛЯ (CU ИЛИ AL) КОМПЛЕКТ ИЗ 3 ЧАСТЕЙ 3-Х ПОЛЮСНЫЙ |  |  | 25.3 | 1 | 1 | 1 | 15 | 4011209476677 | LF |  | P360 | 3740 | 113
3VL93004WA30 | 3VL9300-4WA30 | ПРИНАДЛЕЖНОСТЬ ДЛЯ VL250 ВЫКАТНАЯ КОРЗИНА МОНТАЖНЫЙ КОМПЛЕКТ ЗАДНЕЕ ПОДКЛЮЧЕНИЕ 3-Х ПОЛЮСНЫЙ |  |  | 419.12 | 1 | 1 | 1 | 15 | 4011209759190 | LF |  | P360 | 3740 | 113
3VL93004WC30 | 3VL9300-4WC30 | ПРИНАДЛЕЖНОСТЬ ДЛЯ VL250 ВЫКАТНАЯ КОРЗИНА МОНТАЖНЫЙ КОМПЛЕКТ ФРОНТАЛЬНОЕ ПОДКЛЮЧЕНИЕ 3-Х ПОЛЮСНЫЙ |  |  | 429.04 | 1 | 1 | 1 | 15 | 4011209759237 | LF |  | P360 | 3740 | 113
3VL93004WC40 | 3VL9300-4WC40 | ПРИНАДЛЕЖНОСТЬ ДЛЯ VL250 ВЫКАТНАЯ КОРЗИНА МОНТАЖНЫЙ КОМПЛЕКТ ФРОНТАЛЬНОЕ ПОДКЛЮЧЕНИЕ 4-Х ПОЛЮСНЫЙ |  |  | 569.16 | 1 | 1 | 1 | 15 | 4011209759244 | LF |  | P360 | 3740 | 113
3VL93004WF30 | 3VL9300-4WF30 | ПРИНАДЛЕЖНОСТЬ ДЛЯ VL160, VL250 НАБОР ПРЕОБРАЗОВАНИЯ В ВЫКАТНОЕ ИСПОЛНЕНИЕ 3-Х ПОЛЮСНЫЙ |  |  | 157.48 | 1 | 1 | 1 | 15 | 4011209759275 | LF |  | P360 | 3740 | 113
3VL93008BC00 | 3VL9300-8BC00 | ПРИНАДЛЕЖНОСТЬ ДЛЯ VL160X, VL160, VL250 ЗАКРЫВАЮЩАЯ РАМКА IP30 ДЛЯ АВТОМАТИЧЕСКОГО ВЫКЛЮЧАТЕЛЯ СТАЦИОНАРНОЕ/ВТЫЧНОЕ ИСПОЛНЕНИЕ |  |  | 19.84 | 1 | 1 | 1 | 15 | 4011209477803 | LF |  | P360 | 3740 | 113
3VL93008BG00 | 3VL9300-8BG00 | ПРИНАДЛЕЖНОСТЬ ДЛЯ VL160X, VL160, VL250 ЗАКРЫВАЮЩАЯ РАМКА IP40 ДЛЯ АВТОМАТИЧЕСКОГО ВЫКЛЮЧАТЕЛЯ С ПОВОРОТНЫМ / МОТОРНЫМ ПРИВОДОМ |  |  | 27.78 | 1 | 1 | 1 | 15 | 4011209477780 | LF |  | P360 | 3740 | 113
3VL93008CA30 | 3VL9300-8CA30 | ПРИНАДЛЕЖНОСТЬ ДЛЯ VL160X, VL160, VL250 КРЫШКА КЛЕММЫ УВЕЛИЧЕННАЯ 3-Х ПОЛЮСНЫЙ |  |  | 39.93 | 1 | 1 | 1 | 15 | 4011209476653 | LF |  | P360 | 3740 | 113
3VL93008CB30 | 3VL9300-8CB30 | ПРИНАДЛЕЖНОСТЬ ДЛЯ VL160X, VL160, VL250 КРЫШКА КЛЕММЫ СТАНДАРТНАЯ 3-Х ПОЛЮСНЫЙ |  |  | 31.25 | 1 | 1 | 1 | 15 | 4011209476639 | LF |  | P360 | 3740 | 113
3VL93008CB40 | 3VL9300-8CB40 | ПРИНАДЛЕЖНОСТЬ ДЛЯ VL160X, VL160, VL250 КРЫШКА КЛЕММЫ СТАНДАРТНАЯ 4-Х ПОЛЮСНЫЙ |  |  | 41.29 | 1 | 1 | 1 | 15 | 4011209477742 | LF |  | P360 | 3740 | 113
3VL93008CE00 | 3VL9300-8CE00 | ПРИНАДЛЕЖНОСТЬ ДЛЯ VL160X, VL160, VL250 МЕЖФАЗНОЕ РАЗДЕЛЕНИЕ 1 НАБОР=2 ДЕТАЛИ |  |  | 26.04 | 1 | 1 | 1 | 15 | 4011209477735 | LF |  | P360 | 3740 | 113
3VL93008LC00 | 3VL9300-8LC00 | ПРИНАДЛЕЖНОСТЬ ДЛЯ VL160X, VL160, VL250 ВЗАИМНАЯ БЛОКИРОВКА СТАЦИОНАРНАЯ |  |  | 391.84 | 1 | 1 | 1 | 15 | 4011209477711 | LF |  | P360 | 3740 | 113
3VL93207DC30 | 3VL9320-7DC30 | МАКС.РАСЦ. VL 250 3-ПОЛЮСА, ЗАЩИМТА СИСТЕМ ТЕРМОМАГНИТНЫЙ, LI IR= 160...200A, ЗАЩИТА ОТ ПЕРЕГРУЗКИ |  |  | 525.76 | 1 | 1 | 1 | 15 | 4011209686366 | LF |  | P360 | 3740 | 113
3VL93256SE30 | 3VL9325-6SE30 | РАСЦЕПИТЕЛЬ VL 250 3-ПОЛЮСА, ЗАЩИТА ЭЛЕКТРОУСТАНОВОК ETU20, LSI IR= 100...250A, ЗАЩИТА ОТ ПЕРЕГРУЗКИ ISD=1.5 TO 10 X IR, II=11 X IN ЗАЩИТА ОТ КЗ ВИНТОВЫЕ ЗАЖИМЫ |  |  | 915.12 | 1 | 1 | 1 | 15 | 4011209952041 | LF |  | P360 | 3740 | 113
3VL94001SC00 | 3VL9400-1SC00 | ПРИНАДЛЕЖНОСТЬ ДЛЯ VL160X, VL160, VL250, VL400 НЕЗАВИСИМЫЙ РАСЦЕПИТЕЛЬ 24 В DC ТОЛЬКО В ПРАВЫЙ ОТСЕК |  |  | 119.91 | 1 | 1 | 1 | 15 | 4011209477674 | LF |  | P360 | 3740 | 113
3VL94001SQ00 | 3VL9400-1SQ00 | ПРИНАДЛЕЖНОСТЬ ДЛЯ VL160X, VL160, VL250, VL400 НЕЗАВИСИМЫЙ РАСЦЕПИТЕЛЬ 220 - 250 В DC ТОЛЬКО В ПРАВЫЙ ОТСЕК |  |  | 119.91 | 1 | 1 | 1 | 15 | 4011209475670 | LF |  | P360 | 3740 | 113
3VL94001ST00 | 3VL9400-1ST00 | ПРИНАДЛЕЖНОСТЬ ДЛЯ VL160X, VL160, VL250, VL400 НЕЗАВИСИМЫЙ РАСЦЕПИТЕЛЬ 208 - 277 В AC ТОЛЬКО В ПРАВЫЙ ОТСЕК |  |  | 119.91 | 1 | 1 | 1 | 15 | 4011209476578 | LF |  | P360 | 3740 | 113
3VL94001SV00 | 3VL9400-1SV00 | ПРИНАДЛЕЖНОСТЬ ДЛЯ VL160X, VL160, VL250, VL400 НЕЗАВИСИМЫЙ РАСЦЕПИТЕЛЬ 380 - 600 V AC ТОЛЬКО В ПРАВЫЙ ОТСЕК |  |  | 119.91 | 1 | 1 | 1 | 15 | 4011209475656 | LF |  | P360 | 3740 | 113
3VL94001UD00 | 3VL9400-1UD00 | ПРИНАДЛЕЖНОСТИ ДЛЯ VL160X, VL160, VL250, VL400, МИНИМ. РАСЦЕПИТЕЛЬ 24 В AC ДЛЯ MOUNTING ON THE RIGHT |  |  | 159.96 | 1 | 1 | 1 | 15 | 4011209646254 | LF |  | P360 | 3740 | 113
3VL94001UH00 | 3VL9400-1UH00 | ПРИНАДЛЕЖНОСТЬ ДЛЯ VL160X, VL160, VL250, VL400, МИНИМ. РАСЦЕПИТЕЛЬ 220 - 250 В AC В ПРАВЫЙ ПОЛЮС ТОЛЬКО |  |  | 159.96 | 1 | 1 | 1 | 15 | 4011209475649 | LF |  | P360 | 3740 | 113
3VL94001UJ00 | 3VL9400-1UJ00 | ПРИНАДЛЕЖНОСТЬ ДЛЯ VL160X, VL160, VL250, VL400, МИНИМ. РАСЦЕПИТЕЛЬ 380 - 415 В AC В ПРАВЫЙ ПОЛЮС ТОЛЬКО В ПРАВЫЙ ПОЛЮС ТОЛЬКО |  |  | 159.96 | 1 | 1 | 1 | 15 | 4011209475632 | LF |  | P360 | 3740 | 113
3VL94001UP00 | 3VL9400-1UP00 | ПРИНАДЛЕЖНОСТЬ ДЛЯ VL160X, VL160, VL250, VL400, МИНИМ. РАСЦЕПИТЕЛЬ 24 В DC В ПРАВЫЙ ПОЛЮС ТОЛЬКО В ПРАВЫЙ ПОЛЮС ТОЛЬКО |  |  | 159.96 | 1 | 1 | 1 | 15 | 4011209475588 | LF |  | P360 | 3740 | 113
3VL94002AB00 | 3VL9400-2AB00 | ПРИНАДЛЕЖНОСТЬ ДЛЯ VL160X, VL160, VL250, VL400 НАБОР БЛОК-КОНТАКТОВ 2HS(1НO+1НЗ) N, СЛЕВА(1), СПРАВА N, СЛЕВА(1), СПРАВА |  |  | 59.77 | 1 | 1 | 1 | 15 | 4011209478015 | LF |  | P360 | 3740 | 113
3VL94002AD00 | 3VL9400-2AD00 | ПРИНАДЛЕЖНОСТЬ ДЛЯ VL160X, VL160, VL250, VL400 AUXILIARY/НАБОР БЛОК-КОНТАКТОВ 2HS(1НO+1НЗ)+1AS(1НO) N, СЛЕВА (1), СПРАВА N, СЛЕВА(1), СПРАВА |  |  | 79.48 | 1 | 1 | 1 | 15 | 4011209478022 | LF |  | P360 | 3740 | 113
3VL94002AH00 | 3VL9400-2AH00 | ПРИНАДЛЕЖНОСТЬ ДЛЯ VL160X, VL160, VL250, VL400 МОНТАЖНАЯ СКОБА ДО 3HS N, СЛЕВА(1), СПРАВА N, СЛЕВА(1), СПРАВА |  |  | 35.84 | 1 | 1 | 1 | 15 | 4011209475526 | LF |  | P360 | 3740 | 113
3VL94002AJ10 | 3VL9400-2AJ10 | ПРИНАДЛЕЖНОСТЬ ДЛЯ VL160X, VL160, VL250, VL400 МОНТАЖНАЯ СКОБА 2HS+1AS СЛЕВА(1), ТОЛЬКО СЛЕВА(1) |  |  | 43.03 | 1 | 1 | 1 | 15 | 4011209475519 | LF |  | P360 | 3740 | 113
3VL94002AJ20 | 3VL9400-2AJ20 | ПРИНАДЛЕЖНОСТЬ ДЛЯ VL160X, VL160, VL250, VL400 МОНТАЖНАЯ СКОБА 2HS+1AS ТОЛЬКО В ПРАВЫЙ ОТСЕК |  |  | 50.72 | 1 | 1 | 1 | 15 | 4011209475502 | LF |  | P360 | 3740 | 113
3VL94002AQ00 | 3VL9400-2AQ00 | ПРИНАДЛЕЖНОСТЬ ДЛЯ VL160, VL250, VL400 НАБОР ДОПОЛНИТЕЛЬНОГО КОНТАКТА 1 НО 1 НЗ ДЛЯ УСТАНОВКИ СЛЕВА РАСЦЕПИТЕЛЬ С ФУНКЦИЕЙ КОММУНИКАЦИИ |  |  | 59.77 | 1 | 1 | 1 | 15 | 4011209790537 | LF |  | P360 | 3740 | 113
3VL94003AU10 | 3VL9400-3AU10 | ПРИНАДЛЕЖНОСТЬ ДЛЯ VL400 НАБОР ОПЕРЕЖАЮЩИХ ДОП. КОНТАКТОВ 1 ПЕРЕКИДНОЙ КОНТАКТ, 1.5M |  |  | 28.15 | 1 | 1 | 1 | 15 | 4011209759428 | LF |  | P360 | 3740 | 113
3VL94003HA00 | 3VL9400-3HA00 | ПРИНАДЛЕЖНОСТЬ ДЛЯ VL400 ПОВОРОТНЫЙ ПРИВОД, НЕПОСРЕДСТВЕННО СТАНДАРТ |  |  | 87.67 | 1 | 1 | 1 | 15 | 4011209759442 | LF |  | P360 | 3740 | 113
3VL94003HE00 | 3VL9400-3HE00 | ПРИНАДЛЕЖНОСТЬ ДЛЯ VL400 ПОВОРОТНЫЙ ПРИВОД, С УДЛИННИТЕЛЬНЫМ ВАЛОМ / БЕЗ РУКОЯТКИ ПРИМЕНЯТЬ С 8UC6314-1BD44 ИЛИ 8UC6324-3BD44 |  |  | 79.98 | 1 | 1 | 1 | 15 | 4011209759466 | LF |  | P360 | 3740 | 113
3VL94003HE01 | 3VL9400-3HE01 | АКСЕССУАР ДЛЯ VL400UL, VL400XUL (FG FRAME - LG FRAME) ФРОНТ. ПОВОРОТНЫЙ ПРИВОД С ШТОКОМ W/O KNOB ADDIT. DRIVE 8UC63 REQ. |  |  | 95.85 | 1 | 1 | 1 | 15 | 4011209769038 | LF |  | P360 | 3740 | 113
3VL94003HF05 | 3VL9400-3HF05 | АКСЕССУАР ДЛЯ VL400, ДЛЯ INSTALLAT. IN DOORS, COMPL. DOOR DRIVE 8UC7 HANDLE TI-GREY/BL.GREEN BASIC MASKING FRAME LIGHT GRAY |  |  | 181.04 | 1 | 1 | 1 | 15 | 4011209725096 | LF |  | P360 | 3740 | 113
3VL94003HG05 | 3VL9400-3HG05 | АКСЕССУАР ДЛЯ VL400, ДЛЯ INSTALLAT. IN DOORS, COMPL. DOOR DRIVE 8UC7 HANDLE RED/BLUE GREEN BASIC MASKING FRAME YELLOW |  |  | 194.68 | 1 | 1 | 1 | 15 | 4011209725102 | LF |  | P360 | 3740 | 113
3VL94003HN00 | 3VL9400-3HN00 | ПРИНАДЛЕЖНОСТЬ ДЛЯ VL400 УДЛИННИТЕЛЬ РЫЧАГА |  |  | 24.8 | 1 | 1 | 1 | 15 | 4011209759480 | LF |  | P360 | 3740 | 113
3VL94003ME10 | 3VL9400-3ME10 | АКСЕССУАР ДЛЯ VL400 МОТОРНЫЙ ПРИВОД 220-250 В AC/DC ДЛЯ ETU ВЕРСИИ БОЛЬШЕ ИЛИ РАВНОЙ *E03*01* |  |  | 869.24 | 1 | 1 | 1 | 15 | 4011209788800 | LF |  | P360 | 3740 | 113
3VL94003ML00 | 3VL9400-3ML00 | ПРИНАДЛЕЖНОСТЬ ДЛЯ VL400 МОТОРНЫЙ ПРИВОД 42-48V AC/DC |  |  | 1155.68 | 1 | 1 | 1 | 15 | 4011209628465 | LF |  | P360 | 3740 | 113
3VL94003MQ00 | 3VL9400-3MQ00 | ПРИНАДЛЕЖНОСТЬ ДЛЯ VL400 МОТОРНЫЙ ПРИВОД 220-250 В AC/DC |  |  | 1155.68 | 1 | 1 | 1 | 15 | 4011209628489 | LF |  | P360 | 3740 | 113
3VL94004EC30 | 3VL9400-4EC30 | ПРИНАДЛЕЖНОСТЬ ДЛЯ VL400 ПЕРЕДНЕЕ ШИННОЕ ПОДСОЕДИНЕНИЕ КОМПЛЕКТ ИЗ 3 ЧАСТЕЙ 3-Х ПОЛЮСНЫЙ |  |  | 70.93 | 1 | 1 | 1 | 15 | 4011209690806 | LF |  | P360 | 3740 | 113
3VL94004ED30 | 3VL9400-4ED30 | ПРИНАДЛЕЖНОСТЬ ДЛЯ VL400 ПЕРЕДНЕЕ ШИННОЕ ПОДСОЕДИНЕНИЕ (С УВЕЛИЧЕННЫМИ РАСТОЯНИЯМИ МЕЖДУ ПОЛЮСАМИ) КОМПЛЕКТ ИЗ 3 ЧАСТЕЙ 3-Х ПОЛЮСНЫЙ |  |  | 116.68 | 1 | 1 | 1 | 15 | 4011209690820 | LF |  | P360 | 3740 | 113
3VL94004ED40 | 3VL9400-4ED40 | ПРИНАДЛЕЖНОСТЬ ДЛЯ VL400 ПЕРЕДНЕЕ ШИННОЕ ПОДСОЕДИНЕНИЕ (С УВЕЛИЧЕННЫМИ РАСТОЯНИЯМИ МЕЖДУ ПОЛЮСАМИ) КОМПЛЕКТ ИЗ 4 ЧАСТЕЙ 4-Х ПОЛЮСНЫЙ |  |  | 156.24 | 1 | 1 | 1 | 15 | 4011209690837 | LF |  | P360 | 3740 | 113
3VL94004PC30 | 3VL9400-4PC30 | ПРИНАДЛЕЖНОСТЬ ДЛЯ VL400 ВТЫЧНОЙ ЦОКОЛЬ МОНТАЖНЫЙ КОМПЛЕКТ ФРОНТАЛЬНОЕ ПОДКЛЮЧЕНИЕ 3-Х ПОЛЮСНЫЙ |  |  | 716.72 | 1 | 1 | 1 | 15 | 4011209759541 | LF |  | P360 | 3740 | 113
3VL94004PF00 | 3VL9400-4PF00 | ПРИНАДЛЕЖНОСТИ ДЛЯ VL400, TRIGGER PIN + SPRING |  |  | 27.78 | 1 | 1 | 1 | 15 | 4011209759589 | LF |  | P360 | 3740 | 113
3VL94004PJ00 | 3VL9400-4PJ00 | ПРИНАДЛЕЖНОСТЬ ДЛЯ VL400 РАЗЪЕМ ВСПОМОГАТЕЛЬНЫХ ЦЕПЕЙ |  |  | 77.13 | 1 | 1 | 1 | 15 | 4011209759619 | LF |  | P360 | 3740 | 113
3VL94004PS30 | 3VL9400-4PS30 | ПРИНАДЛЕЖНОСТИ ДЛЯ VL400, НАБОР ГЛ.КОНТАКТОВ 3P СОДЕРЖИТ 6 ГЛАВНЫХ КОНТАКТОВ AND 1 TRIGGER PIN |  |  | 286.44 | 1 | 1 | 1 | 15 | 4011209759626 | LF |  | P360 | 3740 | 113
3VL94004RK00 | 3VL9400-4RK00 | ПРИНАДЛЕЖНОСТЬ ДЛЯ VL400 ПОЛЮСНОЙ НАКОНЕЧНИК ДЛЯ ЗАДНЕГО ПРИСОЕДИНЕНИЯ, КОРОТКИЙ, КРУГЛЫЙ/ПЛОСКИЙ 1 ШТ. |  |  | 43.15 | 1 | 1 | 1 | 15 | 4011209735033 | LF |  | P360 | 3740 | 113
3VL94004RL00 | 3VL9400-4RL00 | ПРИНАДЛЕЖНОСТЬ ДЛЯ VL400 ПОЛЮСНОЙ НАКОНЕЧНИК ДЛЯ ЗАДНЕГО ПРИСОЕДИНЕНИЯ, ДЛИННЫЙ, КРУГЛЫЙ/ПЛОСКИЙ 1 ШТ. |  |  | 48.36 | 1 | 1 | 1 | 15 | 4011209735040 | LF |  | P360 | 3740 | 113
3VL94004TA30 | 3VL9400-4TA30 | ПРИНАДЛЕЖНОСТЬ ДЛЯ VL400 ПРИСОЕДИНЕНИЕ С ВИНТОВОЙ МЕТРИЧЕСКОЙ РЕЗЬБОЙ 1 ШТ. 1 КОМПЛЕКТ = 3 ШТ. |  |  | 58.78 | 1 | 1 | 1 | 15 | 4011209759732 | LF |  | P360 | 3740 | 113
3VL94004TC30 | 3VL9400-4TC30 | ПРИНАДЛЕЖНОСТЬ ДЛЯ VL400 СТАЛЬНАЯ ОХВАТЫВАЮЩАЯ КЛЕММА КОМПЛЕКТ ИЗ 3 ЧАСТЕЙ 3-Х ПОЛЮСНЫЙ |  |  | 123.75 | 1 | 1 | 1 | 15 | 4011209759763 | LF |  | P360 | 3740 | 113
3VL94004TD30 | 3VL9400-4TD30 | ПРИНАДЛЕЖНОСТЬ ДЛЯ VL400 КЛЕММА ДЛЯ КАБЕЛЯ (CU ИЛИ AL) КОМПЛЕКТ ИЗ 3 ЧАСТЕЙ 1 ОТВЕРСТИЕ 3-Х ПОЛЮСНЫЙ |  |  | 116.68 | 1 | 1 | 1 | 15 | 4011209759794 | LF |  | P360 | 3740 | 113
3VL94004TF30 | 3VL9400-4TF30 | ПРИНАДЛЕЖНОСТЬ ДЛЯ VL400 КЛЕММА ДЛЯ КАБЕЛЯ (CU ИЛИ AL) КОМПЛЕКТ ИЗ 3 ЧАСТЕЙ 2 ОТВЕРСТИЯ 3-Х ПОЛЮСНЫЙ |  |  | 146.32 | 1 | 1 | 1 | 15 | 4011209759824 | LF |  | P360 | 3740 | 113
3VL94004WA30 | 3VL9400-4WA30 | ПРИНАДЛЕЖНОСТЬ ДЛЯ VL400 ВЫКАТНАЯ КОРЗИНА МОНТАЖНЫЙ КОМПЛЕКТ ЗАДНЕЕ ПОДКЛЮЧЕНИЕ 3-Х ПОЛЮСНЫЙ |  |  | 1076.32 | 1 | 1 | 1 | 15 | 4011209759848 | LF |  | P360 | 3740 | 113
3VL94004WC30 | 3VL9400-4WC30 | ПРИНАДЛЕЖНОСТЬ ДЛЯ VL400 ВЫКАТНАЯ КОРЗИНА МОНТАЖНЫЙ КОМПЛЕКТ ФРОНТАЛЬНОЕ ПОДКЛЮЧЕНИЕ 3-Х ПОЛЮСНЫЙ |  |  | 1076.32 | 1 | 1 | 1 | 15 | 4011209759879 | LF |  | P360 | 3740 | 113
3VL94004WF30 | 3VL9400-4WF30 | ПРИНАДЛЕЖНОСТЬ ДЛЯ VL400 НАБОР ПРЕОБРАЗОВАНИЯ В ВЫКАТНОЕ ИСПОЛНЕНИЕ 3-Х ПОЛЮСНЫЙ |  |  | 375.72 | 1 | 1 | 1 | 15 | 4011209759909 | LF |  | P360 | 3740 | 113
3VL94008BG00 | 3VL9400-8BG00 | ПРИНАДЛЕЖНОСТЬ ДЛЯ VL400 ЗАКРЫВАЮЩАЯ РАМКА IP40 ДЛЯ АВТОМАТИЧЕСКОГО ВЫКЛЮЧАТЕЛЯ С ПОВОРОТНЫМ / МОТОРНЫМ ПРИВОДОМ |  |  | 36.83 | 1 | 1 | 1 | 15 | 4011209690943 | LF |  | P360 | 3740 | 113
3VL94008CA30 | 3VL9400-8CA30 | ПРИНАДЛЕЖНОСТЬ ДЛЯ VL400 КРЫШКА КЛЕММЫ УВЕЛИЧЕННАЯ 1 НАБОР=2 ДЕТАЛИ 3-Х ПОЛЮСНЫЙ |  |  | 55.06 | 1 | 1 | 1 | 15 | 4011209672925 | LF |  | P360 | 3740 | 113
3VL94008CB30 | 3VL9400-8CB30 | ПРИНАДЛЕЖНОСТЬ ДЛЯ VL400 КРЫШКА КЛЕММЫ СТАНДАРТНАЯ 1 НАБОР=2 ДЕТАЛИ 3-Х ПОЛЮСНЫЙ |  |  | 46.38 | 1 | 1 | 1 | 15 | 4011209672949 | LF |  | P360 | 3740 | 113
3VL94316SP30 | 3VL9431-6SP30 | РАСЦЕПИТЕЛЬ VL 400 3-ПОЛЮСА, ЗАЩИТА МОТОРА/ГЕНЕРАТОРА ETU10M, LI IR= 126...315A, ЗАЩИТА ОТ ПЕРЕГРУЗКИ II= 1,25 BIS 11 X IN, ЗАЩИТА ОТ КЗ ВИНТОВЫЕ ЗАЖИМЫ |  |  | 983.32 | 1 | 1 | 1 | 15 | 4011209952416 | LF |  | P360 | 3740 | 113
3VL94316UH30 | 3VL9431-6UH30 | РАСЦЕПИТЕЛЬ VL 400 3-ПОЛ., ЗАЩИТА ЭЛЕКТРОУСТАНОВОК LCD ETU40, LI/LS/LSI IR= 26...315A, ЗАЩИТА ОТ ПЕРЕГРУЗКИ ISD=1.5 TO 10 X IR, II=11 X IN ЗАЩИТА ОТ КЗ ВИНТОВЫЕ ЗАЖИМЫ |  |  | 1810.4 | 1 | 1 | 1 | 15 | 4011209903852 | LF |  | P360 | 3740 | 113
3VL94317DC30 | 3VL9431-7DC30 | МАКС.РАСЦ. VL 400 3-ПОЛЮСА, ЗАЩИТА СИСТЕМ ТЕРМОМАГНИТНЫЙ , LI IR= 250...315 A, ЗАЩИТА ОТ ПЕРЕГРУЗКИ |  |  | 575.36 | 1 | 1 | 1 | 15 | 4011209664630 | LF |  | P360 | 3740 | 113
3VL94406SE30 | 3VL9440-6SE30 | РАСЦЕПИТЕЛЬ VL 400 3-ПОЛЮСА, ЗАЩИТА ЭЛЕКТРОУСТАНОВОК ETU20, LSI IR= 160...400A, ЗАЩИТА ОТ ПЕРЕГРУЗКИ ISD=1.5 TO 10 X IR, II=11 X IN ЗАЩИТА ОТ КЗ ВИНТОВЫЕ ЗАЖИМЫ |  |  | 1061.44 | 1 | 1 | 1 | 15 | 4011209952669 | LF |  | P360 | 3740 | 113
3VL94407DC30 | 3VL9440-7DC30 | МАКС.РАСЦ. VL 400 3-ПОЛЮСА, ЗАЩИМТА СИСТЕМ ТЕРМОМАГНИТНЫЙ, LI IR= 320...400 A, ЗАЩИТА ОТ ПЕРЕГРУЗКИ |  |  | 709.28 | 1 | 1 | 1 | 15 | 4011209664647 | LF |  | P360 | 3740 | 113
3VL95004EC30 | 3VL9500-4EC30 | ПРИНАДЛЕЖНОСТЬ ДЛЯ VL630 ПЕРЕДНЕЕ ШИННОЕ ПОДСОЕДИНЕНИЕ КОМПЛЕКТ ИЗ 3 ЧАСТЕЙ 3-Х ПОЛЮСНЫЙ |  |  | 70.93 | 1 | 1 | 1 | 15 | 4011209476554 | LF |  | P360 | 3740 | 113
3VL95004ED30 | 3VL9500-4ED30 | ПРИНАДЛЕЖНОСТЬ ДЛЯ VL630 ПЕРЕДНЕЕ ШИННОЕ ПОДСОЕДИНЕНИЕ (С УВЕЛИЧЕННЫМИ РАСТОЯНИЯМИ МЕЖДУ ПОЛЮСАМИ) КОМПЛЕКТ ИЗ 3 ЧАСТЕЙ 3-Х ПОЛЮСНЫЙ |  |  | 116.68 | 1 | 1 | 1 | 15 | 4011209476530 | LF |  | P360 | 3740 | 113
3VL95004PC30 | 3VL9500-4PC30 | ПРИНАДЛЕЖНОСТЬ ДЛЯ VL400 ВТЫЧНОЙ ЦОКОЛЬ МОНТАЖНЫЙ КОМПЛЕКТ ФРОНТАЛЬНОЕ ПОДКЛЮЧЕНИЕ 3-Х ПОЛЮСНЫЙ |  |  | 762.6 | 1 | 1 | 1 | 15 | 4011209476493 | LF |  | P360 | 3740 | 113
3VL95004RH30 | 3VL9500-4RH30 | ПРИНАДЛЕЖНОСТЬ ДЛЯ VL630 КОМПЛЕКТ ПЛОСКИХ ШИН КОМПЛЕКТ ИЗ 3 ЧАСТЕЙ 3-Х ПОЛЮСНЫЙ |  |  | 145.08 | 1 | 1 | 1 | 15 | 4011209476462 | LF |  | P360 | 3740 | 113
3VL95004TG30 | 3VL9500-4TG30 | ПРИНАДЛЕЖНОСТЬ ДЛЯ VL630 КЛЕММА ДЛЯ КАБЕЛЯ (CU ИЛИ AL) КОМПЛЕКТ ИЗ 3 ЧАСТЕЙ 3-Х ПОЛЮСНЫЙ |  |  | 167.4 | 1 | 1 | 1 | 15 | 4011209476424 | LF |  | P360 | 3740 | 113
3VL95004WA30 | 3VL9500-4WA30 | ПРИНАДЛЕЖНОСТЬ ДЛЯ VL630 ВЫКАТНАЯ КОРЗИНА МОНТАЖНЫЙ КОМПЛЕКТ ЗАДНЕЕ ПОДКЛЮЧЕНИЕ 3-Х ПОЛЮСНЫЙ |  |  | 1197.84 | 1 | 1 | 1 | 15 | 4011209760134 | LF |  | P360 | 3740 | 113
3VL95004WC30 | 3VL9500-4WC30 | ПРИНАДЛЕЖНОСТЬ ДЛЯ VL630 ВЫКАТНАЯ КОРЗИНА МОНТАЖНЫЙ КОМПЛЕКТ ФРОНТАЛЬНОЕ ПОДКЛЮЧЕНИЕ 3-Х ПОЛЮСНЫЙ |  |  | 1197.84 | 1 | 1 | 1 | 15 | 4011209760158 | LF |  | P360 | 3740 | 113
3VL95004WF30 | 3VL9500-4WF30 | ПРИНАДЛЕЖНОСТЬ ДЛЯ VL630 НАБОР ПРЕОБРАЗОВАНИЯ В ВЫКАТНОЕ ИСПОЛНЕНИЕ 3-Х ПОЛЮСНЫЙ |  |  | 363.32 | 1 | 1 | 1 | 15 | 4011209760172 | LF |  | P360 | 3740 | 113
3VL95636SB30 | 3VL9563-6SB30 | РАСЦЕПИТЕЛЬ VL 630 3 ПОЛ., ЗАЩИТА ЛИНИЙ ETU10, LI IR=252-630A, ЗАЩИТА ОТ ПЕРЕГРУЗКИ II=1,25TO10XIN, ЗАЩИТА ОТ КЗ |  |  | 1161.88 | 1 | 1 | 1 | 15 | 4011209825130 | LF |  | P360 | 3740 | 113
3VL95636SE30 | 3VL9563-6SE30 | РАСЦЕПИТЕЛЬ VL 630 3 ПОЛ., ЗАЩИТА ЛИНИЙ ETU20, LSI IR=252-630A, ЗАЩИТА ОТ ПЕРЕГРУЗКИ ISD=1,5 ДО 9XIR, II=10XIN ЗАЩИТА ОТ КЗ |  |  | 1289.6 | 1 | 1 | 1 | 15 | 4011209825147 | LF |  | P360 | 3740 | 113
3VL96003HA00 | 3VL9600-3HA00 | ПРИНАДЛЕЖНОСТЬ ДЛЯ VL630, VL800 ПОВОРОТНЫЙ ПРИВОД, НЕПОСРЕДСТВЕННО СТАНДАРТ |  |  | 127.72 | 1 | 1 | 1 | 15 | 4011209475243 | LF |  | P360 | 3740 | 113
3VL96003HE00 | 3VL9600-3HE00 | ПРИНАДЛЕЖНОСТЬ ДЛЯ VL630, VL800 ПОВОРОТНЫЙ ПРИВОД, С УДЛИННИТЕЛЬНЫМ ВАЛОМ / БЕЗ РУКОЯТКИ ПРИМЕНЯТЬ С 8UC6314-1BD44 ИЛИ 8UC6324-3BD44 |  |  | 111.48 | 1 | 1 | 1 | 15 | 4011209475229 | LF |  | P360 | 3740 | 113
3VL96003HF05 | 3VL9600-3HF05 | АКСЕССУАР ДЛЯ VL630, VL800, DOOR OP.MECH. 8UC7 - NEW DESIGN HANDLE TI-GREY/BL.GREEN BASIC MASKING FRAME LIGHT GREY ДЛЯ INSTALL.IN DOORS, COMPL. |  |  | 200.88 | 1 | 1 | 1 | 15 | 4011209725126 | LF |  | P360 | 3740 | 113
3VL96003HG05 | 3VL9600-3HG05 | АКСЕССУАР ДЛЯ VL630, VL800, ДЛЯ INSTALLAT. IN DOORS, COMPL. DOOR DRIVE 8UC7 HANDLE RED/BLUE GREEN BASIC MASKING FRAME YELLOW |  |  | 224.44 | 1 | 1 | 1 | 15 | 4011209725119 | LF |  | P360 | 3740 | 113
3VL96003HN00 | 3VL9600-3HN00 | ПРИНАДЛЕЖНОСТЬ ДЛЯ VL630, VL800 УДЛИННИТЕЛЬ РЫЧАГА |  |  | 24.8 | 1 | 1 | 1 | 15 | 4011209760295 | LF |  | P360 | 3740 | 113
3VL96003MJ00 | 3VL9600-3MJ00 | ПРИНАДЛЕЖНОСТЬ ДЛЯ VL630, VL800 МОТОРНЫЙ ПРИВОД 24V DC |  |  | 1599.6 | 1 | 1 | 1 | 15 | 4011209476400 | LF |  | P360 | 3740 | 113
3VL96003ML00 | 3VL9600-3ML00 | ПРИНАДЛЕЖНОСТЬ ДЛЯ VL630, VL800 МОТОРНЫЙ ПРИВОД 42-48V AC/DC |  |  | 1599.6 | 1 | 1 | 1 | 15 | 4011209476394 | LF |  | P360 | 3740 | 113
3VL96003MQ00 | 3VL9600-3MQ00 | ПРИНАДЛЕЖНОСТЬ ДЛЯ VL630, VL800 МОТОРНЫЙ ПРИВОД 220-250 В AC/DC |  |  | 1599.6 | 1 | 1 | 1 | 15 | 4011209476370 | LF |  | P360 | 3740 | 113
3VL96004ED30 | 3VL9600-4ED30 | ПРИНАДЛЕЖНОСТЬ ДЛЯ VL800 ПЕРЕДНЕЕ ШИННОЕ ПОДСОЕДИНЕНИЕ (С УВЕЛИЧЕННЫМИ РАСТОЯНИЯМИ МЕЖДУ ПОЛЮСАМИ) КОМПЛЕКТ ИЗ 3 ЧАСТЕЙ 3-Х ПОЛЮСНЫЙ |  |  | 176.08 | 1 | 1 | 1 | 15 | 4011209684089 | LF |  | P360 | 3740 | 113
3VL96004PF00 | 3VL9600-4PF00 | ПРИНАДЛЕЖНОСТИ ДЛЯ АВТОМАТИЧЕСКИЙВыключатель VL 800 RESNCSESTIFT + FEDER |  |  | 71.67 | 1 | 1 | 1 | 15 | 4011209760318 | LF |  | P360 | 3740 | 113
3VL96004PJ00 | 3VL9600-4PJ00 | ПРИНАДЛЕЖНОСТЬ ДЛЯ VL630, VL800 РАЗЪЕМ ВСПОМОГАТЕЛЬНЫХ ЦЕПЕЙ |  |  | 84.69 | 1 | 1 | 1 | 15 | 4011209476356 | LF |  | P360 | 3740 | 113
3VL96004PS30 | 3VL9600-4PS30 | ПРИНАДЛЕЖНОСТИ ДЛЯ АВТОМАТИЧЕСКИЙВыключатель VL 800 НАБОР ГЛ. КОНТАКТОВ 3P СОДЕРЖИТ 8 CONNECTION, CONTACTS AND 1 TRIGGER PIN |  |  | 613.8 | 1 | 1 | 1 | 15 | 4011209760349 | LF |  | P360 | 3740 | 113
3VL96004WA30 | 3VL9600-4WA30 | ПРИНАДЛЕЖНОСТЬ ДЛЯ VL800 ВЫКАТНАЯ КОРЗИНА МОНТАЖНЫЙ КОМПЛЕКТ ЗАДНЕЕ ПОДКЛЮЧЕНИЕ 3-Х ПОЛЮСНЫЙ |  |  | 1550 | 1 | 1 | 1 | 15 | 4011209760424 | LF |  | P360 | 3740 | 113
3VL96004WC30 | 3VL9600-4WC30 | ПРИНАДЛЕЖНОСТЬ ДЛЯ VL800 ВЫКАТНАЯ КОРЗИНА МОНТАЖНЫЙ КОМПЛЕКТ ФРОНТАЛЬНОЕ ПОДКЛЮЧЕНИЕ 3-Х ПОЛЮСНЫЙ |  |  | 1550 | 1 | 1 | 1 | 15 | 4011209760448 | LF |  | P360 | 3740 | 113
3VL96008BG00 | 3VL9600-8BG00 | ПРИНАДЛЕЖНОСТЬ ДЛЯ VL630, VL800 ЗАКРЫВАЮЩАЯ РАМКА IP40 ДЛЯ АВТОМАТИЧЕСКОГО ВЫКЛЮЧАТЕЛЯ С ПОВОРОТНЫМ / МОТОРНЫМ ПРИВОДОМ |  |  | 40.18 | 1 | 1 | 1 | 15 | 4011209477575 | LF |  | P360 | 3740 | 113
3VL96008CA30 | 3VL9600-8CA30 | ПРИНАДЛЕЖНОСТЬ ДЛЯ VL630, VL800 КРЫШКА КЛЕММЫ УВЕЛИЧЕННАЯ 1 НАБОР=2 ДЕТАЛИ 3-Х ПОЛЮСНЫЙ |  |  | 108.62 | 1 | 1 | 1 | 15 | 4011209672963 | LF |  | P360 | 3740 | 113
3VL96008CB30 | 3VL9600-8CB30 | ПРИНАДЛЕЖНОСТЬ ДЛЯ VL630, VL800 КРЫШКА КЛЕММЫ СТАНДАРТНАЯ 1 НАБОР=2 ДЕТАЛИ 3-Х ПОЛЮСНЫЙ |  |  | 91.39 | 1 | 1 | 1 | 15 | 4011209672987 | LF |  | P360 | 3740 | 113
3VL96008CE00 | 3VL9600-8CE00 | ПРИНАДЛЕЖНОСТЬ ДЛЯ VL400, VL630, VL800 МЕЖФАЗНОЕ РАЗДЕЛЕНИЕ 1 НАБОР=2 ДЕТАЛИ |  |  | 29.88 | 1 | 1 | 1 | 15 | 4011209477544 | LF |  | P360 | 3740 | 113
3VL96806SE30 | 3VL9680-6SE30 | РАСЦЕПИТЕЛЬ VL 800 3 ПОЛ., ЗАЩИТА ЛИНИЙ ETU20, LSI IR=320-800A, ЗАЩИТА ОТ ПЕРЕГРУЗКИ ISD=1,5TO7XIR, II=8XIN ЗАЩИТА ОТ КЗ |  |  | 1599.6 | 1 | 1 | 1 | 15 | 4011209825321 | LF |  | P360 | 3740 | 113
3VL97004RH30 | 3VL9700-4RH30 | ПРИНАДЛЕЖНОСТЬ ДЛЯ VL1250 КОМПЛЕКТ ПЛОСКИХ ШИН КОМПЛЕКТ ИЗ 3 ЧАСТЕЙ 3-Х ПОЛЮСНЫЙ |  |  | 178.56 | 1 | 1 | 1 | 15 | 4011209742208 | LF |  | P360 | 3740 | 113
3VL97158HA00 | 3VL9715-8HA00 | ПРИНАДЛЕЖНОСТЬ ДЛЯ VL160X, VL160 - VL800 ЦИЛИНДРИЧЕСКИЙ ЗАМОК ДЛЯ ПОВОРОТНОЙ РУКОЯТКИ, RONIS |  |  | 93.25 | 1 | 1 | 1 | 15 | 4011209682498 | LF |  | P360 | 3740 | 113
3VL98001SQ00 | 3VL9800-1SQ00 | ПРИНАДЛЕЖНОСТЬ ДЛЯ VL630, VL800 VL1250, VL1600 НЕЗАВИСИМЫЙ РАСЦЕПИТЕЛЬ 220 - 250 В DC ТОЛЬКО В ПРАВЫЙ ОТСЕК |  |  | 178.56 | 1 | 1 | 1 | 15 | 4011209475168 | LF |  | P360 | 3740 | 113
3VL98001ST00 | 3VL9800-1ST00 | ПРИНАДЛЕЖНОСТЬ ДЛЯ VL630, VL800 VL1250, VL1600 НЕЗАВИСИМЫЙ РАСЦЕПИТЕЛЬ 208 - 277 В AC ТОЛЬКО В ПРАВЫЙ ОТСЕК |  |  | 178.56 | 1 | 1 | 1 | 15 | 4011209476295 | LF |  | P360 | 3740 | 113
3VL98001UH00 | 3VL9800-1UH00 | ПРИНАДЛЕЖНОСТЬ ДЛЯ VL630, VL800 VL1250, VL1600 РАСЦЕПИТЕЛЬ МИНИМАЛЬНОГО НАПРЯЖЕНИЯ 220 - 250 В AC ТОЛЬКО В ПРАВЫЙ ОТСЕК |  |  | 198.4 | 1 | 1 | 1 | 15 | 4011209475120 | LF |  | P360 | 3740 | 113
3VL98001UJ00 | 3VL9800-1UJ00 | ПРИНАДЛЕЖНОСТЬ ДЛЯ VL630, VL800 VL1250, VL1600 РАСЦЕПИТЕЛЬ МИНИМАЛЬНОГО НАПРЯЖЕНИЯ 380 - 415 В AC ТОЛЬКО В ПРАВЫЙ ОТСЕК |  |  | 198.4 | 1 | 1 | 1 | 15 | 4011209475113 | LF |  | P360 | 3740 | 113
3VL98002AC00 | 3VL9800-2AC00 | ПРИНАДЛЕЖНОСТЬ ДЛЯ VL630, VL800 VL1250, VL1600 НАБОР БЛОК-КОНТАКТОВ 4HS 2НО+2НЗ N, СЛЕВА(1), СПРАВА |  |  | 109.24 | 1 | 1 | 1 | 15 | 4011209478046 | LF |  | P360 | 3740 | 113
3VL98002AE00 | 3VL9800-2AE00 | ПРИНАДЛЕЖНОСТЬ ДЛЯ VL630, VL800, VL1250, VL1600 AUXILIARY/НАБОР БЛОК-КОНТАКТОВ 2HS(1НO+1НЗ)+1AS(1НO) N, СЛЕВА (1), СПРАВА N, СЛЕВА(1), СПРАВА |  |  | 94.86 | 1 | 1 | 1 | 15 | 4011209478053 | LF |  | P360 | 3740 | 113
3VL98003HA00 | 3VL9800-3HA00 | ПРИНАДЛЕЖНОСТЬ ДЛЯ VL1250, VL1600 ПОВОРОТНЫЙ ПРИВОД, НЕПОСРЕДСТВЕННО СТАНДАРТ |  |  | 226.92 | 1 | 1 | 1 | 15 | 4011209760578 | LF |  | P360 | 3740 | 113
3VL98003HE00 | 3VL9800-3HE00 | ПРИНАДЛЕЖНОСТЬ ДЛЯ VL1250, VL1600 ПОВОРОТНЫЙ ПРИВОД, УДЛИННИТЕЛЬНЫЙ ВАЛ / БЕЗ ПОВОРОТНОЙ РУКОЯТКИ |  |  | 198.4 | 1 | 1 | 1 | 15 | 4011209760592 | LF |  | P360 | 3740 | 113
3VL98003HF05 | 3VL9800-3HF05 | АКСЕССУАР ДЛЯ VL1250, VL1600, DOOR OP.MECH.8UC7 - NEW DESIGN HANDLE TI-GREY/BL.GREEN BASIC MASKING FRAME LIGHT GREY ДЛЯ INSTALL. IN DOORS, COMPL. |  |  | 282.72 | 1 | 1 | 1 | 15 | 4011209725140 | LF |  | P360 | 3740 | 113
3VL98003ML00 | 3VL9800-3ML00 | ПРИНАДЛЕЖНОСТЬ ДЛЯ VL1250, VL1600 МОТОРНЫЙ ПРИВОД 42-48V AC/DC |  |  | 2393.2 | 1 | 1 | 1 | 15 | 4011209628564 | LF |  | P360 | 3740 | 113
3VL98003MQ00 | 3VL9800-3MQ00 | ПРИНАДЛЕЖНОСТЬ ДЛЯ VL1250, VL1600 МОТОРНЫЙ ПРИВОД 220-250 В AC/DC |  |  | 2393.2 | 1 | 1 | 1 | 15 | 4011209628588 | LF |  | P360 | 3740 | 113
3VL98004EC30 | 3VL9800-4EC30 | ПРИНАДЛЕЖНОСТЬ ДЛЯ VL1250, VL1600 ПЕРЕДНЕЕ ШИННОЕ ПОДСОЕДИНЕНИЕ КОМПЛЕКТ ИЗ 3 ЧАСТЕЙ 3-Х ПОЛЮСНЫЙ |  |  | 218.24 | 1 | 1 | 1 | 15 | 4011209760639 | LF |  | P360 | 3740 | 113
3VL98004PJ00 | 3VL9800-4PJ00 | ПРИНАДЛЕЖНОСТЬ ДЛЯ VL1250, VL1600 РАЗЪЕМ ВСПОМОГАТЕЛЬНЫХ ЦЕПЕЙ |  |  | 97.46 | 1 | 1 | 1 | 15 | 4011209688308 | LF |  | P360 | 3740 | 113
3VL98004WA30 | 3VL9800-4WA30 | АКСЕССУАР ДЛЯ VL1250, VL1600, DRAW OUT ASSEMBLY REAR CONNECTORS 3 ПОЛ.S |  |  | 2219.6 | 1 | 1 | 1 | 15 | 4011209760707 | LF |  | P360 | 3740 | 113
3VL98004WC30 | 3VL9800-4WC30 | АКСЕССУАР ДЛЯ VL1250, VL1600, DRAW OUT ASSEMBLY, ASSEMBLY KIT FRONT CONNECTOR 3-ПОЛЮСАS |  |  | 2219.6 | 1 | 1 | 1 | 15 | 4011209760721 | LF |  | P360 | 3740 | 113
3VL98008BG00 | 3VL9800-8BG00 | ПРИНАДЛЕЖНОСТЬ ДЛЯ VL1250, VL1600 ЗАКРЫВАЮЩАЯ РАМКА IP40 ДЛЯ АВТОМАТИЧЕСКОГО ВЫКЛЮЧАТЕЛЯ С ПОВОРОТНЫМ / МОТОРНЫМ ПРИВОДОМ |  |  | 47.12 | 1 | 1 | 1 | 15 | 4011209690950 | LF |  | P360 | 3740 | 113
3VL98008CE00 | 3VL9800-8CE00 | ПРИНАДЛЕЖНОСТЬ ДЛЯ VL1250, VL1600 МЕЖФАЗНОЕ РАЗДЕЛЕНИЕ 1 НАБОР=2 ДЕТАЛИ |  |  | 35.96 | 1 | 1 | 1 | 15 | 4011209760769 | LF |  | P360 | 3740 | 113
3VL98162AL00 | 3VL9816-2AL00 | ПРИНАДЛЕЖНОСТЬ ДЛЯ VL630, VL800 VL1250, VL1600 МОНТАЖНАЯ СКОБА ДО 4HS N, СЛЕВА, СПРАВА |  |  | 60.51 | 1 | 1 | 1 | 15 | 4011209474994 | LF |  | P360 | 3740 | 113
3VL98162AN10 | 3VL9816-2AN10 | ПРИНАДЛЕЖНОСТЬ ДЛЯ VL630, VL800 VL1250, VL1600 МОНТАЖНАЯ СКОБА 2HS+2AS СЛЕВА, ONLY |  |  | 59.27 | 1 | 1 | 1 | 15 | 4011209474987 | LF |  | P360 | 3740 | 113
3VL90008AP01 | 3VL9000-8AP01 | АКСЕССУАР АВТОМАТИЧЕСКИЙВыключатель 3VL UL BATTERY-POWERED ДЛЯ ETU/LCD-ETU ДЛЯ VL150 UL,VL250 UL, VL400 UL, VL400X UL, VL800 UL, (DG FRAME - PG FRAME) | ACCESSORY CIRCUIT-BREAKER 3VL IEC/UL BATTERY-POWERED FOR ETU/LCD-ETU FOR VL160-1600, VL150-1600 UL (DG FRAME - PG FRAME) |  | 87.3 | 1 | 1 | 1 | 15 |  | LF |  | P360 | 3742 | 113
3VL93003HE01 | 3VL9300-3HE01 | АКСЕССУАР ДЛЯ VL150X-VL250 UL (CG FRAME - FG FRAME) ФРОНТ. ПОВОРОТНЫЙ ПРИВОД С ШТОКОМ END W/O SELECTOR SWITCH REQUIRES SUPPLEM.PP. MECH.8UC63 | ACCESSORY FOR VL150X-VL250 UL (CG FRAME - FG FRAME) FRONT-OPERATED ROTARY OP. MECH. W/SHAFT END W/O SELECTOR SWITCH REQUIRES SUPPLEM.PP.MECH.8UC63 |  | 85.93 | 1 | 1 | 1 | 15 | 4011209769021 | LF |  | P360 | 3742 | 113
3VL93003HF06 | 3VL9300-3HF06 | АКСЕССУАР ДЛЯ VL150X UL, VL150 UL, VL250 UL(CG FRAME- FG FRAME) DOOR COUPLING OPERATING MECHANISM ДЛЯ INSTALLATION IN DOORS; COMPL. STANDARD | ACCESSORY FOR VL150X UL, VL150 UL, VL250 UL(CG FRAME- FG FRAME) DOOR COUPLING OPERATING MECHANISM FOR INSTALLATION IN DOORS; COMPL. STANDARD 8UC7 - NEW DESIGN |  | 135.16 | 1 | 1 | 1 | 15 | 4011209768925 | LF |  | P360 | 3742 | 113
3VL94003HE01 | 3VL9400-3HE01 | АКСЕССУАР ДЛЯ VL400UL, VL400XUL (FG FRAME - LG FRAME) ФРОНТ. ПОВОРОТНЫЙ ПРИВОД С ШТОКОМ W/O KNOB ADDIT. DRIVE 8UC63 REQ. | ACCESSORY FOR VL400UL, VL400XUL (FG FRAME - LG FRAME) FRONT ROTARY OPERAT. MECHAN. WITH SHAFT END W/O KNOB ADDIT. DRIVE 8UC63 REQ. |  | 95.85 | 1 | 1 | 1 | 15 | 4011209769038 | LF |  | P360 | 3742 | 113
4NC51120BC20 | 4NC5112-0BC20 | ОКОННОГО ТИПА ТРАНСФОРМАТОР ТОКА, КЛАСС 3 50A/1A; 2, 5VA ПЕРВИЧНЫЙ ТОК 50A; 2.5VA | WINDOW-TYPE CURRENT TRANSFORMER, CLASS 3 50A/1A, 2,5VA PRIMARY CURRENT 50A, 2.5VA |  | 84.57 | 1 | 1 | 1 | 12 | 4011209071490 | LF |  | P360 | 5891 | 103
4NC51122BC20 | 4NC5112-2BC20 | ОКОННОГО ТИПА ТРАНСФОРМАТОР ТОКА, КЛАСС 3 50A/5A; 2, 5VA ПЕРВИЧНЫЙ ТОК 50A; 2.5VA | WINDOW-TYPE CURRENT TRANSFORMER, CLASS 3 50A/5A, 2,5VA PRIMARY CURRENT 50A, 2.5VA |  | 77.96 | 1 | 1 | 1 | 12 | 4011209071506 | LF |  | P360 | 5891 | 103
4NC51132BC20 | 4NC5113-2BC20 | ОКОННОГО ТИПА ТРАНСФОРМАТОР ТОКА, КЛАСС 3 60A/5A; 2, 5VA ПЕРВИЧНЫЙ ТОК 60A, 2.5VA | WINDOW-TYPE CURRENT TRANSFORMER, CLASS 3 60A/5A, 2,5VA PRIMARY CURRENT 60A, 2.5VA |  | 77.96 | 1 | 1 | 1 | 12 | 4011209071520 | LF |  | P360 | 5891 | 103
4NC51170CC20 | 4NC5117-0CC20 | ОКОННОГО ТИПА ТРАНСФОРМАТОР ТОКА, КЛАСС 1 100A/1A; 2, 5VA ПЕРВИЧНЫЙ ТОК 100A; 2.5VA | WINDOW-TYPE CURRENT TRANSFORMER, CLASS 1 100A/1A, 2,5VA PRIMARY CURRENT 100A, 2.5VA |  | 73.66 | 1 | 1 | 1 | 12 | 4011209071551 | LF |  | P360 | 5891 | 103
4NC51172CC20 | 4NC5117-2CC20 | ОКОННОГО ТИПА ТРАНСФОРМАТОР ТОКА, КЛАСС 1 100A/5A; 2, 5VA ПЕРВИЧНЫЙ ТОК 100A; 2.5VA | WINDOW-TYPE CURRENT TRANSFORMER, CLASS 1 100A/5A, 2,5VA PRIMARY CURRENT 100A, 2.5VA |  | 66.59 | 1 | 1 | 1 | 12 | 4011209071568 | LF |  | P360 | 5891 | 103
4NC51210CC20 | 4NC5121-0CC20 | ОКОННОГО ТИПА ТРАНСФОРМАТОР ТОКА, КЛАСС 1 150A/1A; 2, 5VA ПЕРВИЧНЫЙ ТОК 150A; 2.5VA | WINDOW-TYPE CURRENT TRANSFORMER, CLASS 1 150A/1A, 2,5VA PRIMARY CURRENT 150A, 2.5VA |  | 73.66 | 1 | 1 | 1 | 12 | 4011209071575 | LF |  | P360 | 5891 | 103
4NC51212CC20 | 4NC5121-2CC20 | ОКОННОГО ТИПА ТРАНСФОРМАТОР ТОКА, КЛАСС 1 150A/5A; 2, 5VA ПЕРВИЧНЫЙ ТОК 150A; 2.5VA | WINDOW-TYPE CURRENT TRANSFORMER, CLASS 1 150A/5A, 2,5VA PRIMARY CURRENT 150A, 2.5VA |  | 66.59 | 1 | 1 | 1 | 12 | 4011209071582 | LF |  | P360 | 5891 | 103
4NC51220CE20 | 4NC5122-0CE20 | ОКОННОГО ТИПА ТРАНСФОРМАТОР ТОКА, КЛАСС 1 200A/1A; 5VA ПЕРВИЧНЫЙ ТОК 200A; 5VA | WINDOW-TYPE CURRENT TRANSFORMER, CLASS 1 200A/1A, 5VA PRIMARY CURRENT 200A, 5VA |  | 73.66 | 1 | 1 | 1 | 12 | 4011209071599 | LF |  | P360 | 5891 | 103
4NC51222CE20 | 4NC5122-2CE20 | ОКОННОГО ТИПА ТРАНСФОРМАТОР ТОКА, КЛАСС 1 200A/5A; 5VA ПЕРВИЧНЫЙ ТОК 200A; 5VA | WINDOW-TYPE CURRENT TRANSFORMER, CLASS 1 200A/5A, 5VA PRIMARY CURRENT 200A, 5VA |  | 66.59 | 1 | 1 | 1 | 12 | 4011209071605 | LF |  | P360 | 5891 | 103
4NC51230CE20 | 4NC5123-0CE20 | ОКОННОГО ТИПА ТРАНСФОРМАТОР ТОКА, КЛАСС 1 250A/1A; 5VA ПЕРВИЧНЫЙ ТОК 250A; 5VA | WINDOW-TYPE CURRENT TRANSFORMER, CLASS 1 250A/1A, 5VA PRIMARY CURRENT 250A, 5VA |  | 73.66 | 1 | 1 | 1 | 12 | 4011209071612 | LF |  | P360 | 5891 | 103
4NC51232CE20 | 4NC5123-2CE20 | ОКОННОГО ТИПА ТРАНСФОРМАТОР ТОКА, КЛАСС 1 250A/5A; 5VA ПЕРВИЧНЫЙ ТОК 250A; 5VA | WINDOW-TYPE CURRENT TRANSFORMER, CLASS 1 250A/5A, 5VA PRIMARY CURRENT 250A, 5VA |  | 66.59 | 1 | 1 | 1 | 12 | 4011209071629 | LF |  | P360 | 5891 | 103
4NC52220CE20 | 4NC5222-0CE20 | ОКОННОГО ТИПА ТРАНСФОРМАТОР ТОКА, КЛАСС 1 200A/1A; 5VA ПЕРВИЧНЫЙ ТОК 200A; 5VA | WINDOW-TYPE CURRENT TRANSFORMER, CLASS 1 200A/1A, 5VA PRIMARY CURRENT 200A, 5VA |  | 73.66 | 1 | 1 | 1 | 12 | 4011209071636 | LF |  | P360 | 5891 | 103
4NC52222CE20 | 4NC5222-2CE20 | ОКОННОГО ТИПА ТРАНСФОРМАТОР ТОКА, КЛАСС 1 200A/5A; 5VA ПЕРВИЧНЫЙ ТОК 200A; 5VA | WINDOW-TYPE CURRENT TRANSFORMER, CLASS 1 200A/5A, 5VA PRIMARY CURRENT 200A, 5VA |  | 66.59 | 1 | 1 | 1 | 12 | 4011209071643 | LF |  | P360 | 5891 | 103
4NC52232CE20 | 4NC5223-2CE20 | ОКОННОГО ТИПА ТРАНСФОРМАТОР ТОКА, КЛАСС 1 250A/5A; 5VA ПЕРВИЧНЫЙ ТОК 250A; 5VA | WINDOW-TYPE CURRENT TRANSFORMER, CLASS 1 250A/5A, 5VA PRIMARY CURRENT 250A, 5VA |  | 66.59 | 1 | 1 | 1 | 12 | 4011209071667 | LF |  | P360 | 5891 | 103
4NC52240CE20 | 4NC5224-0CE20 | ОКОННОГО ТИПА ТРАНСФОРМАТОР ТОКА, КЛАСС 1 300A/1A; 5VA ПЕРВИЧНЫЙ ТОК 300A; 5VA | WINDOW-TYPE CURRENT TRANSFORMER, CLASS 1 300A/1A, 5VA PRIMARY CURRENT 300A, 5VA |  | 73.66 | 1 | 1 | 1 | 12 | 4011209071674 | LF |  | P360 | 5891 | 103
4NC52242CE20 | 4NC5224-2CE20 | ОКОННОГО ТИПА ТРАНСФОРМАТОР ТОКА, КЛАСС 1 300A/5A; 5VA ПЕРВИЧНЫЙ ТОК 300A; 5VA | WINDOW-TYPE CURRENT TRANSFORMER, CLASS 1 300A/5A, 5VA PRIMARY CURRENT 300A, 5VA |  | 66.59 | 1 | 1 | 1 | 12 | 4011209071681 | LF |  | P360 | 5891 | 103
4NC52250CE20 | 4NC5225-0CE20 | ОКОННОГО ТИПА ТРАНСФОРМАТОР ТОКА, КЛАСС 1 400A/1A; 5VA ПЕРВИЧНЫЙ ТОК 400A; 5VA | WINDOW-TYPE CURRENT TRANSFORMER, CLASS 1 400A/1A, 5VA PRIMARY CURRENT 400A, 5VA |  | 73.66 | 1 | 1 | 1 | 12 | 4011209071698 | LF |  | P360 | 5891 | 103
4NC52252CE20 | 4NC5225-2CE20 | ОКОННОГО ТИПА ТРАНСФОРМАТОР ТОКА, КЛАСС 1 400A/5A; 5VA ПЕРВИЧНЫЙ ТОК 400A; 5VA | WINDOW-TYPE CURRENT TRANSFORMER, CLASS 1 400A/5A, 5VA PRIMARY CURRENT 400A, 5VA |  | 66.59 | 1 | 1 | 1 | 12 | 4011209071704 | LF |  | P360 | 5891 | 103
4NC53250CE20 | 4NC5325-0CE20 | ОКОННОГО ТИПА ТРАНСФОРМАТОР ТОКА, КЛАСС 1 400A/1A; 5VA ПЕРВИЧНЫЙ ТОК 400A; 5VA | WINDOW-TYPE CURRENT TRANSFORMER, CLASS 1 400A/1A, 5VA PRIMARY CURRENT 400A, 5VA |  | 84.57 | 1 | 1 | 1 | 12 | 4011209071711 | LF |  | P360 | 5891 | 103
4NC53252CE20 | 4NC5325-2CE20 | ОКОННОГО ТИПА ТРАНСФОРМАТОР ТОКА, КЛАСС 1 400A/5A; 5VA ПЕРВИЧНЫЙ ТОК 400A; 5VA | WINDOW-TYPE CURRENT TRANSFORMER, CLASS 1 400A/5A, 5VA PRIMARY CURRENT 400A, 5VA |  | 77.96 | 1 | 1 | 1 | 12 | 4011209071728 | LF |  | P360 | 5891 | 103
4NC53262CE20 | 4NC5326-2CE20 | ОКОННОГО ТИПА ТРАНСФОРМАТОР ТОКА, КЛАСС 1 500A/5A; 5VA ПЕРВИЧНЫЙ ТОК 500A; 5VA | WINDOW-TYPE CURRENT TRANSFORMER, CLASS 1 500A/5A, 5VA PRIMARY CURRENT 500A, 5VA |  | 77.96 | 1 | 1 | 1 | 12 | 4011209071742 | LF |  | P360 | 5891 | 103
4NC53270CE20 | 4NC5327-0CE20 | ОКОННОГО ТИПА ТРАНСФОРМАТОР ТОКА, КЛАСС 1 600A/1A; 5VA ПЕРВИЧНЫЙ ТОК 600A; 5VA | WINDOW-TYPE CURRENT TRANSFORMER, CLASS 1 600A/1A, 5VA PRIMARY CURRENT 600A, 5VA |  | 84.57 | 1 | 1 | 1 | 12 | 4011209071759 | LF |  | P360 | 5891 | 103
4NC53272CE20 | 4NC5327-2CE20 | ОКОННОГО ТИПА ТРАНСФОРМАТОР ТОКА, КЛАСС 1 600A/5A; 5VA ПЕРВИЧНЫЙ ТОК 600A; 5VA | WINDOW-TYPE CURRENT TRANSFORMER, CLASS 1 600A/5A, 5VA PRIMARY CURRENT 600A, 5VA |  | 77.96 | 1 | 1 | 1 | 12 | 4011209071766 | LF |  | P360 | 5891 | 103
4NC53282CE20 | 4NC5328-2CE20 | ОКОННОГО ТИПА ТРАНСФОРМАТОР ТОКА, КЛАСС 1 750A/5A; 5VA ПЕРВИЧНЫЙ ТОК 750A; 5VA | WINDOW-TYPE CURRENT TRANSFORMER, CLASS 1 750A/5A, 5VA PRIMARY CURRENT 750A, 5VA |  | 77.96 | 1 | 1 | 1 | 12 | 4011209071780 | LF |  | P360 | 5891 | 103
4NC54310CH20 | 4NC5431-0CH20 | ОКОННОГО ТИПА ТРАНСФОРМАТОР ТОКА, КЛАСС 1 1000A/1A; 10VA ПЕРВИЧНЫЙ ТОК 1000A; 10VA | WINDOW-TYPE CURRENT TRANSFORMER, CLASS 1 1000A/1A, 10VA PRIMARY CURRENT 1000A, 10VA |  | 131.08 | 1 | 1 | 1 | 12 | 4011209071797 | LF |  | P360 | 5891 | 103
4NC54312CH20 | 4NC5431-2CH20 | ОКОННОГО ТИПА ТРАНСФОРМАТОР ТОКА, КЛАСС 1 1000A/5A; 10VA ПЕРВИЧНЫЙ ТОК 1000A; 10VA | WINDOW-TYPE CURRENT TRANSFORMER, CLASS 1 1000A/5A, 10VA PRIMARY CURRENT 1000A, 10VA |  | 113.68 | 1 | 1 | 1 | 12 | 4011209071803 | LF |  | P360 | 5891 | 103
4NC54342CH20 | 4NC5434-2CH20 | ОКОННОГО ТИПА ТРАНСФОРМАТОР ТОКА, КЛАСС 1 1500A/5A; 10VA ПЕРВИЧНЫЙ ТОК 1500A; 10VA | WINDOW-TYPE CURRENT TRANSFORMER, CLASS 1 1500A/5A, 10VA PRIMARY CURRENT 1500A, 10VA |  | 121.8 | 1 | 1 | 1 | 12 | 4011209071841 | LF |  | P360 | 5891 | 103
3VT17012DC360AA0 | 3VT1701-2DC36-0AA0 | АВТОМАТИЧЕСКИЙВыключатель 3VT1 СТАНДАРТНАЯ ОТКЛ. СПОСОБНОСТЬ ICU=25KA, 415 В AC 3-ПОЛ., ЗАЩИТА ЭЛЕКТРОУСТАНОВОК РАСЦЕПИТЕЛЬ TM, LI IN= 16A НОМИН. ТОК IR= 12.5... 16A ЗАЩИТА ОТ ПЕРЕГРУЗКИ II= 160... 240A, ЗАЩИТА ОТ КЗ БЕЗ ДОП. РАСЦЕПИТЕЛЯ. W/O AUXILIA | CIRCUIT BREAKER 3VT1 STANDARD BREAKING CAPACITY ICU=25KA, 415V AC 3-POLE, SYSTEM PROTECTION ELECTRONIC TRIP UNIT TM, LI IN= 16A RATED CURRENT IR= 12.5... 16A OVERLOAD PROT. II= 160... 240A, SHORT-CIRCUIT PROTECTION W/O AUXILIARY TRIP UNIT W/O AUXILIARY/ALARM SWITCH WITHOUT AUXILIARY RELEASE WITHOUT AUXILIARY/ALARM SWITCH |  | 239.56 | 1 | 1 | 1 | 15 | 4011209761803 | LF |  | P360 | 3749 | 193
3VT17012EC460AA0 | 3VT1701-2EC46-0AA0 | АВТОМАТИЧЕСКИЙВыключатель 3VT1 СТАНДАРТНАЯ ОТКЛ. СПОСОБНОСТЬ ICU=25KA, 415 В AC 4-ПОЛ., ЗАЩИТА ЭЛЕКТРОУСТАНОВОК РАСЦЕПИТЕЛЬ TM, LI IN= 16A НОМИН. ТОК IR= 12.5... 16A ЗАЩИТА ОТ ПЕРЕГРУЗКИ II= 160... 240A, ЗАЩИТА ОТ КЗ БЕЗ ЗАЩИТЫ НЕЙТРАЛИ БЕЗ ДОП. РАСЦЕПИТЕЛЯ | CIRCUIT BREAKER 3VT1 STANDARD BREAKING CAPACITY ICU=25KA, 415V AC 4-POLE, SYSTEM PROTECTION ELECTRONIC TRIP UNIT TM, LI IN= 16A RATED CURRENT IR= 12.5... 16A OVERLOAD PROT. II= 160... 240A, SHORT-CIRCUIT PROTECTION N CONDUCTOR W/O PROTECTION W/O AUXILIARY TRIP UNIT W/O AUXILIARY/ALARM SWITCH WITHOUT AUXILIARY RELEASE WITHOUT AUXILIARY/ALARM SWITCH |  | 283.63 | 1 | 1 | 1 | 15 | 4011209761919 | LF |  | P360 | 3749 | 193
3VT17022DC360AA0 | 3VT1702-2DC36-0AA0 | АВТОМАТИЧЕСКИЙВыключатель 3VT1 СТАНДАРТНАЯ ОТКЛ. СПОСОБНОСТЬ ICU=25KA, 415 В AC 3-ПОЛ., ЗАЩИТА ЭЛЕКТРОУСТАНОВОК РАСЦЕПИТЕЛЬ TM, LI IN= 20A НОМИН. ТОК IR= 16... 20A ЗАЩИТА ОТ ПЕРЕГРУЗКИ II= 200... 300A, ЗАЩИТА ОТ КЗ БЕЗ ДОП. РАСЦЕПИТЕЛЯ. W/O AUXILIARY | CIRCUIT BREAKER 3VT1 STANDARD BREAKING CAPACITY ICU=25KA, 415V AC 3-POLE, SYSTEM PROTECTION ELECTRONIC TRIP UNIT TM, LI IN= 20A RATED CURRENT IR= 16... 20A OVERLOAD PROT. II= 200... 300A, SHORT-CIRCUIT PROTECTION W/O AUXILIARY TRIP UNIT W/O AUXILIARY/ALARM SWITCH WITHOUT AUXILIARY RELEASE WITHOUT AUXILIARY/ALARM SWITCH |  | 239.56 | 1 | 1 | 1 | 15 | 4011209761810 | LF |  | P360 | 3749 | 193
3VT17032DC360AA0 | 3VT1703-2DC36-0AA0 | АВТОМАТИЧЕСКИЙВыключатель 3VT1 СТАНДАРТНАЯ ОТКЛ. СПОСОБНОСТЬ ICU=25KA, 415 В AC 3-ПОЛ., ЗАЩИТА ЭЛЕКТРОУСТАНОВОК РАСЦЕПИТЕЛЬ TM, LI IN= 32A НОМИН. ТОК IR= 25... 32A ЗАЩИТА ОТ ПЕРЕГРУЗКИ II= 160... 320A, ЗАЩИТА ОТ КЗ БЕЗ ДОП. РАСЦЕПИТЕЛЯ. W/O AUXILIARY | CIRCUIT BREAKER 3VT1 STANDARD BREAKING CAPACITY ICU=25KA, 415V AC 3-POLE, SYSTEM PROTECTION ELECTRONIC TRIP UNIT TM, LI IN= 32A RATED CURRENT IR= 25... 32A OVERLOAD PROT. II= 160... 320A, SHORT-CIRCUIT PROTECTION W/O AUXILIARY TRIP UNIT W/O AUXILIARY/ALARM SWITCH WITHOUT AUXILIARY RELEASE WITHOUT AUXILIARY/ALARM SWITCH |  | 239.56 | 1 | 1 | 1 | 15 | 4011209761834 | LF |  | P360 | 3749 | 193
3VT17042DA360AA0 | 3VT1704-2DA36-0AA0 | АВТОМАТИЧЕСКИЙВыключатель 3VT1 СТАНДАРТНАЯ ОТКЛ. СПОСОБНОСТЬ ICU=25KA, 415 В AC 3-ПОЛ., ЗАЩИТА ЭЛЕКТРОУСТАНОВОК РАСЦЕПИТЕЛЬ TM, LI IN= 40A НОМИН. ТОК IR= 40A ЗАЩИТА ОТ ПЕРЕГРУЗКИ II= 160A, ЗАЩИТА ОТ КЗ БЕЗ ДОП. РАСЦЕПИТЕЛЯ БЕЗ ДОП. КОНТАКТОВ | CIRCUIT BREAKER 3VT1 STANDARD BREAKING CAPACITY ICU=25KA, 415V AC 3-POLE, SYSTEM PROTECTION ELECTRONIC TRIP UNIT TM, LI IN= 40A RATED CURRENT IR= 40A OVERLOAD PROTECTION II= 160A, SHORT-CIRC. PROT. W/O AUXILIARY TRIP UNIT W/O AUXILIARY/ALARM SWITCH WITHOUT AUXILIARY RELEASE WITHOUT AUXILIARY/ALARM SWITCH |  | 205.66 | 1 | 1 | 1 | 15 | 4011209761063 | LF |  | P360 | 3749 | 193
3VT17042DB360AA0 | 3VT1704-2DB36-0AA0 | АВТОМАТИЧЕСКИЙВыключатель 3VT1 СТАНДАРТНАЯ ОТКЛ. СПОСОБНОСТЬ ICU=25KA, 415 В AC 3-ПОЛ.; ЗАЩИТА СТАРТОВЫХ СБОРОК РАСЦЕПИТЕЛЬ TM, LIN IN= 40A НОМИН. ТОК II= 200... 400A, ЗАЩИТА ОТ КЗ БЕЗ ДОП. РАСЦЕПИТЕЛЯ БЕЗ ДОП. КОНТАКТОВ | CIRCUIT BREAKER 3VT1 STANDARD BREAKING CAPACITY ICU=25KA, 415V AC 3-POLE; STARTER COMBINATION ELECTRONIC TRIP UNIT TM, LIN IN= 40A RATED CURRENT II= 200... 400A, SHORT-CIRCUIT PROTECTION W/O AUXILIARY TRIP UNIT W/O AUXILIARY/ALARM SWITCH WITHOUT AUXILIARY RELEASE WITHOUT AUXILIARY/ALARM SWITCH |  | 218.09 | 1 | 1 | 1 | 15 | 4011209762237 | LF |  | P360 | 3749 | 193
3VT17042DC360AA0 | 3VT1704-2DC36-0AA0 | АВТОМАТИЧЕСКИЙВыключатель 3VT1 СТАНДАРТНАЯ ОТКЛ. СПОСОБНОСТЬ ICU=25KA, 415 В AC 3-ПОЛ., ЗАЩИТА ЭЛЕКТРОУСТАНОВОК РАСЦЕПИТЕЛЬ TM, LI IN= 40A НОМИН. ТОК IR= 32... 40A ЗАЩИТА ОТ ПЕРЕГРУЗКИ II= 200... 400A, ЗАЩИТА ОТ КЗ БЕЗ ДОП. РАСЦЕПИТЕЛЯ. W/O AUXILIARY | CIRCUIT BREAKER 3VT1 STANDARD BREAKING CAPACITY ICU=25KA, 415V AC 3-POLE, SYSTEM PROTECTION ELECTRONIC TRIP UNIT TM, LI IN= 40A RATED CURRENT IR= 32... 40A OVERLOAD PROT. II= 200... 400A, SHORT-CIRCUIT PROTECTION W/O AUXILIARY TRIP UNIT W/O AUXILIARY/ALARM SWITCH WITHOUT AUXILIARY RELEASE WITHOUT AUXILIARY/ALARM SWITCH |  | 239.56 | 1 | 1 | 1 | 15 | 4011209761841 | LF |  | P360 | 3749 | 193
3VT17052DB360AA0 | 3VT1705-2DB36-0AA0 | АВТОМАТИЧЕСКИЙВыключатель 3VT1 СТАНДАРТНАЯ ОТКЛ. СПОСОБНОСТЬ ICU=25KA, 415 В AC 3-ПОЛ.; ЗАЩИТА СТАРТОВЫХ СБОРОК РАСЦЕПИТЕЛЬ TM, LIN IN= 50A НОМИН. ТОК II= 250... 500A, ЗАЩИТА ОТ КЗ БЕЗ ДОП. РАСЦЕПИТЕЛЯ БЕЗ ДОП. КОНТАКТОВ | CIRCUIT BREAKER 3VT1 STANDARD BREAKING CAPACITY ICU=25KA, 415V AC 3-POLE; STARTER COMBINATION ELECTRONIC TRIP UNIT TM, LIN IN= 50A RATED CURRENT II= 250... 500A, SHORT-CIRCUIT PROTECTION W/O AUXILIARY TRIP UNIT W/O AUXILIARY/ALARM SWITCH WITHOUT AUXILIARY RELEASE WITHOUT AUXILIARY/ALARM SWITCH |  | 218.09 | 1 | 1 | 1 | 15 | 4011209762244 | LF |  | P360 | 3749 | 193
3VT17052DC360AA0 | 3VT1705-2DC36-0AA0 | АВТОМАТИЧЕСКИЙВыключатель 3VT1 СТАНДАРТНАЯ ОТКЛ. СПОСОБНОСТЬ ICU=25KA, 415 В AC 3-ПОЛ., ЗАЩИТА ЭЛЕКТРОУСТАНОВОК РАСЦЕПИТЕЛЬ TM, LI IN= 50A НОМИН. ТОК IR= 40... 50A ЗАЩИТА ОТ ПЕРЕГРУЗКИ II= 250... 500A, ЗАЩИТА ОТ КЗ БЕЗ ДОП. РАСЦЕПИТЕЛЯ. W/O AUXILIARY | CIRCUIT BREAKER 3VT1 STANDARD BREAKING CAPACITY ICU=25KA, 415V AC 3-POLE, SYSTEM PROTECTION ELECTRONIC TRIP UNIT TM, LI IN= 50A RATED CURRENT IR= 40... 50A OVERLOAD PROT. II= 250... 500A, SHORT-CIRCUIT PROTECTION W/O AUXILIARY TRIP UNIT W/O AUXILIARY/ALARM SWITCH WITHOUT AUXILIARY RELEASE WITHOUT AUXILIARY/ALARM SWITCH |  | 239.56 | 1 | 1 | 1 | 15 | 4011209761858 | LF |  | P360 | 3749 | 193
3VT17052DM360AA0 | 3VT1705-2DM36-0AA0 | АВТОМАТИЧЕСКИЙВыключатель 3VT1 СТАНДАРТНАЯ ОТКЛ. СПОСОБНОСТЬ ICU=25KA, 415 В AC 3-ПОЛ., ЗАЩИТА МОТОРА РАСЦЕПИТЕЛЬ TM, LI IN= 50A НОМИН. ТОК IR= 40... 50A ЗАЩИТА ОТ ПЕРЕГРУЗКИ II= 500A, ЗАЩИТА ОТ КЗ БЕЗ ДОП. РАСЦЕПИТЕЛЯ. БЕЗ ДОП. КОНТАКТОВ W | CIRCUIT BREAKER 3VT1 STANDARD BREAKING CAPACITY ICU=25KA, 415V AC 3-POLE, MOTOR PROTECTION ELECTRONIC TRIP UNIT TM, LI IN= 50A RATED CURRENT IR= 40... 50A OVERLOAD PROT. II= 500A, SHORT-CIRC. PROT. W/O AUXILIARY TRIP UNIT W/O AUXILIARY/ALARM SWITCH WITHOUT AUXILIARY RELEASE WITHOUT AUXILIARY/ALARM SWITCH |  | 214.7 | 1 | 1 | 1 | 15 | 4011209762183 | LF |  | P360 | 3749 | 193
3VT17052EC460AA0 | 3VT1705-2EC46-0AA0 | АВТОМАТИЧЕСКИЙВыключатель 3VT1 СТАНДАРТНАЯ ОТКЛ. СПОСОБНОСТЬ ICU=25KA, 415 В AC 4-ПОЛ., ЗАЩИТА ЭЛЕКТРОУСТАНОВОК РАСЦЕПИТЕЛЬ TM, LI IN= 50A НОМИН. ТОК IR= 40... 50A ЗАЩИТА ОТ ПЕРЕГРУЗКИ II= 250... 500A, ЗАЩИТА ОТ КЗ БЕЗ ЗАЩИТЫ НЕЙТРАЛИ БЕЗ ДОП. РАСЦЕПИТЕЛЯ | CIRCUIT BREAKER 3VT1 STANDARD BREAKING CAPACITY ICU=25KA, 415V AC 4-POLE, SYSTEM PROTECTION ELECTRONIC TRIP UNIT TM, LI IN= 50A RATED CURRENT IR= 40... 50A OVERLOAD PROT. II= 250... 500A, SHORT-CIRCUIT PROTECTION N CONDUCTOR W/O PROTECTION W/O AUXILIARY TRIP UNIT W/O AUXILIARY/ALARM SWITCH WITHOUT AUXILIARY RELEASE WITHOUT AUXILIARY/ALARM SWITCH |  | 283.63 | 1 | 1 | 1 | 15 | 4011209761964 | LF |  | P360 | 3749 | 193
3VT17062DA360AA0 | 3VT1706-2DA36-0AA0 | АВТОМАТИЧЕСКИЙВыключатель 3VT1 СТАНДАРТНАЯ ОТКЛ. СПОСОБНОСТЬ ICU=25KA, 415 В AC 3-ПОЛ., ЗАЩИТА ЭЛЕКТРОУСТАНОВОК РАСЦЕПИТЕЛЬ TM, LI IN= 63A НОМИН. ТОК IR= 63A ЗАЩИТА ОТ ПЕРЕГРУЗКИ II= 252A, ЗАЩИТА ОТ КЗ БЕЗ ДОП. РАСЦЕПИТЕЛЯ. БЕЗ ДОП. КОНТАКТОВ W | CIRCUIT BREAKER 3VT1 STANDARD BREAKING CAPACITY ICU=25KA, 415V AC 3-POLE, SYSTEM PROTECTION ELECTRONIC TRIP UNIT TM, LI IN= 63A RATED CURRENT IR= 63A OVERLOAD PROTECTION II= 252A, SHORT-CIRC. PROT. W/O AUXILIARY TRIP UNIT W/O AUXILIARY/ALARM SWITCH WITHOUT AUXILIARY RELEASE WITHOUT AUXILIARY/ALARM SWITCH |  | 205.66 | 1 | 1 | 1 | 15 | 4011209761285 | LF |  | P360 | 3749 | 193
3VT17062DB360AA0 | 3VT1706-2DB36-0AA0 | АВТОМАТИЧЕСКИЙВыключатель 3VT1 СТАНДАРТНАЯ ОТКЛ. СПОСОБНОСТЬ ICU=25KA, 415 В AC 3-ПОЛ.; ЗАЩИТА СТАРТОВЫХ СБОРОК РАСЦЕПИТЕЛЬ TM, LIN IN= 63A НОМИН. ТОК II= 315... 630A, ЗАЩИТА ОТ КЗ БЕЗ ДОП. РАСЦЕПИТЕЛЯ БЕЗ ДОП. КОНТАКТОВ | CIRCUIT BREAKER 3VT1 STANDARD BREAKING CAPACITY ICU=25KA, 415V AC 3-POLE; STARTER COMBINATION ELECTRONIC TRIP UNIT TM, LIN IN= 63A RATED CURRENT II= 315... 630A, SHORT-CIRCUIT PROTECTION W/O AUXILIARY TRIP UNIT W/O AUXILIARY/ALARM SWITCH WITHOUT AUXILIARY RELEASE WITHOUT AUXILIARY/ALARM SWITCH |  | 218.09 | 1 | 1 | 1 | 15 | 4011209762251 | LF |  | P360 | 3749 | 193
3VT17062DC360AA0 | 3VT1706-2DC36-0AA0 | АВТОМАТИЧЕСКИЙВыключатель 3VT1 СТАНДАРТНАЯ ОТКЛ. СПОСОБНОСТЬ ICU=25KA, 415 В AC 3-ПОЛ., ЗАЩИТА ЭЛЕКТРОУСТАНОВОК РАСЦЕПИТЕЛЬ TM, LI IN= 63A НОМИН. ТОК IR= 50... 63A ЗАЩИТА ОТ ПЕРЕГРУЗКИ II= 315... 630A, ЗАЩИТА ОТ КЗ БЕЗ ДОП. РАСЦЕПИТЕЛЯ БЕЗ ДОП. КОНТАКТОВ | CIRCUIT BREAKER 3VT1 STANDARD BREAKING CAPACITY ICU=25KA, 415V AC 3-POLE, SYSTEM PROTECTION ELECTRONIC TRIP UNIT TM, LI IN= 63A RATED CURRENT IR= 50... 63A OVERLOAD PROT. II= 315... 630A, SHORT-CIRCUIT PROTECTION W/O AUXILIARY TRIP UNIT W/O AUXILIARY/ALARM SWITCH WITHOUT AUXILIARY RELEASE WITHOUT AUXILIARY/ALARM SWITCH |  | 239.56 | 1 | 1 | 1 | 15 | 4011209761865 | LF |  | P360 | 3749 | 193
3VT17062DM360AA0 | 3VT1706-2DM36-0AA0 | АВТОМАТИЧЕСКИЙВыключатель 3VT1 СТАНДАРТНАЯ ОТКЛ. СПОСОБНОСТЬ ICU=25KA, 415 В AC 3-ПОЛ., ЗАЩИТА МОТОРА РАСЦЕПИТЕЛЬ TM, LI IN= 63A НОМИН. ТОК IR= 50... 63A ЗАЩИТА ОТ ПЕРЕГРУЗКИ II= 630A, ЗАЩИТА ОТ КЗ БЕЗ ДОП. РАСЦЕПИТЕЛЯ БЕЗ ДОП. КОНТАКТОВ | CIRCUIT BREAKER 3VT1 STANDARD BREAKING CAPACITY ICU=25KA, 415V AC 3-POLE, MOTOR PROTECTION ELECTRONIC TRIP UNIT TM, LI IN= 63A RATED CURRENT IR= 50... 63A OVERLOAD PROT. II= 630A, SHORT-CIRC. PROT. W/O AUXILIARY TRIP UNIT W/O AUXILIARY/ALARM SWITCH WITHOUT AUXILIARY RELEASE WITHOUT AUXILIARY/ALARM SWITCH |  | 214.7 | 1 | 1 | 1 | 15 | 4011209762190 | LF |  | P360 | 3749 | 193
3VT17082DA360AA0 | 3VT1708-2DA36-0AA0 | АВТОМАТИЧЕСКИЙВыключатель 3VT1 СТАНДАРТНАЯ ОТКЛ. СПОСОБНОСТЬ ICU=25KA, 415 В AC 3-ПОЛ., ЗАЩИТА ЭЛЕКТРОУСТАНОВОК РАСЦЕПИТЕЛЬ TM, LI IN= 80A НОМИН. ТОК IR= 80A ЗАЩИТА ОТ ПЕРЕГРУЗКИ II= 320A, ЗАЩИТА ОТ КЗ БЕЗ ДОП. РАСЦЕПИТЕЛЯ. БЕЗ ДОП. КОНТАКТОВ | CIRCUIT BREAKER 3VT1 STANDARD BREAKING CAPACITY ICU=25KA, 415V AC 3-POLE, SYSTEM PROTECTION ELECTRONIC TRIP UNIT TM, LI IN= 80A RATED CURRENT IR= 80A OVERLOAD PROTECTION II= 320A, SHORT-CIRC. PROT. W/O AUXILIARY TRIP UNIT W/O AUXILIARY/ALARM SWITCH WITHOUT AUXILIARY RELEASE WITHOUT AUXILIARY/ALARM SWITCH |  | 215.83 | 1 | 1 | 1 | 15 | 4011209761292 | LF |  | P360 | 3749 | 193
3VT17082DB360AA0 | 3VT1708-2DB36-0AA0 | АВТОМАТИЧЕСКИЙВыключатель 3VT1 СТАНДАРТНАЯ ОТКЛ. СПОСОБНОСТЬ ICU=25KA, 415 В AC 3-ПОЛ.; STARTER COMBINATION РАСЦЕПИТЕЛЬ TM, LIN IN= 80A НОМИН. ТОК II= 400... 800A, ЗАЩИТА ОТ КЗ БЕЗ ДОП. РАСЦЕПИТЕЛЯ. БЕЗ ДОП. КОНТАКТОВ | CIRCUIT BREAKER 3VT1 STANDARD BREAKING CAPACITY ICU=25KA, 415V AC 3-POLE; STARTER COMBINATION ELECTRONIC TRIP UNIT TM, LIN IN= 80A RATED CURRENT II= 400... 800A, SHORT-CIRCUIT PROTECTION W/O AUXILIARY TRIP UNIT W/O AUXILIARY/ALARM SWITCH WITHOUT AUXILIARY RELEASE WITHOUT AUXILIARY/ALARM SWITCH |  | 236.17 | 1 | 1 | 1 | 15 | 4011209762268 | LF |  | P360 | 3749 | 193
3VT17082DC360AA0 | 3VT1708-2DC36-0AA0 | АВТОМАТИЧЕСКИЙВыключатель 3VT1 СТАНДАРТНАЯ ОТКЛ. СПОСОБНОСТЬ ICU=25KA, 415 В AC 3-ПОЛ., ЗАЩИТА ЭЛЕКТРОУСТАНОВОК РАСЦЕПИТЕЛЬ TM, LI IN= 80A НОМИН. ТОК IR= 63... 80A ЗАЩИТА ОТ ПЕРЕГРУЗКИ II= 400... 800A, ЗАЩИТА ОТ КЗ БЕЗ ДОП. РАСЦЕПИТЕЛЯ БЕЗ ДОП. КОНТАКТОВ | CIRCUIT BREAKER 3VT1 STANDARD BREAKING CAPACITY ICU=25KA, 415V AC 3-POLE, SYSTEM PROTECTION ELECTRONIC TRIP UNIT TM, LI IN= 80A RATED CURRENT IR= 63... 80A OVERLOAD PROT. II= 400... 800A, SHORT-CIRCUIT PROTECTION W/O AUXILIARY TRIP UNIT W/O AUXILIARY/ALARM SWITCH WITHOUT AUXILIARY RELEASE WITHOUT AUXILIARY/ALARM SWITCH |  | 253.12 | 1 | 1 | 1 | 15 | 4011209761872 | LF |  | P360 | 3749 | 193
3VT17082DM360AA0 | 3VT1708-2DM36-0AA0 | АВТОМАТИЧЕСКИЙВыключатель 3VT1 СТАНДАРТНАЯ ОТКЛ. СПОСОБНОСТЬ ICU=25KA, 415 В AC 3-ПОЛ., ЗАЩИТА МОТОРА РАСЦЕПИТЕЛЬ TM, LI IN= 80A НОМИН. ТОК IR= 63... 80A ЗАЩИТА ОТ ПЕРЕГРУЗКИ II= 800A, ЗАЩИТА ОТ КЗ БЕЗ ДОП. РАСЦЕПИТЕЛЯ. БЕЗ ДОП. КОНТАКТОВ | CIRCUIT BREAKER 3VT1 STANDARD BREAKING CAPACITY ICU=25KA, 415V AC 3-POLE, MOTOR PROTECTION ELECTRONIC TRIP UNIT TM, LI IN= 80A RATED CURRENT IR= 63... 80A OVERLOAD PROT. II= 800A, SHORT-CIRC. PROT. W/O AUXILIARY TRIP UNIT W/O AUXILIARY/ALARM SWITCH WITHOUT AUXILIARY RELEASE WITHOUT AUXILIARY/ALARM SWITCH |  | 226 | 1 | 1 | 1 | 15 | 4011209762206 | LF |  | P360 | 3749 | 193
3VT17082EC460AA0 | 3VT1708-2EC46-0AA0 | АВТОМАТИЧЕСКИЙВыключатель 3VT1 СТАНДАРТНАЯ ОТКЛ. СПОСОБНОСТЬ ICU=25KA, 415 В AC 4-ПОЛ., ЗАЩИТА ЭЛЕКТРОУСТАНОВОК РАСЦЕПИТЕЛЬ TM, LI IN= 80A НОМИН. ТОК IR= 63... 80A ЗАЩИТА ОТ ПЕРЕГРУЗКИ II= 400... 800A, ЗАЩИТА ОТ КЗ БЕЗ ЗАЩИТЫ НЕЙТРАЛИ БЕЗ ДОП. КОНТАКТОВ | CIRCUIT BREAKER 3VT1 STANDARD BREAKING CAPACITY ICU=25KA, 415V AC 4-POLE, SYSTEM PROTECTION ELECTRONIC TRIP UNIT TM, LI IN= 80A RATED CURRENT IR= 63... 80A OVERLOAD PROT. II= 400... 800A, SHORT-CIRCUIT PROTECTION N CONDUCTOR W/O PROTECTION W/O AUXILIARY TRIP UNIT W/O AUXILIARY/ALARM SWITCH WITHOUT AUXILIARY RELEASE WITHOUT AUXILIARY/ALARM SWITCH |  | 303.97 | 1 | 1 | 1 | 15 | 4011209761988 | LF |  | P360 | 3749 | 193
3VT17082EH460AA0 | 3VT1708-2EH46-0AA0 | АВТОМАТИЧЕСКИЙВыключатель 3VT1 СТАНДАРТНАЯ ОТКЛ. СПОСОБНОСТЬ ICU=25KA, 415 В AC 4-ПОЛ., ЗАЩИТА ЭЛЕКТРОУСТАНОВОК РАСЦЕПИТЕЛЬ TM, LIN IN= 80A НОМИН. ТОК IR= 80A ЗАЩИТА ОТ ПЕРЕГРУЗКИ II= 320A, ЗАЩИТА ОТ КЗ БЕЗ ЗАЩИТЫ НЕЙТРАЛИ БЕЗ ДОП. РАСЦЕПИТЕЛЯ БЕЗ ДОП. КОНТАКТОВ | CIRCUIT BREAKER 3VT1 STANDARD BREAKING CAPACITY ICU=25KA, 415V AC 4-POLE, SYSTEM PROTECTION ELECTRONIC TRIP UNIT TM, LIN IN= 80A RATED CURRENT IR= 80A OVERLOAD PROTECTION II= 320A, SHORT-CIRC. PROT. N CONDUCTOR W/PROTECTION W/O AUXILIARY TRIP UNIT W/O AUXILIARY/ALARM SWITCH WITHOUT AUXILIARY RELEASE WITHOUT AUXILIARY/ALARM SWITCH |  | 266.68 | 1 | 1 | 1 | 15 | 4011209761766 | LF |  | P360 | 3749 | 193
3VT17102DA360AA0 | 3VT1710-2DA36-0AA0 | АВТОМАТИЧЕСКИЙВыключатель 3VT1 СТАНДАРТНАЯ ОТКЛ. СПОСОБНОСТЬ ICU=25KA, 415 В AC 3-ПОЛ., ЗАЩИТА ЭЛЕКТРОУСТАНОВОК РАСЦЕПИТЕЛЬ TM, LI IN= 100A НОМИН. ТОК IR= 100A ЗАЩИТА ОТ ПЕРЕГРУЗКИ II= 400A, ЗАЩИТА ОТ КЗ БЕЗ ДОП. РАСЦЕПИТЕЛЯ. БЕЗ ДОП. КОНТАКТОВ | CIRCUIT BREAKER 3VT1 STANDARD BREAKING CAPACITY ICU=25KA, 415V AC 3-POLE, SYSTEM PROTECTION ELECTRONIC TRIP UNIT TM, LI IN= 100A RATED CURRENT IR= 100A OVERLOAD PROTECTION II= 400A, SHORT-CIRC. PROT. W/O AUXILIARY TRIP UNIT W/O AUXILIARY/ALARM SWITCH WITHOUT AUXILIARY RELEASE WITHOUT AUXILIARY/ALARM SWITCH |  | 254.25 | 1 | 1 | 1 | 15 | 4011209761629 | LF |  | P360 | 3749 | 193
3VT17102DC360AA0 | 3VT1710-2DC36-0AA0 | АВТОМАТИЧЕСКИЙВыключатель 3VT1 СТАНДАРТНАЯ ОТКЛ. СПОСОБНОСТЬ ICU=25KA, 415 В AC 3-ПОЛ., ЗАЩИТА ЭЛЕКТРОУСТАНОВОК РАСЦЕПИТЕЛЬ TM, LI IN= 100A НОМИН. ТОК IR= 80... 100A ЗАЩИТА ОТ ПЕРЕГРУЗКИ II= 500... 1000A, ЗАЩИТА ОТ КЗ БЕЗ ДОП. РАСЦЕПИТЕЛЯ. БЕЗ ДОП. КОНТАКТОВ | CIRCUIT BREAKER 3VT1 STANDARD BREAKING CAPACITY ICU=25KA, 415V AC 3-POLE, SYSTEM PROTECTION ELECTRONIC TRIP UNIT TM, LI IN= 100A RATED CURRENT IR= 80... 100A OVERLOAD PROT. II= 500... 1000A, SHORT-CIRCUIT PROTECTION W/O AUXILIARY TRIP UNIT W/O AUXILIARY/ALARM SWITCH WITHOUT AUXILIARY RELEASE WITHOUT AUXILIARY/ALARM SWITCH |  | 298.32 | 1 | 1 | 1 | 15 | 4011209761889 | LF |  | P360 | 3749 | 193
3VT17102DM360AA0 | 3VT1710-2DM36-0AA0 | АВТОМАТИЧЕСКИЙВыключатель 3VT1 СТАНДАРТНАЯ ОТКЛ. СПОСОБНОСТЬ ICU=25KA, 415 В AC 3-ПОЛ., ЗАЩИТА МОТОРА РАСЦЕПИТЕЛЬ TM, LI IN= 100A НОМИН. ТОК IR= 80... 100A ЗАЩИТА ОТ ПЕРЕГРУЗКИ II= 1000A, ЗАЩИТА ОТ КЗ БЕЗ ДОП. РАСЦЕПИТЕЛЯ БЕЗ ДОП. КОНТАКТОВ | CIRCUIT BREAKER 3VT1 STANDARD BREAKING CAPACITY ICU=25KA, 415V AC 3-POLE, MOTOR PROTECTION ELECTRONIC TRIP UNIT TM, LI IN= 100A RATED CURRENT IR= 80... 100A OVERLOAD PROT. II= 1000A, SHORT-CIRC. PROT. W/O AUXILIARY TRIP UNIT W/O AUXILIARY/ALARM SWITCH WITHOUT AUXILIARY RELEASE WITHOUT AUXILIARY/ALARM SWITCH |  | 266.68 | 1 | 1 | 1 | 15 | 4011209762213 | LF |  | P360 | 3749 | 193
3VT17102EH460AA0 | 3VT1710-2EH46-0AA0 | АВТОМАТИЧЕСКИЙВыключатель 3VT1 СТАНДАРТНАЯ ОТКЛ. СПОСОБНОСТЬ ICU=25KA, 415 В AC 4-ПОЛ., ЗАЩИТА ЭЛЕКТРОУСТАНОВОК РАСЦЕПИТЕЛЬ TM, LIN IN= 100A НОМИН. ТОК IR= 100A ЗАЩИТА ОТ ПЕРЕГРУЗКИ II= 400A, ЗАЩИТА ОТ КЗ БЕЗ ЗАЩИТЫ НЕЙТРАЛИБЕЗ ДОП. РАСЦЕПИТЕЛЯ. | CIRCUIT BREAKER 3VT1 STANDARD BREAKING CAPACITY ICU=25KA, 415V AC 4-POLE, SYSTEM PROTECTION ELECTRONIC TRIP UNIT TM, LIN IN= 100A RATED CURRENT IR= 100A OVERLOAD PROTECTION II= 400A, SHORT-CIRC. PROT. N CONDUCTOR W/PROTECTION W/O AUXILIARY TRIP UNIT W/O AUXILIARY/ALARM SWITCH WITHOUT AUXILIARY RELEASE WITHOUT AUXILIARY/ALARM SWITCH |  | 314.14 | 1 | 1 | 1 | 15 | 4011209761773 | LF |  | P360 | 3749 | 193
3VT17122DA360AA0 | 3VT1712-2DA36-0AA0 | АВТОМАТИЧЕСКИЙВыключатель 3VT1 СТАНДАРТНАЯ ОТКЛ. СПОСОБНОСТЬ ICU=25KA, 415 В AC 3-ПОЛ., ЗАЩИТА ЭЛЕКТРОУСТАНОВОК РАСЦЕПИТЕЛЬ TM, LI IN= 125A НОМИН. ТОК IR= 125A ЗАЩИТА ОТ ПЕРЕГРУЗКИ II= 500A, ЗАЩИТА ОТ КЗ БЕЗ ДОП. РАСЦЕПИТЕЛЯ. БЕЗ ДОП. КОНТАКТОВ | CIRCUIT BREAKER 3VT1 STANDARD BREAKING CAPACITY ICU=25KA, 415V AC 3-POLE, SYSTEM PROTECTION ELECTRONIC TRIP UNIT TM, LI IN= 125A RATED CURRENT IR= 125A OVERLOAD PROTECTION II= 500A, SHORT-CIRC. PROT. W/O AUXILIARY TRIP UNIT W/O AUXILIARY/ALARM SWITCH WITHOUT AUXILIARY RELEASE WITHOUT AUXILIARY/ALARM SWITCH |  | 419.23 | 1 | 1 | 1 | 15 | 4011209761636 | LF |  | P360 | 3749 | 193
3VT17122DB360AA0 | 3VT1712-2DB36-0AA0 | АВТОМАТИЧЕСКИЙВыключатель 3VT1 СТАНДАРТНАЯ ОТКЛ. СПОСОБНОСТЬ ICU=25KA, 415 В AC 3-ПОЛ.; STARTER COMBINATION РАСЦЕПИТЕЛЬ TM, LIN IN= 125A НОМИН. ТОК II= 625... 1250A, ЗАЩИТА ОТ КЗ БЕЗ ДОП. РАСЦЕПИТЕЛЯ. БЕЗ ДОП. КОНТАКТОВ WITHOUT AUX | CIRCUIT BREAKER 3VT1 STANDARD BREAKING CAPACITY ICU=25KA, 415V AC 3-POLE; STARTER COMBINATION ELECTRONIC TRIP UNIT TM, LIN IN= 125A RATED CURRENT II= 625... 1250A, SHORT-CIRCUIT PROTECTION W/O AUXILIARY TRIP UNIT W/O AUXILIARY/ALARM SWITCH WITHOUT AUXILIARY RELEASE WITHOUT AUXILIARY/ALARM SWITCH |  | 467.82 | 1 | 1 | 1 | 15 | 4011209762282 | LF |  | P360 | 3749 | 193
3VT17122DC360AA0 | 3VT1712-2DC36-0AA0 | АВТОМАТИЧЕСКИЙВыключатель 3VT1 СТАНДАРТНАЯ ОТКЛ. СПОСОБНОСТЬ ICU=25KA, 415 В AC 3-ПОЛ., ЗАЩИТА ЭЛЕКТРОУСТАНОВОК РАСЦЕПИТЕЛЬ TM, LI IN= 125A НОМИН. ТОК IR= 100... 125A ЗАЩИТА ОТ ПЕРЕГРУЗКИ II= 625... 1250A, ЗАЩИТА ОТ КЗ БЕЗ ДОП. РАСЦЕПИТЕЛЯ. W/O AUXIL | CIRCUIT BREAKER 3VT1 STANDARD BREAKING CAPACITY ICU=25KA, 415V AC 3-POLE, SYSTEM PROTECTION ELECTRONIC TRIP UNIT TM, LI IN= 125A RATED CURRENT IR= 100... 125A OVERLOAD PROT. II= 625... 1250A, SHORT-CIRCUIT PROTECTION W/O AUXILIARY TRIP UNIT W/O AUXILIARY/ALARM SWITCH WITHOUT AUXILIARY RELEASE WITHOUT AUXILIARY/ALARM SWITCH |  | 493.81 | 1 | 1 | 1 | 15 | 4011209761896 | LF |  | P360 | 3749 | 193
3VT17122EC460AA0 | 3VT1712-2EC46-0AA0 | АВТОМАТИЧЕСКИЙВыключатель 3VT1 СТАНДАРТНАЯ ОТКЛ. СПОСОБНОСТЬ ICU=25KA, 415 В AC 4-ПОЛ., ЗАЩИТА ЭЛЕКТРОУСТАНОВОК РАСЦЕПИТЕЛЬ TM, LI IN= 125A НОМИН. ТОК IR= 100... 125A ЗАЩИТА ОТ ПЕРЕГРУЗКИ II= 625... 1250A, ЗАЩИТА ОТ КЗ N CONDUCTOR W/O PROTECTION W/O AU | CIRCUIT BREAKER 3VT1 STANDARD BREAKING CAPACITY ICU=25KA, 415V AC 4-POLE, SYSTEM PROTECTION ELECTRONIC TRIP UNIT TM, LI IN= 125A RATED CURRENT IR= 100... 125A OVERLOAD PROT. II= 625... 1250A, SHORT-CIRCUIT PROTECTION N CONDUCTOR W/O PROTECTION W/O AUXILIARY TRIP UNIT W/O AUXILIARY/ALARM SWITCH WITHOUT AUXILIARY RELEASE WITHOUT AUXILIARY/ALARM SWITCH |  | 627.15 | 1 | 1 | 1 | 15 | 4011209762008 | LF |  | P360 | 3749 | 193
3VT17122EH460AA0 | 3VT1712-2EH46-0AA0 | АВТОМАТИЧЕСКИЙВыключатель 3VT1 СТАНДАРТНАЯ ОТКЛ. СПОСОБНОСТЬ ICU=25KA, 415 В AC 4-ПОЛ., ЗАЩИТА ЭЛЕКТРОУСТАНОВОК РАСЦЕПИТЕЛЬ TM, LIN IN= 125A НОМИН. ТОК IR= 125A ЗАЩИТА ОТ ПЕРЕГРУЗКИ II= 500A, ЗАЩИТА ОТ КЗ БЕЗ ЗАЩИТЫ НЕЙТРАЛИБЕЗ ДОП. РАСЦЕПИТЕЛЯ. | CIRCUIT BREAKER 3VT1 STANDARD BREAKING CAPACITY ICU=25KA, 415V AC 4-POLE, SYSTEM PROTECTION ELECTRONIC TRIP UNIT TM, LIN IN= 125A RATED CURRENT IR= 125A OVERLOAD PROTECTION II= 500A, SHORT-CIRC. PROT. N CONDUCTOR W/PROTECTION W/O AUXILIARY TRIP UNIT W/O AUXILIARY/ALARM SWITCH WITHOUT AUXILIARY RELEASE WITHOUT AUXILIARY/ALARM SWITCH |  | 520.93 | 1 | 1 | 1 | 15 | 4011209761780 | LF |  | P360 | 3749 | 193
3VT17162DA360AA0 | 3VT1716-2DA36-0AA0 | АВТОМАТИЧЕСКИЙВыключатель 3VT1 СТАНДАРТНАЯ ОТКЛ. СПОСОБНОСТЬ ICU=25KA, 415 В AC 3-ПОЛ., ЗАЩИТА ЭЛЕКТРОУСТАНОВОК РАСЦЕПИТЕЛЬ TM, LI IN= 160A НОМИН. ТОК IR= 160A ЗАЩИТА ОТ ПЕРЕГРУЗКИ PROTECT. II= 640A, ЗАЩИТА ОТ КЗ БЕЗ ДОП. РАСЦЕПИТЕЛЯ. БЕЗ ДОП. КОНТАКТОВ W | CIRCUIT BREAKER 3VT1 STANDARD BREAKING CAPACITY ICU=25KA, 415V AC 3-POLE, SYSTEM PROTECTION ELECTRONIC TRIP UNIT TM, LI IN= 160A RATED CURRENT IR= 160A OVERLOAD PROTECT. II= 640A, SHORT-CIRC. PROT. W/O AUXILIARY TRIP UNIT W/O AUXILIARY/ALARM SWITCH WITHOUT AUXILIARY RELEASE WITHOUT AUXILIARY/ALARM SWITCH |  | 503.98 | 1 | 1 | 1 | 15 | 4011209761650 | LF |  | P360 | 3749 | 193
3VT17162DB360AA0 | 3VT1716-2DB36-0AA0 | АВТОМАТИЧЕСКИЙВыключатель 3VT1 СТАНДАРТНАЯ ОТКЛ. СПОСОБНОСТЬ ICU=25KA, 415 В AC 3-ПОЛ.; STARTER COMBINATION РАСЦЕПИТЕЛЬ TM, LIN IN= 160A НОМИН. ТОК II= 800... 1600A, ЗАЩИТА ОТ КЗ БЕЗ ДОП. РАСЦЕПИТЕЛЯ. БЕЗ ДОП. КОНТАКТОВ WITHOUT AUX | CIRCUIT BREAKER 3VT1 STANDARD BREAKING CAPACITY ICU=25KA, 415V AC 3-POLE; STARTER COMBINATION ELECTRONIC TRIP UNIT TM, LIN IN= 160A RATED CURRENT II= 800... 1600A, SHORT-CIRCUIT PROTECTION W/O AUXILIARY TRIP UNIT W/O AUXILIARY/ALARM SWITCH WITHOUT AUXILIARY RELEASE WITHOUT AUXILIARY/ALARM SWITCH |  | 544.66 | 1 | 1 | 1 | 15 | 4011209762299 | LF |  | P360 | 3749 | 193
3VT17162DC360AA0 | 3VT1716-2DC36-0AA0 | АВТОМАТИЧЕСКИЙВыключатель 3VT1 СТАНДАРТНАЯ ОТКЛ. СПОСОБНОСТЬ ICU=25KA, 415 В AC 3-ПОЛ., ЗАЩИТА ЭЛЕКТРОУСТАНОВОК РАСЦЕПИТЕЛЬ TM, LI IN= 160A НОМИН. ТОК IR= 125... 160A ЗАЩИТА ОТ ПЕРЕГРУЗКИ II= 800... 1600A, ЗАЩИТА ОТ КЗ БЕЗ ДОП. РАСЦЕПИТЕЛЯ. W/O AUXIL | CIRCUIT BREAKER 3VT1 STANDARD BREAKING CAPACITY ICU=25KA, 415V AC 3-POLE, SYSTEM PROTECTION ELECTRONIC TRIP UNIT TM, LI IN= 160A RATED CURRENT IR= 125... 160A OVERLOAD PROT. II= 800... 1600A, SHORT-CIRCUIT PROTECTION W/O AUXILIARY TRIP UNIT W/O AUXILIARY/ALARM SWITCH WITHOUT AUXILIARY RELEASE WITHOUT AUXILIARY/ALARM SWITCH |  | 570.65 | 1 | 1 | 1 | 15 | 4011209761902 | LF |  | P360 | 3749 | 193
3VT17162DE360AA0 | 3VT1716-2DE36-0AA0 | ВЫКЛЮЧАТЕЛЬ-РАЗЪЕДИНИТЕЛЬ 3VT1 3-ПОЛ.;Выключатель-РАЗЪЕДИНИТЕЛЬ IN= 160A НОМИН. ТОК БЕЗ ДОП. РАСЦЕПИТЕЛЯ. БЕЗ ДОП. КОНТАКТОВ БЕЗ ДОП. РАСЦЕПИТЕЛЯE БЕЗ ДОП. КОНТАКТОВ | SWITCH DISCONNECTOR 3VT1 3-POLE; SWITCH DISCONNECTOR IN= 160A RATED CURRENT W/O AUXILIARY TRIP UNIT W/O AUXILIARY/ALARM SWITCH WITHOUT AUXILIARY RELEASE WITHOUT AUXILIARY/ALARM SWITCH |  | 358.21 | 1 | 1 | 1 | 15 | 4011209766297 | LF |  | P360 | 3749 | 193
3VT17162EB460AA0 | 3VT1716-2EB46-0AA0 | АВТОМАТИЧЕСКИЙВыключатель 3VT1 СТАНДАРТНАЯ ОТКЛ. СПОСОБНОСТЬ ICU=25KA, 415 В AC 4-ПОЛ.; STARTER COMBINATION РАСЦЕПИТЕЛЬ TM, LIN IN= 160A НОМИН. ТОК II= 800... 1600A, ЗАЩИТА ОТ КЗ N CONDUCTOR W/O PROTECTION БЕЗ ДОП. РАСЦЕПИТЕЛЯ. W/O AUXILIA | CIRCUIT BREAKER 3VT1 STANDARD BREAKING CAPACITY ICU=25KA, 415V AC 4-POLE; STARTER COMBINATION ELECTRONIC TRIP UNIT TM, LIN IN= 160A RATED CURRENT II= 800... 1600A, SHORT-CIRCUIT PROTECTION N CONDUCTOR W/O PROTECTION W/O AUXILIARY TRIP UNIT W/O AUXILIARY/ALARM SWITCH WITHOUT AUXILIARY RELEASE WITHOUT AUXILIARY/ALARM SWITCH |  | 648.62 | 1 | 1 | 1 | 15 | 4011209762411 | LF |  | P360 | 3749 | 193
3VT17162EH460AA0 | 3VT1716-2EH46-0AA0 | АВТОМАТИЧЕСКИЙВыключатель 3VT1 СТАНДАРТНАЯ ОТКЛ. СПОСОБНОСТЬ ICU=25KA, 415 В AC 4-ПОЛ., ЗАЩИТА ЭЛЕКТРОУСТАНОВОК РАСЦЕПИТЕЛЬ TM, LIN IN= 160A НОМИН. ТОК IR= 160A ЗАЩИТА ОТ ПЕРЕГРУЗКИ PROTECT. II= 640A, ЗАЩИТА ОТ КЗ БЕЗ ЗАЩИТЫ НЕЙТРАЛИБЕЗ ДОП. РАСЦЕПИТЕЛЯ. W/ | CIRCUIT BREAKER 3VT1 STANDARD BREAKING CAPACITY ICU=25KA, 415V AC 4-POLE, SYSTEM PROTECTION ELECTRONIC TRIP UNIT TM, LIN IN= 160A RATED CURRENT IR= 160A OVERLOAD PROTECT. II= 640A, SHORT-CIRC. PROT. N CONDUCTOR W/PROTECTION W/O AUXILIARY TRIP UNIT W/O AUXILIARY/ALARM SWITCH WITHOUT AUXILIARY RELEASE WITHOUT AUXILIARY/ALARM SWITCH |  | 627.15 | 1 | 1 | 1 | 15 | 4011209761797 | LF |  | P360 | 3749 | 193
3VT17922DC360AA0 | 3VT1792-2DC36-0AA0 | АВТОМАТИЧЕСКИЙВыключатель 3VT1 СТАНДАРТНАЯ ОТКЛ. СПОСОБНОСТЬ ICU=25KA, 415 В AC 3-ПОЛ., ЗАЩИТА ЭЛЕКТРОУСТАНОВОК РАСЦЕПИТЕЛЬ TM, LI IN= 25A НОМИН. ТОК IR= 20... 25A ЗАЩИТА ОТ ПЕРЕГРУЗКИ II= 250...375A, ЗАЩИТА ОТ КЗ БЕЗ ДОП. РАСЦЕПИТЕЛЯ. W/O AUXILIARY/ | CIRCUIT BREAKER 3VT1 STANDARD BREAKING CAPACITY ICU=25KA, 415V AC 3-POLE, SYSTEM PROTECTION ELECTRONIC TRIP UNIT TM, LI IN= 25A RATED CURRENT IR= 20... 25A OVERLOAD PROT. II= 250...375A, SHORT-CIRCUIT PROTECTION W/O AUXILIARY TRIP UNIT W/O AUXILIARY/ALARM SWITCH WITHOUT AUXILIARY RELEASE WITHOUT AUXILIARY/ALARM SWITCH |  | 239.56 | 1 | 1 | 1 | 15 | 4011209761827 | LF |  | P360 | 3749 | 193
3VT17922DM360AA0 | 3VT1792-2DM36-0AA0 | АВТОМАТИЧЕСКИЙВыключатель 3VT1 СТАНДАРТНАЯ ОТКЛ. СПОСОБНОСТЬ ICU=25KA, 415 В AC 3-ПОЛ., ЗАЩИТА МОТОРА РАСЦЕПИТЕЛЬ TM, LI IN= 25A НОМИН. ТОК IR= 20... 25A ЗАЩИТА ОТ ПЕРЕГРУЗКИ II= 250A, ЗАЩИТА ОТ КЗ БЕЗ ДОП. РАСЦЕПИТЕЛЯ. БЕЗ ДОП. КОНТАКТОВ W | CIRCUIT BREAKER 3VT1 STANDARD BREAKING CAPACITY ICU=25KA, 415V AC 3-POLE, MOTOR PROTECTION ELECTRONIC TRIP UNIT TM, LI IN= 25A RATED CURRENT IR= 20... 25A OVERLOAD PROT. II= 250A, SHORT-CIRC. PROT. W/O AUXILIARY TRIP UNIT W/O AUXILIARY/ALARM SWITCH WITHOUT AUXILIARY RELEASE WITHOUT AUXILIARY/ALARM SWITCH |  | 214.7 | 1 | 1 | 1 | 15 | 4011209762152 | LF |  | P360 | 3749 | 193
3VT17922EC460AA0 | 3VT1792-2EC46-0AA0 | АВТОМАТИЧЕСКИЙВыключатель 3VT1 СТАНДАРТНАЯ ОТКЛ. СПОСОБНОСТЬ ICU=25KA, 415 В AC 4-ПОЛ., ЗАЩИТА ЭЛЕКТРОУСТАНОВОК РАСЦЕПИТЕЛЬ TM, LI IN= 25A НОМИН. ТОК IR= 20... 25A ЗАЩИТА ОТ ПЕРЕГРУЗКИ II= 250... 375A, ЗАЩИТА ОТ КЗ N CONDUCTOR W/O PROTECTION W/O AUXILI | CIRCUIT BREAKER 3VT1 STANDARD BREAKING CAPACITY ICU=25KA, 415V AC 4-POLE, SYSTEM PROTECTION ELECTRONIC TRIP UNIT TM, LI IN= 25A RATED CURRENT IR= 20... 25A OVERLOAD PROT. II= 250... 375A, SHORT-CIRCUIT PROTECTION N CONDUCTOR W/O PROTECTION W/O AUXILIARY TRIP UNIT W/O AUXILIARY/ALARM SWITCH WITHOUT AUXILIARY RELEASE WITHOUT AUXILIARY/ALARM SWITCH |  | 283.63 | 1 | 1 | 1 | 15 | 4011209761933 | LF |  | P360 | 3749 | 193
3VT27252AA360AA0 | 3VT2725-2AA36-0AA0 | АВТОМАТИЧЕСКИЙВыключатель 3VT2, 250А, 3-ПОЛЮСНЫЙ, СТАНДАРТНАЯ ОТКЛЮЧАЮЩАЯ СПОСОБНОСТЬ ICU=36КА (415В AC), БЕЗ РАСЦЕПИТЕЛЯ БЕЗ ДОП.КОНТАКТОВ | CIRCUIT BREAKER 3VT2 STANDARD BREAKING CAPACITY ICU=36KA, 415V AC 3-POLE; CIRCUIT BREAKER W/O ELECTRONIC TRIP UNIT W/O AUXILIARY TRIP UNIT W/O AUXILIARY/ALARM SWITCH WITHOUT AUXILIARY RELEASE WITHOUT AUXILIARY/ALARM SWITCH OHNE HILFS/ALARMSCHALTER |  | 307.36 | 1 | 1 | 1 | 15 | 4011209762435 | LF |  | P360 | 3749 | 193
3VT27253AA360AA0 | 3VT2725-3AA36-0AA0 | АВТОМАТИЧЕСКИЙВыключатель 3VT2 ВЫСОКАЯ ОТКЛ. СПОСОБНОСТЬ ICU=65KA, 415 В AC 3-ПОЛ.; АВТОМАТИЧЕСКИЙВыключатель W/O ELECTRONIC РАСЦЕПИТ. БЕЗ ДОП. РАСЦЕПИТЕЛЯ. БЕЗ ДОП. КОНТАКТОВ БЕЗ ДОП. РАСЦЕПИТЕЛЯE БЕЗ ДОП. КОНТАКТОВ OHNE HILFS/AL | CIRCUIT BREAKER 3VT2 HIGH BREAKING CAPACITY ICU=65KA, 415V AC 3-POLE; CIRCUIT BREAKER W/O ELECTRONIC TRIP UNIT W/O AUXILIARY TRIP UNIT W/O AUXILIARY/ALARM SWITCH WITHOUT AUXILIARY RELEASE WITHOUT AUXILIARY/ALARM SWITCH OHNE HILFS/ALARMSCHALTER |  | 409.06 | 1 | 1 | 1 | 15 | 4011209762817 | LF |  | P360 | 3749 | 193
3VT37632AA360AA0 | 3VT3763-2AA36-0AA0 | АВТОМАТИЧЕСКИЙВыключатель 3VT3 СТАНДАРТНАЯ ОТКЛ. СПОСОБНОСТЬ ICU=36KA, 415 В AC 3-ПОЛ.; АВТОМАТИЧЕСКИЙВыключатель W/O ELECTRONIC РАСЦЕПИТ. БЕЗ ДОП. РАСЦЕПИТЕЛЯ. БЕЗ ДОП. КОНТАКТОВ БЕЗ ДОП. РАСЦЕПИТЕЛЯE БЕЗ ДОП. КОНТАКТОВ OHNE HIL | CIRCUIT BREAKER 3VT3 STANDARD BREAKING CAPACITY ICU=36KA, 415V AC 3-POLE; CIRCUIT BREAKER W/O ELECTRONIC TRIP UNIT W/O AUXILIARY TRIP UNIT W/O AUXILIARY/ALARM SWITCH |  | 979.71 | 1 | 1 | 1 | 15 | 4011209763166 | LF |  | P360 | 3749 | 193
3VT37633AA360AA0 | 3VT3763-3AA36-0AA0 | АВТОМАТИЧЕСКИЙВыключатель 3VT3 ВЫСОКАЯ ОТКЛ. СПОСОБНОСТЬ ICU=65KA, 415 В AC 3-ПОЛ.; АВТОМАТИЧЕСКИЙВыключатель W/O ELECTRONIC РАСЦЕПИТ. БЕЗ ДОП. РАСЦЕПИТЕЛЯ. БЕЗ ДОП. КОНТАКТОВ БЕЗ ДОП. РАСЦЕПИТЕЛЯE БЕЗ ДОП. КОНТАКТОВ OHNE HILFS/AL | CIRCUIT BREAKER 3VT3 HIGH BREAKING CAPACITY ICU=65KA, 415V AC 3-POLE; CIRCUIT BREAKER W/O ELECTRONIC TRIP UNIT WITHOUT AUXILIARY RELEASE WITHOUT AUXILIARY/ALARM SWITCH |  | 1209.1 | 1 | 1 | 1 | 15 | 4011209763173 | LF |  | P360 | 3749 | 193
3VT47103AA300AA0 | 3VT4710-3AA30-0AA0 | АВТОМАТИЧЕСКИЙВыключатель 3VT4 ВЫСОКАЯ ОТКЛ. СПОСОБНОСТЬ ICU=65KA, 415 В AC 3-ПОЛ.; АВТОМАТИЧЕСКИЙВыключатель W/O ELECTRONIC РАСЦЕПИТ. БЕЗ ДОП. РАСЦЕПИТЕЛЯ. БЕЗ ДОП. КОНТАКТОВ БЕЗ ДОП. РАСЦЕПИТЕЛЯE БЕЗ ДОП. КОНТАКТОВ OHNE HILFS/AL | CIRCUIT BREAKER 3VT4 HIGH BREAKING CAPACITY ICU=65KA, 415V AC 3-POLE; CIRCUIT BREAKER W/O ELECTRONIC TRIP UNIT W/O AUXILIARY TRIP UNIT W/O AUXILIARY/ALARM SWITCH |  | 1627.2 | 1 | 1 | 1 | 15 | 4011209763227 | LF |  | P360 | 3749 | 193
3VT47103AA380AA0 | 3VT4710-3AA38-0AA0 | АВТОМАТИЧЕСКИЙВыключатель 3VT4 ВЫСОКАЯ ОТКЛ. СПОСОБНОСТЬ ICU=65KA, 415 В AC 3-ПОЛ.; АВТОМАТИЧЕСКИЙВыключатель W/O ELECTRONIC РАСЦЕПИТ. БЕЗ ДОП. РАСЦЕПИТЕЛЯ. БЕЗ ДОП. КОНТАКТОВ WITHDRAWABLE VERSION БЕЗ ДОП. РАСЦЕПИТЕЛЯE WITHOUT AUXILIARY/ALARM | CIRCUIT BREAKER 3VT4 HIGH BREAKING CAPACITY ICU=65KA, 415V AC 3-POLE; CIRCUIT BREAKER W/O ELECTRONIC TRIP UNIT W/O AUXILIARY TRIP UNIT W/O AUXILIARY/ALARM SWITCH WITHDRAWABLE VERSION |  | 1853.2 | 1 | 1 | 1 | 15 | 4011209763234 | LF |  | P360 | 3749 | 193
3VT57163AA300AA0 | 3VT5716-3AA30-0AA0 | АВТОМАТИЧЕСКИЙВыключатель 3VT5 ВЫСОКАЯ ОТКЛ. СПОСОБНОСТЬ ICU=55KA, 415 В AC 3-ПОЛ.; АВТОМАТИЧЕСКИЙВыключатель W/O ELECTRONIC РАСЦЕПИТ. БЕЗ ДОП. РАСЦЕПИТЕЛЯ. БЕЗ ДОП. КОНТАКТОВ БЕЗ ДОП. РАСЦЕПИТЕЛЯE БЕЗ ДОП. КОНТАКТОВ OHNE HILFS/AL | CIRCUIT BREAKER 3VT5 HIGH BREAKING CAPACITY ICU=55KA, 415V AC 3-POLE; CIRCUIT BREAKER W/O ELECTRONIC TRIP UNIT WITHOUT AUXILIARY RELEASE WITHOUT AUXILIARY/ALARM SWITCH |  | 2079.2 | 1 | 1 | 1 | 15 | 4011209763241 | LF |  | P360 | 3749 | 193
3VT57163AA380AA0 | 3VT5716-3AA38-0AA0 | АВТОМАТИЧЕСКИЙВыключатель 3VT5 ВЫСОКАЯ ОТКЛ. СПОСОБНОСТЬ ICU=55KA, 415 В AC 3-ПОЛ.; АВТОМАТИЧЕСКИЙВыключатель W/O ELECTRONIC РАСЦЕПИТ. БЕЗ ДОП. РАСЦЕПИТЕЛЯ. БЕЗ ДОП. КОНТАКТОВ WITHDRAWABLE VERSION БЕЗ ДОП. РАСЦЕПИТЕЛЯE WITHOUT AUXILIARY/ALARM | CIRCUIT BREAKER 3VT5 HIGH BREAKING CAPACITY ICU=55KA, 415V AC 3-POLE; CIRCUIT BREAKER W/O ELECTRONIC TRIP UNIT W/O AUXILIARY TRIP UNIT W/O AUXILIARY/ALARM SWITCH WITHDRAWABLE VERSION WITHOUT AUXILIARY RELEASE WITHOUT AUXILIARY/ALARM SWITCH |  | 2395.6 | 1 | 1 | 1 | 15 | 4011209763258 | LF |  | P360 | 3749 | 193
3VT91001SC00 | 3VT9100-1SC00 | АКСЕССУАР ДЛЯ VT160 НЕЗАВИСИМ. РАСЦЕПИТ. FOR 24; 48V AC/DC ДЛЯ УСТАНОВКИ СЛЕВА | ACCESSORY FOR VT160 SHUNT TRIP UNIT FOR 24; 48V AC/DC FOR MOUNTING ON THE LEFT |  | 95.13 | 1 | 1 | 1 | 15 | 4011209761261 | LF |  | P360 | 3749 | 193
3VT91001SD00 | 3VT9100-1SD00 | АКСЕССУАР ДЛЯ VT160 НЕЗАВИСИМ. РАСЦЕПИТ. FOR 110; 230 В AC/ 110,220 В DC ДЛЯ УСТАНОВКИ СЛЕВА | ACCESSORY FOR VT160 SHUNT TRIP UNIT FOR 110; 230V AC/ 110,220V DC FOR MOUNTING ON THE LEFT |  | 95.13 | 1 | 1 | 1 | 15 | 4011209761278 | LF |  | P360 | 3749 | 193
3VT91001SE00 | 3VT9100-1SE00 | АКСЕССУАР ДЛЯ VT160 НЕЗАВИСИМ. РАСЦЕПИТ. ДЛЯ 230; 400 В AC/ 220 В DC ДЛЯ УСТАНОВКИ СЛЕВА | ACCESSORY FOR VT160 SHUNT TRIP UNIT FOR 230; 400V AC/ 220V DC FOR MOUNTING ON THE LEFT |  | 95.13 | 1 | 1 | 1 | 15 | 4011209762657 | LF |  | P360 | 3749 | 193
3VT91002AB10 | 3VT9100-2AB10 | АКСЕССУАР ДЛЯ VT160 ДОП. КОНТАКТ 1CO VT160 60 - 250 В AC/DC | ACCESSORY FOR VT160 AUX. SWITCH 1CO VT160 60 - 250V AC/DC |  | 28.48 | 1 | 1 | 1 | 15 | 4011209764392 | LF |  | P360 | 3749 | 193
3VT91002AB20 | 3VT9100-2AB20 | АКСЕССУАР ДЛЯ VT160 ДОП. КОНТАКТ 1CO VT160 5 - 60V AC/DC | ACCESSORY FOR VT160 AUX. SWITCH 1CO VT160 5 - 60V AC/DC |  | 31.63 | 1 | 1 | 1 | 15 | 4011209764842 | LF |  | P360 | 3749 | 193
3VT91002AH10 | 3VT9100-2AH10 | АКСЕССУАР ДЛЯ VT160 ALARM SWITCH 1CO VT160 60 - 250 В AC/DC | ACCESSORY FOR VT160 ALARM SWITCH 1CO VT160 60 - 250V AC/DC |  | 30.24 | 1 | 1 | 1 | 15 | 4011209764217 | LF |  | P360 | 3749 | 193
3VT91002AH20 | 3VT9100-2AH20 | АКСЕССУАР ДЛЯ VT160 ALARM SWITCH 1CO VT160 5 - 60V AC/DC | ACCESSORY FOR VT160 ALARM SWITCH 1CO VT160 5 - 60V AC/DC |  | 33.39 | 1 | 1 | 1 | 15 | 4011209765009 | LF |  | P360 | 3749 | 193
3VT91003HA10 | 3VT9100-3HA10 | АКСЕССУАР ДЛЯ VT160 ФРОНТ. ПОВОРОТНЫЙ ПРИВОД W/O PLUG W/SHAFT END W/O SELECTOR SWITCH ADDIT. SHAFT, MASKING FRAME AND SELECTOR SWITCH REQUIRED | ACCESSORY FOR VT160 FRONT-OP.ROT.OP.MECH. W/O PLUG W/SHAFT END W/O SELECTOR SWITCH ADDIT.SHAFT, MASKING FRAME AND SELECTOR SWITCH REQUIRED |  | 53.05 | 1 | 1 | 1 | 15 | 4011209762695 | LF |  | P360 | 3749 | 193
3VT91003HA20 | 3VT9100-3HA20 | АКСЕССУАР ДЛЯ VT160ФРОНТ. ПОВОРОТНЫЙ ПРИВОДW/PLUG W/SHAFT END W/O SELECTOR SWITCH ADDIT. SHAFT, MASKING FRAME AND SELECTOR SWITCH REQUIRED | ACCESSORY FOR VT160 FRONT-OP.ROT.OP.MECHAN.W/PLUG W/SHAFT END W/O SELECTOR SWITCH ADDIT.SHAFT, MASKING FRAME AND SELECTOR SWITCH REQUIRED |  | 60.73 | 1 | 1 | 1 | 15 | 4011209762701 | LF |  | P360 | 3749 | 193
3VT91003HC10 | 3VT9100-3HC10 | АКСЕССУАР ДЛЯ VT160 LATERAL ROT. OP. MECHANISM W/O PLUG W/SHAFT END W/O SELECTOR SWITCH ADDIT.SHAFT, MASKING FRAME AND SELECTOR SWITCH REQUIRED LEFT | ACCESSORY FOR VT160 LATERAL ROT. OP. MECHANISM W/O PLUG W/SHAFT END W/O SELECTOR SWITCH ADDIT.SHAFT, MASKING FRAME AND SELECTOR SWITCH REQUIRED LEFT |  | 71.32 | 1 | 1 | 1 | 15 | 4011209762732 | LF |  | P360 | 3749 | 193
3VT91003HD10 | 3VT9100-3HD10 | АКСЕССУАР ДЛЯ VT160 LATERAL ROT. OP. MECHANISM W/O PLUG W/SHAFT END W/O SELECTOR SWITCH ADDIT.SHAFT, MASKING FRAME AND SELECTOR SWITCH REQUIRED RIGHT | ACCESSORY FOR VT160 LATERAL ROT. OP. MECHANISM W/O PLUG W/SHAFT END W/O SELECTOR SWITCH ADDIT.SHAFT, MASKING FRAME AND SELECTOR SWITCH REQUIRED RIGHT |  | 71.32 | 1 | 1 | 1 | 15 | 4011209762725 | LF |  | P360 | 3749 | 193
3VT91003HE10 | 3VT9100-3HE10 | АКСЕССУАР ДЛЯ VT160 ACTUATOR WITHOUT PLUG BLACK | ACCESSORY FOR VT160 ACTUATOR WITHOUT PLUG BLACK |  | 11.03 | 1 | 1 | 1 | 15 | 4011209762749 | LF |  | P360 | 3749 | 193
3VT91003HE20 | 3VT9100-3HE20 | АКСЕССУАР ДЛЯ VT160 ACTUATOR WITH PLUG BLACK | ACCESSORY FOR VT160 ACTUATOR WITH PLUG BLACK |  | 13.48 | 1 | 1 | 1 | 15 | 4011209762756 | LF |  | P360 | 3749 | 193
3VT91003HF20 | 3VT9100-3HF20 | АКСЕССУАР ДЛЯ VT160 ACTUATOR WITH PLUG RED/YELLOW | ACCESSORY FOR VT160 ACTUATOR WITH PLUG RED/YELLOW |  | 13.48 | 1 | 1 | 1 | 15 | 4011209762763 | LF |  | P360 | 3749 | 193
3VT91003HG10 | 3VT9100-3HG10 | АКСЕССУАР ДЛЯ VT160 FRONT MASKING FRAME F. ACTUATOR BLACK DEGREE OF PROTECTION IP 40 | ACCESSORY FOR VT160 FRONT MASKING FRAME F. ACTUATOR BLACK DEGREE OF PROTECTION IP 40 |  | 19.03 | 1 | 1 | 1 | 15 | 4011209762770 | LF |  | P360 | 3749 | 193
3VT91003HG20 | 3VT9100-3HG20 | АКСЕССУАР ДЛЯ VT160 FRONT MASKING FRAME F. ACTUATOR BLACK DEGREE OF PROTECTION IP 66 | ACCESSORY FOR VT160 FRONT MASKING FRAME F. ACTUATOR BLACK DEGREE OF PROTECTION IP 66 |  | 23.81 | 1 | 1 | 1 | 15 | 4011209762787 | LF |  | P360 | 3749 | 193
3VT91003HH10 | 3VT9100-3HH10 | АКСЕССУАР ДЛЯ VT160 FRONT MASKING FRAME F. ACTUATOR YELLOW DEGREE OF PROTECTION IP 40 | ACCESSORY FOR VT160 FRONT MASKING FRAME F. ACTUATOR YELLOW DEGREE OF PROTECTION IP 40 |  | 23.81 | 1 | 1 | 1 | 15 | 4011209762794 | LF |  | P360 | 3749 | 193
3VT91003HJ10 | 3VT9100-3HJ10 | АКСЕССУАР ДЛЯ VT160 ШТОК ФИКС. ДЛИНЫ 350MM | ACCESSORY FOR VT160 SHAFT FIXED LENGTH 350MM |  | 11.03 | 1 | 1 | 1 | 15 | 4011209764385 | LF |  | P360 | 3749 | 193
3VT91003HJ20 | 3VT9100-3HJ20 | АКСЕССУАР ДЛЯ VT160 УДЛИН. ШТОК ПЕРЕМЕННОЙ ДЛИНЫ 199 - 352MM | ACCESSORY FOR VT160 SHAFT VARIABLE LENGTH 199 - 352MM |  | 19.03 | 1 | 1 | 1 | 15 | 4011209765023 | LF |  | P360 | 3749 | 193
3VT91003HL00 | 3VT9100-3HL00 | АКСЕССУАР ДЛЯ VT160 ВЗАИМНАЯ БЛОКИРОВКА РУКОЯТОК | ACCESSORY FOR VT160 TOGGLE LEVER INTERLOCK |  | 53.42 | 1 | 1 | 1 | 15 | 4011209764293 | LF |  | P360 | 3749 | 193
3VT91003ME00 | 3VT9100-3ME00 | АКСЕССУАР ДЛЯ VT160 МОТОРНЫЙ ПРИВОД 230 В AC/220 В DC БОКОВОЙ МОНТАЖ | ACCESSORY FOR VT160 MOTORIZED OP. MECHANISM 230V AC/220V DC LATERAL MOUNTING |  | 374.22 | 1 | 1 | 1 | 15 | 4011209764439 | LF |  | P360 | 3749 | 193
3VT91003MF00 | 3VT9100-3MF00 | АКСЕССУАР ДЛЯ VT160 СОЕДИН. КАБЕЛЬ МОТОРНЫЙ ПРИВОД | ACCESSORY FOR VT160 CONNECTION CABLE MOTORIZED OP. MECHANISM |  | 70.43 | 1 | 1 | 1 | 15 | 4011209765061 | LF |  | P360 | 3749 | 193
3VT91004ED30 | 3VT9100-4ED30 | АКСЕССУАР ДЛЯ VT160 FRONT СОЕДИНИТЕЛЬНЫЕ ПЛАСТИНЫ C УВЕЛИЧЕННЫМ МЕЖПОЛЮСНЫМ РАССТОЯНИЕМ СОСТОИТ ИЗ 3 КЛЕММ 3-ПОЛ. | ACCESSORY FOR VT160 FRONT CONNECTION BARS INCREASED POLE SPACING COMPRISES 3 TERMINALS 3-POLE |  | 63.88 | 1 | 1 | 1 | 15 | 4011209762565 | LF |  | P360 | 3749 | 193
3VT91004PP30 | 3VT9100-4PP30 | АКСЕССУАР ДЛЯ VT160 АДАПТЕР ДЛЯ УСТАНОВКИ НА DIN-РЕЙКУ | ACCESSORY FOR VT160 MOUNTING ADAPTER FOR MOUNTING ONTO DIN STANDARD RAIL |  | 50.27 | 1 | 1 | 1 | 15 | 4011209766327 | LF |  | P360 | 3749 | 193
3VT91004RC30 | 3VT9100-4RC30 | АКСЕССУАР ДЛЯ VT160 ЗАДНЕЕ СОЕДИНЕНИЕ, КРУГЛОЕ СОСТОИТ ИЗ 3 КЛЕММ КОРОТК.-ДЛИНН.-КОРОТК. 3-ПОЛ. | ACCESSORY FOR VT160 REAR CONNECTION, ROUND COMPRISES 3 TERMINALS SHORT-LONG-SHORT 3-POLE |  | 46.37 | 1 | 1 | 1 | 15 | 4011209762541 | LF |  | P360 | 3749 | 193
3VT91004TA30 | 3VT9100-4TA30 | АКСЕССУАР ДЛЯ VT160 CONNECTION С ВИНТОВОЙ КЛЕММОЙ METRIC THREAD M5 СОСТОИТ ИЗ 3 КЛЕММ | ACCESSORY FOR VT160 CONNECTION WITH SCREW TERMINAL METRIC THREAD M5 COMPRISES 3 TERMINALS |  | 23.31 | 1 | 1 | 1 | 15 | 4011209762442 | LF |  | P360 | 3749 | 193
3VT91004TF30 | 3VT9100-4TF30 | АКСЕССУАР ДЛЯ VT160 MULTIPLE FEED-IN TERMINAL МЕД/АЛЮМ. ДЛЯ 2 ПРОВОДНИКОВ НА КЛЕММУ 1 НАБОР = 3 ЕДИНИЦЫ | ACCESSORY FOR VT160 MULTIPLE FEED-IN TERMINAL TERMINAL COVERS INCLUDED DEGREE OF PROTECTION IP20 FOR COPPER/ALUMINIUM FOR 2 COND. PER TERMINAL 1 SET = 3 UNITS |  | 56.07 | 1 | 1 | 1 | 15 | 4011209762534 | LF |  | P360 | 3749 | 193
3VT91004TF40 | 3VT9100-4TF40 | АКСЕССУАР ДЛЯ VT160 MULTIPLE FEED-IN TERMINAL МЕД/АЛЮМ. ДЛЯ 2 ПРОВОДНИКОВ НА КЛЕММУ 1 НАБОР = 4 ЕД. | ACCESSORY FOR VT160 MULTIPLE FEED-IN TERMINAL TERMINAL COVERS INCLUDED DEGREE OF PROTECTION IP20 FOR COPPER/ALUMINIUM FOR 2 COND. PER TERMINAL 1 SET = 4 UNITS |  | 72.83 | 1 | 1 | 1 | 15 | 4011209762589 | LF |  | P360 | 3749 | 193
3VT91004TN30 | 3VT9100-4TN30 | АКСЕССУАР ДЛЯ VT160 ДОП. СОЕДИНЕНИЕ ДЛЯ ПРОВОДНИКОВ СОСТОИТ ИЗ 3 КЛЕММ | ACCESSORY FOR VT160 AUX. CONDUCTOR CONNECTION COMPRISES 3 TERMINALS |  | 27.22 | 1 | 1 | 1 | 15 | 4011209762558 | LF |  | P360 | 3749 | 193
3VT91008CA30 | 3VT9100-8CA30 | АКСЕССУАР ДЛЯ VT160 ЗАЩИТНАЯ КРЫШКА КЛЕММНИКА ДЛИННАЯ 3-ПОЛ. | ACCESSORY FOR VT160 TERMINAL COVER LONG 3-POLE |  | 25.2 | 1 | 1 | 1 | 15 | 4011209764729 | LF |  | P360 | 3749 | 193
3VT91008CE30 | 3VT9100-8CE30 | АКСЕССУАР ДЛЯ VT160 МЕЖФАЗНЫЕ ПЕРЕГОРОДКИ СОСТОИТ ИЗ 2 ПЕРЕГОРОДОК | ACCESSORY FOR VT160 PHASE BARRIER COMPRISES 2 BARRIERS |  | 24.95 | 1 | 1 | 1 | 15 | 4011209765191 | LF |  | P360 | 3749 | 193
3VT92003HA10 | 3VT9200-3HA10 | АКСЕССУАР ДЛЯ VT250 ФРОНТ. ПОВОРОТНЫЙ ПРИВОД W/O PLUG W/SHAFT END W/O SELECTOR SWITCH ADDIT. SHAFT, MASKING FRAME AND SELECTOR SWITCH REQUIRED | ACCESSORY FOR VT250 FRONT-OP.ROT.OP.MECH. W/O PLUG W/SHAFT END W/O SELECTOR SWITCH ADDIT.SHAFT, MASKING FRAME AND SELECTOR SWITCH REQUIRED |  | 77.74 | 1 | 1 | 1 | 15 | 4011209764224 | LF |  | P360 | 3749 | 193
3VT92003HA20 | 3VT9200-3HA20 | АКСЕССУАР ДЛЯ VT250ФРОНТ. ПОВОРОТНЫЙ ПРИВОДW/PLUG W/SHAFT END W/O SELECTOR SWITCH ADDIT. SHAFT, MASKING FRAME AND SELECTOR SWITCH REQUIRED | ACCESSORY FOR VT250 FRONT-OP.ROT.OP.MECHAN.W/PLUG W/SHAFT END W/O SELECTOR SWITCH ADDIT.SHAFT, MASKING FRAME AND SELECTOR SWITCH REQUIRED |  | 85.55 | 1 | 1 | 1 | 15 | 4011209764231 | LF |  | P360 | 3749 | 193
3VT92003HL00 | 3VT9200-3HL00 | АКСЕССУАР ДЛЯ VT250 ВЗАИМНАЯ БЛОКИРОВКА РУКОЯТОК | ACCESSORY FOR VT250 TOGGLE LEVER INTERLOCK |  | 53.42 | 1 | 1 | 1 | 15 | 4011209764330 | LF |  | P360 | 3749 | 193
3VT92003MJ00 | 3VT9200-3MJ00 | АКСЕССУАР ДЛЯ VT250 МОТОРНЫЙ ПРИВОД С ПРУЖИННЫМ НАКОПИТЕЛЕМ 24V AC/DC | ACCESSORY FOR VT250 MOTORIZED OP. MECHANISM WITH SPRING FORCE STORAGE 24V AC/DC |  | 539.28 | 1 | 1 | 1 | 15 | 4011209764446 | LF |  | P360 | 3749 | 193
3VT92003MN00 | 3VT9200-3MN00 | АКСЕССУАР ДЛЯ VT250 МОТОРНЫЙ ПРИВОД С ПРУЖИННЫМ НАКОПИТЕЛЕМ 110 В AC/DC | ACCESSORY FOR VT250 MOTORIZED OP. MECHANISM WITH SPRING FORCE STORAGE 110V AC/DC |  | 539.28 | 1 | 1 | 1 | 15 | 4011209764460 | LF |  | P360 | 3749 | 193
3VT92003MQ00 | 3VT9200-3MQ00 | АКСЕССУАР ДЛЯ VT250 МОТОРНЫЙ ПРИВОД С ПРУЖИННЫМ НАКОПИТЕЛЕМ 230 В AC/220 В DC | ACCESSORY FOR VT250 MOTORIZED OP. MECHANISM WITH SPRING FORCE STORAGE 230V AC/220V DC |  | 539.28 | 1 | 1 | 1 | 15 | 4011209764477 | LF |  | P360 | 3749 | 193
3VT92004ED30 | 3VT9200-4ED30 | АКСЕССУАР ДЛЯ VT250 FRONT СОЕДИНИТЕЛЬНЫЕ ПЛАСТИНЫ C УВЕЛИЧЕННЫМ МЕЖПОЛЮСНЫМ РАССТОЯНИЕМ СОСТОИТ ИЗ 3 КЛЕММ КОРОТКИЕ 3-ПОЛ. | ACCESSORY FOR VT250 FRONT CONNECTION BARS INCREASED POLE SPACING COMPRISES 3 TERMINALS SHORT 3-POLE |  | 69.68 | 1 | 1 | 1 | 15 | 4011209763852 | LF |  | P360 | 3749 | 193
3VT92004EE30 | 3VT9200-4EE30 | АКСЕССУАР ДЛЯ VT250 ФРОНТ. СОЕДИНИТЕЛЬНЫЕ ПЛАСТИНЫ C УВЕЛИЧЕННЫМ МЕЖПОЛЮСНЫМ РАССТОЯНИЕМ СОСТОИТ ИЗ 3 КЛЕММ ДЛИННЫЕ 3-ПОЛ. | ACCESSORY FOR VT250 FRONT CONNECTION BARS INCREASED POLE SPACING COMPRISES 3 TERMINALS LONG 3-POLE |  | 69.68 | 1 | 1 | 1 | 15 | 4011209763869 | LF |  | P360 | 3749 | 193
3VT92004PA30 | 3VT9200-4PA30 | АКСЕССУАР ДЛЯ VT250 ВТЫЧНОЙ ЦОКОЛЬ ПЕРЕДНЕЕ СОЕДИНЕНИЕ 3-ПОЛ. | ACCESSORY FOR VT250 PLUG-IN BASE FRONT CONNECTION 3-POLE |  | 215.46 | 1 | 1 | 1 | 15 | 4011209764804 | LF |  | P360 | 3749 | 193
3VT92004RC30 | 3VT9200-4RC30 | АКСЕССУАР ДЛЯ VT250 ЗАДНЕЕ СОЕДИНЕНИЕ СОСТОИТ ИЗ 3 КЛЕММ 1 НАБОР = 3 ЕДИНИЦЫ 3-ПОЛ. | ACCESSORY FOR VT250 REAR CONNECTION COMPRISES 3 TERMINALS 1 SET = 3 UNITS 3-POLE |  | 60.73 | 1 | 1 | 1 | 15 | 4011209763753 | LF |  | P360 | 3749 | 193
3VT92004TA30 | 3VT9200-4TA30 | АКСЕССУАР ДЛЯ VT250 СОЕДИНЕНИЕ С ВИНТОВОЙ КЛЕММОЙ METRIC THREAD M8 СОСТОИТ ИЗ 3 КЛЕММ 1 НАБОР = 3 ЕДИНИЦЫ | ACCESSORY FOR VT250 CONNECTION WITH SCREW TERMINAL METRIC THREAD M8 COMPRISES 3 TERMINALS 1 SET = 3 UNITS |  | 24.57 | 1 | 1 | 1 | 15 | 4011209763777 | LF |  | P360 | 3749 | 193
3VT92004TC30 | 3VT9200-4TC30 | АКСЕССУАР ДЛЯ VT250 РАМОЧНЫЙ ЗАЖИМ СОСТОИТ ИЗ 1 КЛЕММЫ 1 НАБОР = 1 ЕДИНИЦА | ACCESSORY FOR VT250 BOX TERMINALS COMPRISES 3 TERMINALS 1 SET = 3 UNITS |  | 25.96 | 1 | 1 | 1 | 15 | 4011209763692 | LF |  | P360 | 3749 | 193
3VT92004WA30 | 3VT9200-4WA30 | АКСЕССУАР ДЛЯ VT250 НАБОР ВЫКАТНОЙ ВЕРСИИ ФРОНТ. СОЕДИНЕНИЕ 3-ПОЛ. | ACCESSORY FOR VT250 KIT WITHDRAWABLE VERSION FRONT CONNECTION 3-POLE |  | 332.64 | 1 | 1 | 1 | 15 | 4011209766457 | LF |  | P360 | 3749 | 193
3VT92008BL00 | 3VT9200-8BL00 | АКСЕССУАР ДЛЯ VT250 ПРОЗРАЧНАЯ КРЫШКА ДЛЯ ETU | ACCESSORY FOR VT250 TRANSPARENT COVER FOR ETU |  | 7.94 | 1 | 1 | 1 | 15 | 4011209765474 | LF |  | P360 | 3749 | 193
3VT92008CB30 | 3VT9200-8CB30 | АКСЕССУАР ДЛЯ VT250 ЗАЩИТНАЯ КРЫШКА КЛЕММНИКА КОРОТКАЯ 3-ПОЛ. | ACCESSORY FOR VT250 TERMINAL COVER LONG 3-POLE |  | 29.48 | 1 | 1 | 1 | 15 | 4011209764743 | LF |  | P360 | 3749 | 193
3VT92008LC10 | 3VT9200-8LC10 | АКСЕССУАР ДЛЯ VT250 ВЗАИМНАЯ БЛОКИРОВКА С ТРОСИКОМ БОУДЕНА ДЛЯ 2 MCCB VT250 | ACCESSORY FOR VT250 INTERLOCK WITH BOWDEN WIRE FOR 2 MCCB VT250 |  | 197.82 | 1 | 1 | 1 | 15 | 4011209764668 | LF |  | P360 | 3749 | 193
3VT92034TF30 | 3VT9203-4TF30 | АКСЕССУАР ДЛЯ VT250 MULTIPLE FEED-IN TERMINAL 6 - 35MM2 МЕД/АЛЮМ. ДЛЯ 6 ПРОВОДНИКОВ НА КЛЕММУ 1 НАБОР = 3 ЕДИНИЦЫ | ACCESSORY FOR VT250 MULTIPLE FEED-IN TERMINAL 6 - 35MM2 FOR COPPER/ALUMINIUM FOR 6 COND. PER TERMINAL 1 SET = 3 UNITS |  | 115.67 | 1 | 1 | 1 | 15 | 4011209763746 | LF |  | P360 | 3749 | 193
3VT92106AC00 | 3VT9210-6AC00 | РАСЦЕПИТЕЛЬ МАКС.ТОКА ЭЛЕКТР. VT250 3-ПОЛ., ЗАЩИТА ЭЛЕКТРОУСТАНОВОК ETU DP, LI IR= 40... 100A, ЗАЩИТА ОТ ПЕРЕГРУЗКИ IRM= 4... 8KA ЗАЩИТА ОТ КЗ, ВИНТОВЫЕ КЛЕММЫ | ELECTRONIC TRIP UNIT VT250 3-POLE, SYSTEM PROTECTION ETU DP, LI IR= 40...100A, OVERLOAD PROTECTION IRM= 4... 8KA SHORT-CIRCUIT PROTECTION, SCREW TERMINAL CONNECTIONS IN SCOPE OF SUPPLY OF SWITCHING UNIT |  | 534.49 | 1 | 1 | 1 | 15 | 4011209762886 | LF |  | P360 | 3749 | 193
3VT92106AS00 | 3VT9210-6AS00 | РАСЦЕПИТЕЛЬ МАКС.ТОКА ЭЛЕКТР. VT250 3-ПОЛ.,ЗАЩИТА МОТОРА/ТРАНСФОРМАТОРА ETU MPS, LI IR= 40... 100A, ЗАЩИТА ОТ ПЕРЕГРУЗКИ IRM= 3... 9KA ЗАЩИТА ОТ КЗ, ВИНТОВЫЕ КЛЕММЫ | ELECTRONIC TRIP UNIT VT250 3-POLE,MOTOR/TRANSF.PROTECT. ETU MPS, LSI IR= 40...100A, OVERLOAD PROTECTION IRM= 3... 9KA SHORT-CIRCUIT PROTECTION, SCREW TERMINAL CONNECTIONS IN SCOPE OF SUPPLY OF SWITCHING UNIT |  | 484.77 | 1 | 1 | 1 | 15 | 4011209763043 | LF |  | P360 | 3749 | 193
3VT92154TD30 | 3VT9215-4TD30 | АКСЕССУАР ДЛЯ VT250 КЛЕММА ДЛЯ КРУГЛЫХ ПРОВОДОВ 25 - 150MM2 1 НАБОР = 3 ЕДИНИЦЫ | ACCESSORY FOR VT250 CIRCULAR CONDUCTOR TERMINAL 25 - 150MM2 1 SET = 3 UNITS |  | 24.57 | 1 | 1 | 1 | 15 | 4011209763708 | LF |  | P360 | 3749 | 193
3VT92154TF30 | 3VT9215-4TF30 | АКСЕССУАР ДЛЯ VT250 MULTIPLE FEED-IN TERMINAL 25 - 150MM2 МЕД/АЛЮМ. ДЛЯ 2 ПРОВОДНИКОВ НА КЛЕММУ 1 НАБОР = 3 ЕДИНИЦЫ | ACCESSORY FOR VT250 MULTIPLE FEED-IN TERMINAL 25 - 150MM2 FOR COPPER/ALUMINIUM FOR 2 COND. PER TERMINAL 1 SET = 3 UNITS |  | 32.63 | 1 | 1 | 1 | 15 | 4011209763722 | LF |  | P360 | 3749 | 193
3VT92166AB00 | 3VT9216-6AB00 | РАСЦЕПИТЕЛЬ МАКС.ТОКА ЭЛЕКТР. VT250 3-ПОЛ., ЗАЩИТА ЭЛЕКТРОУСТАНОВОК ETU LP, LI IR= 160A, ЗАЩИТА ОТ ПЕРЕГРУЗКИ IRM= 4 X IR, ЗАЩИТА ОТ КЗ, ВИНТОВЫЕ КЛЕММЫ | ELECTRONIC TRIP UNIT VT250 3-POLE, SYSTEM PROTECTION ETU LP, LI IR= 160A, OVERLOAD PROTECTION IRM= 4 X IR, SHORT-CIRCUIT PROTECTION, SCREW TERMINAL CONNECTIONS IN SCOPE OF SUPPLY OF SWITCHING UNIT |  | 476.86 | 1 | 1 | 1 | 15 | 4011209762640 | LF |  | P360 | 3749 | 193
3VT92166AC00 | 3VT9216-6AC00 | РАСЦЕПИТЕЛЬ МАКС.ТОКА ЭЛЕКТР. VT250 3-ПОЛ., ЗАЩИТА ЭЛЕКТРОУСТАНОВОК ETU DP, LI IR= 63... 160A, ЗАЩИТА ОТ ПЕРЕГРУЗКИ IRM= 4... 8KA ЗАЩИТА ОТ КЗ, ВИНТОВЫЕ КЛЕММЫ | ELECTRONIC TRIP UNIT VT250 3-POLE, SYSTEM PROTECTION ETU DP, LI IR= 63...160A, OVERLOAD PROTECTION IRM= 4... 8KA SHORT-CIRCUIT PROTECTION, SCREW TERMINAL CONNECTIONS IN SCOPE OF SUPPLY OF SWITCHING UNIT |  | 636.19 | 1 | 1 | 1 | 15 | 4011209762909 | LF |  | P360 | 3749 | 193
3VT92166AP00 | 3VT9216-6AP00 | РАСЦЕПИТЕЛЬ МАКС.ТОКА ЭЛЕКТР. VT250 3-ПОЛ.,ЗАЩИТА МОТОРА/ТРАНСФОРМАТОРА ETU MP, LI IR= 63... 160A, ЗАЩИТА ОТ ПЕРЕГРУЗКИ IRM= 0.2... 2 KA ЗАЩИТА ОТ КЗ, ВИНТОВЫЕ КЛЕММЫ | ELECTRONIC TRIP UNIT VT250 3-POLE,MOTOR/TRANSF.PROTECT. ETU MP, LI IR= 63...160A, OVERLOAD PROTECTION IRM= 0.2... 2 KA SHORT-CIRCUIT PROTECTION, SCREW TERMINAL CONNECTIONS IN SCOPE OF SUPPLY OF SWITCHING UNIT |  | 544.66 | 1 | 1 | 1 | 15 | 4011209762985 | LF |  | P360 | 3749 | 193
3VT92166AS00 | 3VT9216-6AS00 | РАСЦЕПИТЕЛЬ МАКС.ТОКА ЭЛЕКТР. VT250 3-ПОЛ.,ЗАЩИТА МОТОРА/ТРАНСФОРМАТОРА ETU MPS, LI IR= 63... 160A, ЗАЩИТА ОТ ПЕРЕГРУЗКИ IRM= 3... 9KA ЗАЩИТА ОТ КЗ, ВИНТОВЫЕ КЛЕММЫ | ELECTRONIC TRIP UNIT VT250 3-POLE,MOTOR/TRANSF.PROTECT. ETU MPS, LSI IR= 63...160A, OVERLOAD PROTECTION IRM= 3... 9KA SHORT-CIRCUIT PROTECTION, SCREW TERMINAL CONNECTIONS IN SCOPE OF SUPPLY OF SWITCHING UNIT |  | 604.55 | 1 | 1 | 1 | 15 | 4011209763067 | LF |  | P360 | 3749 | 193
3VT92206AB00 | 3VT9220-6AB00 | РАСЦЕПИТЕЛЬ МАКС.ТОКА ЭЛЕКТР. VT250 3-ПОЛ., ЗАЩИТА ЭЛЕКТРОУСТАНОВОК ETU LP, LI IR= 200A, ЗАЩИТА ОТ ПЕРЕГРУЗКИ IRM= 4 X IR, ЗАЩИТА ОТ КЗ, ВИНТОВЫЕ КЛЕММЫ | ELECTRONIC TRIP UNIT VT250 3-POLE, SYSTEM PROTECTION ETU LP, LI IR= 200A, OVERLOAD PROTECTION IRM= 4 X IR, SHORT-CIRCUIT PROTECTION, SCREW TERMINAL CONNECTIONS IN SCOPE OF SUPPLY OF SWITCHING UNIT |  | 586.47 | 1 | 1 | 1 | 15 | 4011209762862 | LF |  | P360 | 3749 | 193
3VT92244TD30 | 3VT9224-4TD30 | АКСЕССУАР ДЛЯ VT250 КЛЕММА ДЛЯ КРУГЛЫХ ПРОВОДОВ 150 - 240MM2 1 НАБОР = 3 ЕДИНИЦЫ | ACCESSORY FOR VT250 CIRCULAR CONDUCTOR TERMINAL 150 - 240MM2 1 SET = 3 UNITS |  | 31.63 | 1 | 1 | 1 | 15 | 4011209763715 | LF |  | P360 | 3749 | 193
3VT92244TF30 | 3VT9224-4TF30 | АКСЕССУАР ДЛЯ VT250 MULTIPLE FEED-IN TERMINAL 150 - 240MM2 МЕД/АЛЮМ. ДЛЯ 2 ПРОВОДНИКОВ НА КЛЕММУ 1 НАБОР = 3 ЕДИНИЦЫ | ACCESSORY FOR VT250 MULTIPLE FEED-IN TERMINAL 150 - 240MM2 FOR COPPER/ALUMINIUM FOR 2 COND. PER TERMINAL 1 SET = 3 UNITS |  | 40.57 | 1 | 1 | 1 | 15 | 4011209763739 | LF |  | P360 | 3749 | 193
3VT92256AB00 | 3VT9225-6AB00 | РАСЦЕПИТЕЛЬ МАКС.ТОКА ЭЛЕКТР. VT250 3-ПОЛ., ЗАЩИТА ЭЛЕКТРОУСТАНОВОК ETU LP, LI IR= 250A, ЗАЩИТА ОТ ПЕРЕГРУЗКИ IRM= 4 X IR, ЗАЩИТА ОТ КЗ, ВИНТОВЫЕ КЛЕММЫ | ELECTRONIC TRIP UNIT VT250 3-POLE, SYSTEM PROTECTION ETU LP, LI IR= 250A, OVERLOAD PROTECTION IRM= 4 X IR, SHORT-CIRCUIT PROTECTION, SCREW TERMINAL CONNECTIONS IN SCOPE OF SUPPLY OF SWITCHING UNIT |  | 586.47 | 1 | 1 | 1 | 15 | 4011209762879 | LF |  | P360 | 3749 | 193
3VT92256AC00 | 3VT9225-6AC00 | РАСЦЕПИТЕЛЬ МАКС.ТОКА ЭЛЕКТР. VT250 3-ПОЛ., ЗАЩИТА ЭЛЕКТРОУСТАНОВОК ETU DP, LI IR= 100.. .250A, ЗАЩИТА ОТ ПЕРЕГРУЗКИ IRM= 4... 8KA ЗАЩИТА ОТ КЗ, ВИНТОВЫЕ КЛЕММЫ | ELECTRONIC TRIP UNIT VT250 3-POLE, SYSTEM PROTECTION ETU DP, LI IR= 100...250A, OVERLOAD PROTECTION IRM= 4... 8KA SHORT-CIRCUIT PROTECTION, SCREW TERMINAL CONNECTIONS IN SCOPE OF SUPPLY OF SWITCHING UNIT |  | 636.19 | 1 | 1 | 1 | 15 | 4011209762930 | LF |  | P360 | 3749 | 193
3VT92256AP00 | 3VT9225-6AP00 | РАСЦЕПИТЕЛЬ МАКС.ТОКА ЭЛЕКТР. VT250 3-ПОЛ.,ЗАЩИТА МОТОРА/ТРАНСФОРМАТОРА ETU MP, LI IR= 100... 250A, ЗАЩИТА ОТ ПЕРЕГРУЗКИ IRM= 0.2... 2 KA ЗАЩИТА ОТ КЗ, ВИНТОВЫЕ КЛЕММЫ | ELECTRONIC TRIP UNIT VT250 3-POLE,MOTOR/TRANSF.PROTECT. ETU MP, LI IR= 100...250A, OVERLOAD PROTECTION IRM= 0.2... 2 KA SHORT-CIRCUIT PROTECTION, SCREW TERMINAL CONNECTIONS IN SCOPE OF SUPPLY OF SWITCHING UNIT |  | 611.33 | 1 | 1 | 1 | 15 | 4011209763005 | LF |  | P360 | 3749 | 193
3VT92256AS00 | 3VT9225-6AS00 | РАСЦЕПИТЕЛЬ МАКС.ТОКА ЭЛЕКТР. VT250 3-ПОЛ.,ЗАЩИТА МОТОРА/ТРАНСФОРМАТОРА ETU MPS, LI IR= 100... 250A, ЗАЩИТА ОТ ПЕРЕГРУЗКИ IRM= 3... 9KA ЗАЩИТА ОТ КЗ, ВИНТОВЫЕ КЛЕММЫ | ELECTRONIC TRIP UNIT VT250 3-POLE,MOTOR/TRANSF.PROTECT. ETU MPS, LSI IR= 100...250A, OVERLOAD PROTECTION IRM= 3... 9KA SHORT-CIRCUIT PROTECTION, SCREW TERMINAL CONNECTIONS IN SCOPE OF SUPPLY OF SWITCHING UNIT |  | 681.39 | 1 | 1 | 1 | 15 | 4011209763081 | LF |  | P360 | 3749 | 193
3VT92256DT00 | 3VT9225-6DT00 | МОДУЛЬ РАЗЪЕДИНИТЕЛЯ VT250 3-/4-ПОЛ., W/O PROTECTION W/O ЗАЩИТА ОТ ПЕРЕГРУЗКИ W/O ЗАЩИТА ОТ КЗ ВИНТОВЫЕ КЛЕММЫ | SWITCH DISCONN. MODULE VT250 3-/4-POLE, W/O PROTECTION W/O OVERLOAD PROTECTION W/O SHORT-CIRCUIT PROTECTION SCREW TERMINAL CONNECTIONS IN SCOPE OF SUPPLY OF SWITCHING UNIT |  | 118.94 | 1 | 1 | 1 | 15 | 4011209763685 | LF |  | P360 | 3749 | 193
3VT93001SC00 | 3VT9300-1SC00 | АКСЕССУАР ДЛЯ VT250, VT630 НЕЗАВИСИМ. РАСЦЕПИТ. FOR 24; 40; 48V AC/DC ДЛЯ УСТАНОВКИ СЛЕВА | ACCESSORY FOR VT250, VT630 SHUNT TRIP UNIT FOR 24; 40; 48V AC/DC FOR MOUNTING ON THE LEFT |  | 95.13 | 1 | 1 | 1 | 15 | 4011209765108 | LF |  | P360 | 3749 | 193
3VT93001SE00 | 3VT9300-1SE00 | АКСЕССУАР ДЛЯ VT250, VT630 НЕЗАВИСИМ. РАСЦЕПИТ. FOR 230; 400; 500 В AC/ 220 В DC ДЛЯ УСТАНОВКИ СЛЕВА | ACCESSORY FOR VT250, VT630 SHUNT TRIP UNIT FOR 230; 400; 500V AC/ 220V DC FOR MOUNTING ON THE LEFT |  | 95.13 | 1 | 1 | 1 | 15 | 4011209765122 | LF |  | P360 | 3749 | 193
3VT93001UE00 | 3VT9300-1UE00 | АКСЕССУАР ДЛЯ VT250, VT630 МИНИМАЛЬНЫЙ РАСЦЕПИТ. FOR 230; 400; 500 В AC/ 220 В DC ДЛЯ УСТАНОВКИ СЛЕВА | ACCESSORY FOR VT250, VT630 UNDERVOLTAGE TRIP UNIT FOR 230; 400; 500V AC/ 220V DC FOR MOUNTING ON THE LEFT |  | 123.73 | 1 | 1 | 1 | 15 | 4011209765283 | LF |  | P360 | 3749 | 193
3VT93002AC10 | 3VT9300-2AC10 | АКСЕССУАР ДЛЯ VT250, VT630 ДОП. КОНТАКТ 1НО 60 - 250 В AC/DC | ACCESSORY FOR VT250, VT630 AUX. SWITCH 1NO 60 - 250V AC/DC |  | 28.48 | 1 | 1 | 1 | 15 | 4011209764859 | LF |  | P360 | 3749 | 193
3VT93002AC20 | 3VT9300-2AC20 | АКСЕССУАР ДЛЯ VT250, VT630 ДОП. КОНТАКТ 1НЗ 5 - 60V AC/DC | ACCESSORY FOR VT250, VT630 AUX. SWITCH 1NC 5 - 60V AC/DC |  | 31.63 | 1 | 1 | 1 | 15 | 4011209764866 | LF |  | P360 | 3749 | 193
3VT93002AD10 | 3VT9300-2AD10 | АКСЕССУАР ДЛЯ VT250, VT630 ДОП. КОНТАКТ 1НЗ 60 - 250 В AC/DC | ACCESSORY FOR VT250, VT630 AUX. SWITCH 1NC 60 - 250V AC/DC |  | 28.48 | 1 | 1 | 1 | 15 | 4011209764873 | LF |  | P360 | 3749 | 193
3VT93002AD20 | 3VT9300-2AD20 | АКСЕССУАР ДЛЯ VT250, VT630 ДОП. КОНТАКТ 1НО 5 - 60V AC/DC | ACCESSORY FOR VT250, VT630 AUX. SWITCH 1NO 5 - 60V AC/DC |  | 31.63 | 1 | 1 | 1 | 15 | 4011209764880 | LF |  | P360 | 3749 | 193
3VT93002AF10 | 3VT9300-2AF10 | АКСЕССУАР ДЛЯ VT250, VT630 ДОП. КОНТАКТ 1НЗ + 1НО 60 - 250 В AC/DC | ACCESSORY FOR VT250, VT630 AUX. SWITCH 1NC + 1NO 60 - 250V AC/DC |  | 38.05 | 1 | 1 | 1 | 15 | 4011209764910 | LF |  | P360 | 3749 | 193
3VT93002AF20 | 3VT9300-2AF20 | АКСЕССУАР ДЛЯ VT250, VT630 ДОП. КОНТАКТ 1НЗ + 1НО 5 - 60V AC/DC | ACCESSORY FOR VT250, VT630 AUX. SWITCH 1NC + 1NO 5 - 60V AC/DC |  | 41.2 | 1 | 1 | 1 | 15 | 4011209764927 | LF |  | P360 | 3749 | 193
3VT93002AH10 | 3VT9300-2AH10 | АКСЕССУАР ДЛЯ VT250, VT630 ДОП. КОНТАКТ 1CO 60 - 250 В AC/DC | ACCESSORY FOR VT250, VT630 AUX. SWITCH 1CO 60 - 250V AC/DC |  | 28.48 | 1 | 1 | 1 | 15 | 4011209764958 | LF |  | P360 | 3749 | 193
3VT93002AH20 | 3VT9300-2AH20 | АКСЕССУАР ДЛЯ VT250, VT630 ДОП. КОНТАКТ 1CO 5 - 60V AC/DC | ACCESSORY FOR VT250, VT630 AUX. SWITCH 1CO 5 - 60V AC/DC |  | 31.63 | 1 | 1 | 1 | 15 | 4011209764965 | LF |  | P360 | 3749 | 193
3VT93003HA10 | 3VT9300-3HA10 | АКСЕССУАР ДЛЯ VT630 ФРОНТ. ПОВОРОТНЫЙ ПРИВОД W/O PLUG W/SHAFT END W/O SELECTOR SWITCH ADDIT. SHAFT, MASKING FRAME AND SELECTOR SWITCH REQUIRED | ACCESSORY FOR VT630 FRONT-OP.ROT.OP.MECH. W/O PLUG W/SHAFT END W/O SELECTOR SWITCH ADDIT.SHAFT, MASKING FRAME AND SELECTOR SWITCH REQUIRED |  | 108.23 | 1 | 1 | 1 | 15 | 4011209764255 | LF |  | P360 | 3749 | 193
3VT93003HA20 | 3VT9300-3HA20 | АКСЕССУАР ДЛЯ VT630ФРОНТ. ПОВОРОТНЫЙ ПРИВОДW/PLUG W/SHAFT END W/O SELECTOR SWITCH ADDIT. SHAFT, MASKING FRAME AND SELECTOR SWITCH REQUIRED | ACCESSORY FOR VT630 FRONT-OP.ROT.OP.MECHAN.W/PLUG W/SHAFT END W/O SELECTOR SWITCH ADDIT.SHAFT, MASKING FRAME AND SELECTOR SWITCH REQUIRED |  | 116.05 | 1 | 1 | 1 | 15 | 4011209764262 | LF |  | P360 | 3749 | 193
3VT93003HB20 | 3VT9300-3HB20 | АКСЕССУАР ДЛЯ VT630ФРОНТ. ПОВОРОТНЫЙ ПРИВОДW/PLUG W/SHAFT END W/O SELECTOR SWITCH ADDIT. SHAFT, MASKING FRAME AND SELECTOR SWITCH REQUIRED EMERGENCY-STOP FUNCTION | ACCESSORY FOR VT630 FRONT-OP.ROT.OP.MECHAN.W/PLUG W/SHAFT END W/O SELECTOR SWITCH ADDIT.SHAFT, MASKING FRAME AND SELECTOR SWITCH REQUIRED EMERGENCY-STOP FUNCTION |  | 116.05 | 1 | 1 | 1 | 15 | 4011209764279 | LF |  | P360 | 3749 | 193
3VT93003HE10 | 3VT9300-3HE10 | АКСЕССУАР ДЛЯ VT250, VT630 ACTUATOR WITHOUT PLUG BLACK | ACCESSORY FOR VT250, VT630 ACTUATOR WITHOUT PLUG BLACK |  | 16 | 1 | 1 | 1 | 15 | 4011209764309 | LF |  | P360 | 3749 | 193
3VT93003HE20 | 3VT9300-3HE20 | АКСЕССУАР ДЛЯ VT250, VT630 ACTUATOR WITH PLUG BLACK | ACCESSORY FOR VT250, VT630 ACTUATOR WITH PLUG BLACK |  | 19.03 | 1 | 1 | 1 | 15 | 4011209764316 | LF |  | P360 | 3749 | 193
3VT93003HF20 | 3VT9300-3HF20 | АКСЕССУАР ДЛЯ VT250, VT630 ACTUATOR WITH PLUG RED/YELLOW | ACCESSORY FOR VT250, VT630 ACTUATOR WITH PLUG RED/YELLOW |  | 19.03 | 1 | 1 | 1 | 15 | 4011209764323 | LF |  | P360 | 3749 | 193
3VT93003HG10 | 3VT9300-3HG10 | АКСЕССУАР ДЛЯ VT250, VT630 FRONT MASKING FRAME F. ACTUATOR BLACK DEGREE OF PROTECTION IP 40 | ACCESSORY FOR VT250, VT630 FRONT MASKING FRAME F. ACTUATOR BLACK DEGREE OF PROTECTION IP 40 |  | 23.81 | 1 | 1 | 1 | 15 | 4011209765382 | LF |  | P360 | 3749 | 193
3VT93003HG20 | 3VT9300-3HG20 | АКСЕССУАР ДЛЯ VT250, VT630 FRONT MASKING FRAME F. ACTUATOR BLACK DEGREE OF PROTECTION IP 66 | ACCESSORY FOR VT250, VT630 FRONT MASKING FRAME F. ACTUATOR BLACK DEGREE OF PROTECTION IP 66 |  | 26.96 | 1 | 1 | 1 | 15 | 4011209765399 | LF |  | P360 | 3749 | 193
3VT93003HH10 | 3VT9300-3HH10 | АКСЕССУАР ДЛЯ VT250, VT630 FRONT MASKING FRAME F. ACTUATOR YELLOW DEGREE OF PROTECTION IP 40 | ACCESSORY FOR VT250, VT630 FRONT MASKING FRAME F. ACTUATOR YELLOW DEGREE OF PROTECTION IP 40 |  | 26.96 | 1 | 1 | 1 | 15 | 4011209765405 | LF |  | P360 | 3749 | 193
3VT93003HJ10 | 3VT9300-3HJ10 | АКСЕССУАР ДЛЯ VT250, VT630 ШТОК ФИКС. ДЛИНЫ 365MM | ACCESSORY FOR VT250, VT630 SHAFT FIXED LENGTH 365MM |  | 12.85 | 1 | 1 | 1 | 15 | 4011209765030 | LF |  | P360 | 3749 | 193
3VT93003HJ20 | 3VT9300-3HJ20 | АКСЕССУАР ДЛЯ VT250, VT630 УДЛИН. ШТОК ПЕРЕМЕННОЙ ДЛИНЫ 245 - 410MM | ACCESSORY FOR VT250, VT630 SHAFT VARIABLE LENGTH 245 - 410MM |  | 19.03 | 1 | 1 | 1 | 15 | 4011209765047 | LF |  | P360 | 3749 | 193
3VT93003HL00 | 3VT9300-3HL00 | АКСЕССУАР ДЛЯ VT630 ВЗАИМНАЯ БЛОКИРОВКА РУКОЯТОК | ACCESSORY FOR VT630 TOGGLE LEVER INTERLOCK |  | 120.33 | 1 | 1 | 1 | 15 | 4011209764347 | LF |  | P360 | 3749 | 193
3VT93003MF00 | 3VT9300-3MF00 | АКСЕССУАР ДЛЯ VT250 СОЕДИН. КАБЕЛЬ MOT.OP.MECHAN. | ACCESSORY FOR VT250 CONNECTION CABLE MOT.OP.MECHAN. |  | 70.43 | 1 | 1 | 1 | 15 | 4011209765078 | LF |  | P360 | 3749 | 193
3VT93003MF20 | 3VT9300-3MF20 | АКСЕССУАР ДЛЯ VT250, VT630 LOCKABLE MASKING FRAME FOR ON-BUTTON MOT.OP.MECHANISM | ACCESSORY FOR VT250, VT630 LOCKABLE MASKING FRAME FOR ON-BUTTON MOT.OP.MECHANISM |  | 33.39 | 1 | 1 | 1 | 15 | 4011209765450 | LF |  | P360 | 3749 | 193
3VT93003MQ00 | 3VT9300-3MQ00 | АКСЕССУАР ДЛЯ VT630 МОТОРНЫЙ ПРИВОД С ПРУЖИННЫМ НАКОПИТЕЛЕМ 230 В AC/220 В DC | ACCESSORY FOR VT630 MOTORIZED OP. MECHANISM WITH SPRING FORCE STORAGE 230V AC/220V DC |  | 1108.8 | 1 | 1 | 1 | 15 | 4011209764552 | LF |  | P360 | 3749 | 193
3VT93004ED30 | 3VT9300-4ED30 | АКСЕССУАР ДЛЯ VT630 FRONT СОЕДИНИТЕЛЬНЫЕ ПЛАСТИНЫ C УВЕЛИЧЕННЫМ МЕЖПОЛЮСНЫМ РАССТОЯНИЕМ СОСТОИТ ИЗ 3 КЛЕММ SHORT 3-ПОЛ. | ACCESSORY FOR VT630 FRONT CONNECTION BARS INCREASED POLE SPACING COMPRISES 3 TERMINALS SHORT 3-POLE |  | 113.15 | 1 | 1 | 1 | 15 | 4011209764033 | LF |  | P360 | 3749 | 193
3VT93004EE30 | 3VT9300-4EE30 | АКСЕССУАР ДЛЯ VT630 FRONT СОЕДИНИТЕЛЬНЫЕ ПЛАСТИНЫ C УВЕЛИЧЕННЫМ МЕЖПОЛЮСНЫМ РАССТОЯНИЕМ СОСТОИТ ИЗ 3 КЛЕММ LONG 3-ПОЛ. | ACCESSORY FOR VT630 FRONT CONNECTION BARS INCREASED POLE SPACING COMPRISES 3 TERMINALS LONG 3-POLE |  | 113.15 | 1 | 1 | 1 | 15 | 4011209764040 | LF |  | P360 | 3749 | 193
3VT93004PA30 | 3VT9300-4PA30 | АКСЕССУАР ДЛЯ VT630 ВТЫЧНОЙ ЦОКОЛЬ ПЕРЕДНЕЕ СОЕДИНЕНИЕ 3-ПОЛ. | ACCESSORY FOR VT630 PLUG-IN BASE FRONT CONNECTION 3-POLE |  | 593.46 | 1 | 1 | 1 | 15 | 4011209764828 | LF |  | P360 | 3749 | 193
3VT93004PL00 | 3VT9300-4PL00 | АКСЕССУАР ДЛЯ VT250, VT630 ДОП. РАЗЪЁМ СОЕДИНЕНИЙ ДЛЯ ВТЫЧНОГО ЦОКОЛЯ | ACCESSORY FOR VT250, VT630 AUX. CIRCUIT PLUG CONNECTION FOR PLUG-IN BASE |  | 63.13 | 1 | 1 | 1 | 15 | 4011209765092 | LF |  | P360 | 3749 | 193
3VT93004RC30 | 3VT9300-4RC30 | АКСЕССУАР ДЛЯ VT630 ЗАДНЕЕ СОЕДИНЕНИЕ СОСТОИТ ИЗ 3 КЛЕММ 1 НАБОР = 3 ЕДИНИЦЫ 3-ПОЛ. | ACCESSORY FOR VT630 REAR CONNECTION COMPRISES 3 TERMINALS 1 SET = 3 UNITS 3-POLE |  | 118.44 | 1 | 1 | 1 | 15 | 4011209763920 | LF |  | P360 | 3749 | 193
3VT93004TA30 | 3VT9300-4TA30 | АКСЕССУАР ДЛЯ VT630 CONNECTION С ВИНТОВОЙ КЛЕММОЙ METRIC THREAD M8 СОСТОИТ ИЗ 3 КЛЕММ 1 НАБОР = 3 ЕДИНИЦЫ | ACCESSORY FOR VT630 CONNECTION WITH SCREW TERMINAL METRIC THREAD M8 COMPRISES 3 TERMINALS 1 SET = 3 UNITS |  | 70.06 | 1 | 1 | 1 | 15 | 4011209763944 | LF |  | P360 | 3749 | 193
3VT93004TC30 | 3VT9300-4TC30 | АКСЕССУАР ДЛЯ VT630 РАМОЧНЫЕ ЗАЖИМЫ СОСТОИТ ИЗ 3 КЛЕММ 1 НАБОР = 3 ЕДИНИЦЫ | ACCESSORY FOR VT630 BOX TERMINALS COMPRISES 3 TERMINALS 1 SET = 3 UNITS |  | 119.95 | 1 | 1 | 1 | 15 | 4011209763876 | LF |  | P360 | 3749 | 193
3VT93004WA30 | 3VT9300-4WA30 | АКСЕССУАР ДЛЯ VT630 KIT ВЫКАТНОЙ VERSIФРОНТ. CONNECTION 3-ПОЛ. | ACCESSORY FOR VT630 KIT WITHDRAWABLE VERSION FRONT CONNECTION 3-POLE |  | 929.88 | 1 | 1 | 1 | 15 | 4011209766525 | LF |  | P360 | 3749 | 193
3VT93008CB30 | 3VT9300-8CB30 | АКСЕССУАР ДЛЯ VT630 ЗАЩИТНАЯ КРЫШКА КЛЕММНИКА КОРОТКАЯ 3-ПОЛ. | ACCESSORY FOR VT630 TERMINAL COVER LONG 3-POLE |  | 105.59 | 1 | 1 | 1 | 15 | 4011209764774 | LF |  | P360 | 3749 | 193
3VT93008CE00 | 3VT9300-8CE00 | АКСЕССУАР ДЛЯ VT630 МЕЖФАЗН. ПЕРЕГОРОДКИ СОСТОИТ ИЗ 1 ПЕРЕГОРОДКИ | ACCESSORY FOR VT630 PHASE BARRIER COMPRISES 1 BARRIER |  | 12.6 | 1 | 1 | 1 | 15 | 4011209765221 | LF |  | P360 | 3749 | 193
3VT93008CE30 | 3VT9300-8CE30 | АКСЕССУАР ДЛЯ VT630 МЕЖФАЗН. ПЕРЕГОРОДКИ СОСТОИТ ИЗ 2 ПЕРЕГОРОДОК | ACCESSORY FOR VT630 PHASE BARRIER COMPRISES 2 BARRIERS |  | 24.95 | 1 | 1 | 1 | 15 | 4011209765214 | LF |  | P360 | 3749 | 193
3VT93008LA00 | 3VT9300-8LA00 | АКСЕССУАР ДЛЯ VT630 INTERLOCK WITH BAR FOR DOOR COUPLING ROT. OP. MECH. | ACCESSORY FOR VT250, VT630 INTERLOCK WITH BAR FOR DOOR COUPLING ROT.OP. MECH. |  | 197.82 | 1 | 1 | 1 | 15 | 4011209764651 | LF |  | P360 | 3749 | 193
3VT93008LC10 | 3VT9300-8LC10 | АКСЕССУАР ДЛЯ VT630 ВЗАИМНАЯ БЛОКИРОВКА С ТРОСИКОМ БОУДЕНА ДЛЯ 2 MCCB VT630 | ACCESSORY FOR VT630 INTERLOCK WITH BOWDEN WIRE FOR 2 MCCB VT630 |  | 197.82 | 1 | 1 | 1 | 15 | 4011209764682 | LF |  | P360 | 3749 | 193
3VT93008LC20 | 3VT9300-8LC20 | АКСЕССУАР ДЛЯ VT250, VT630 ВЗАИМНАЯ БЛОКИРОВКА С ТРОСИКОМ БОУДЕНА ДЛЯ 2 MCCB VT250 AND VT630 | ACCESSORY FOR VT250, VT630 INTERLOCK WITH BOWDEN WIRE FOR 2 MCCB VT250 AND VT630 |  | 197.82 | 1 | 1 | 1 | 15 | 4011209764675 | LF |  | P360 | 3749 | 193
3VT93034TF30 | 3VT9303-4TF30 | АКСЕССУАР ДЛЯ VT630 MULTIPLE FEED-IN TERMINAL 6 - 35MM2 МЕД/АЛЮМ. ДЛЯ 6 ПРОВОДНИКОВ НА КЛЕММУ 1 НАБОР = 3 ЕДИНИЦЫ | ACCESSORY FOR VT630 MULTIPLE FEED-IN TERMINAL 6 - 35MM2 FOR COPPER/ALUMINIUM FOR 6 COND. PER TERMINAL 1 SET = 3 UNITS |  | 132.3 | 1 | 1 | 1 | 15 | 4011209763937 | LF |  | P360 | 3749 | 193
3VT93154TD30 | 3VT9315-4TD30 | АКСЕССУАР ДЛЯ VT630 КЛЕММА ДЛЯ КРУГЛЫХ ПРОВОДОВ 25 - 150MM2 1 НАБОР = 3 ЕДИНИЦЫ | ACCESSORY FOR VT630 CIRCULAR CONDUCTOR TERMINAL 25 - 150MM2 1 SET = 3 UNITS |  | 113.15 | 1 | 1 | 1 | 15 | 4011209763890 | LF |  | P360 | 3749 | 193
3VT93154TF30 | 3VT9315-4TF30 | АКСЕССУАР ДЛЯ VT630 MULTIPLE FEED-IN TERMINAL 25 - 150MM2 МЕД/АЛЮМ. ДЛЯ 2 ПРОВОДНИКОВ НА КЛЕММУ 1 НАБОР = 3 ЕДИНИЦЫ | ACCESSORY FOR VT630 MULTIPLE FEED-IN TERMINAL 25 - 150MM2 FOR COPPER/ALUMINIUM FOR 2 COND. PER TERMINAL 1 SET = 3 UNITS |  | 152.46 | 1 | 1 | 1 | 15 | 4011209763913 | LF |  | P360 | 3749 | 193
3VT93244TF30 | 3VT9324-4TF30 | АКСЕССУАР ДЛЯ VT630 MULTIPLE FEED-IN TERMINAL 150 - 240MM2 МЕД/АЛЮМ. ДЛЯ 2 ПРОВОДНИКОВ НА КЛЕММУ 1 НАБОР = 3 ЕДИНИЦЫ | ACCESSORY FOR VT630 MULTIPLE FEED-IN TERMINAL 150 - 240MM2 FOR COPPER/ALUMINIUM FOR 2 COND. PER TERMINAL 1 SET = 3 UNITS |  | 162.54 | 1 | 1 | 1 | 15 | 4011209763906 | LF |  | P360 | 3749 | 193
3VT93256AC00 | 3VT9325-6AC00 | РАСЦЕПИТЕЛЬ МАКС.ТОКА ЭЛЕКТР. VT630 3-ПОЛ., ЗАЩИТА ЭЛЕКТРОУСТАНОВОК ETU DP, LI IR= 100.. . 250A, ЗАЩИТА ОТ ПЕРЕГРУЗКИ IRM= 4 TO 12.5X IR, ЗАЩИТА ОТ КЗ, ВИНТОВЫЕ КЛЕММЫ | ELECTRONIC TRIP UNIT VT630 3-POLE, SYSTEM PROTECTION ETU DP, LI IR= 100... 250A, OVERLOAD PROTECTION IRM= 4 TO 12.5X IR, SHORT-CIRCUIT PROTECTION, SCREW TERMINAL CONNECTIONS IN SCOPE OF SUPPLY OF SWITCHING UNIT |  | 636.19 | 1 | 1 | 1 | 15 | 4011209763319 | LF |  | P360 | 3749 | 193
3VT93256AP00 | 3VT9325-6AP00 | РАСЦЕПИТЕЛЬ МАКС.ТОКА ЭЛЕКТР. VT630 3-ПОЛ.,ЗАЩИТА МОТОРА/ТРАНСФОРМАТОРА ETU MP, LI IR= 100... 250A, ЗАЩИТА ОТ ПЕРЕГРУЗКИ IRM= 0.5... 6 KA ЗАЩИТА ОТ КЗ, ВИНТОВЫЕ КЛЕММЫ | ELECTRONIC TRIP UNIT VT630 3-POLE,MOTOR/TRANSF.PROTECT. ETU MP, LI IR= 100... 250A, OVERLOAD PROTECTION IRM= 0.5... 6 KA SHORT-CIRCUIT PROTECTION, SCREW TERMINAL CONNECTIONS IN SCOPE OF SUPPLY OF SWITCHING UNIT |  | 611.33 | 1 | 1 | 1 | 15 | 4011209763340 | LF |  | P360 | 3749 | 193
3VT93316AB00 | 3VT9331-6AB00 | РАСЦЕПИТЕЛЬ МАКС.ТОКА ЭЛЕКТР. VT630 3-ПОЛ., ЗАЩИТА ЭЛЕКТРОУСТАНОВОК ETU LP, LI IR= 315A, ЗАЩИТА ОТ ПЕРЕГРУЗКИ IRM= 4 X IR, ЗАЩИТА ОТ КЗ, ВИНТОВЫЕ КЛЕММЫ | ELECTRONIC TRIP UNIT VT630 3-POLE, SYSTEM PROTECTION ETU LP, LI IR= 315A, OVERLOAD PROTECTION IRM= 4 X IR, SHORT-CIRCUIT PROTECTION, SCREW TERMINAL CONNECTIONS IN SCOPE OF SUPPLY OF SWITCHING UNIT |  | 610.2 | 1 | 1 | 1 | 15 | 4011209763272 | LF |  | P360 | 3749 | 193
3VT93406AB00 | 3VT9340-6AB00 | РАСЦЕПИТЕЛЬ МАКС.ТОКА ЭЛЕКТР. VT630 3-ПОЛ., ЗАЩИТА ЭЛЕКТРОУСТАНОВОК ETU LP, LI IR= 400A, ЗАЩИТА ОТ ПЕРЕГРУЗКИ IRM= 4 X IR, ЗАЩИТА ОТ КЗ, ВИНТОВЫЕ КЛЕММЫ | ELECTRONIC TRIP UNIT VT630 3-POLE, SYSTEM PROTECTION ETU LP, LI IR= 400A, OVERLOAD PROTECTION IRM= 4 X IR, SHORT-CIRCUIT PROTECTION, SCREW TERMINAL CONNECTIONS IN SCOPE OF SUPPLY OF SWITCHING UNIT |  | 610.2 | 1 | 1 | 1 | 15 | 4011209763289 | LF |  | P360 | 3749 | 193
3VT93406AC00 | 3VT9340-6AC00 | РАСЦЕПИТЕЛЬ МАКС.ТОКА ЭЛЕКТР. VT630 3-ПОЛ., ЗАЩИТА ЭЛЕКТРОУСТАНОВОК ETU DP, LI IR= 160.. . 400A, ЗАЩИТА ОТ ПЕРЕГРУЗКИ IRM= 4 TO 12.5X IR, ЗАЩИТА ОТ КЗ, ВИНТОВЫЕ КЛЕММЫ | ELECTRONIC TRIP UNIT VT630 3-POLE, SYSTEM PROTECTION ETU DP, LI IR= 160... 400A, OVERLOAD PROTECTION IRM= 4 TO 12.5X IR, SHORT-CIRCUIT PROTECTION, SCREW TERMINAL CONNECTIONS IN SCOPE OF SUPPLY OF SWITCHING UNIT |  | 739.02 | 1 | 1 | 1 | 15 | 4011209763326 | LF |  | P360 | 3749 | 193
3VT93406AP00 | 3VT9340-6AP00 | РАСЦЕПИТЕЛЬ МАКС.ТОКА ЭЛЕКТР. VT630 3-ПОЛ.,ЗАЩИТА МОТОРА/ТРАНСФОРМАТОРА ETU MP, LI IR= 160... 400A, ЗАЩИТА ОТ ПЕРЕГРУЗКИ IRM= 0.5... 6 KA ЗАЩИТА ОТ КЗ, ВИНТОВЫЕ КЛЕММЫ | ELECTRONIC TRIP UNIT VT630 3-POLE,MOTOR/TRANSF.PROTECT. ETU MP, LI IR= 160... 400A, OVERLOAD PROTECTION IRM= 0.5... 6 KA SHORT-CIRCUIT PROTECTION, SCREW TERMINAL CONNECTIONS IN SCOPE OF SUPPLY OF SWITCHING UNIT |  | 836.2 | 1 | 1 | 1 | 15 | 4011209763357 | LF |  | P360 | 3749 | 193
3VT93406AS00 | 3VT9340-6AS00 | РАСЦЕПИТЕЛЬ МАКС.ТОКА ЭЛЕКТР. VT630 3-ПОЛ.,ЗАЩИТА МОТОРА/ТРАНСФОРМАТОРА ETU MPS, LI IR= 160... 400A, ЗАЩИТА ОТ ПЕРЕГРУЗКИ IRM= 3... 9KA ЗАЩИТА ОТ КЗ, ВИНТОВЫЕ КЛЕММЫ | ELECTRONIC TRIP UNIT VT630 3-POLE,MOTOR/TRANSF.PROTECT. ETU MPS, LSI IR= 160... 400A, OVERLOAD PROTECTION IRM= 3... 9KA SHORT-CIRCUIT PROTECTION, SCREW TERMINAL CONNECTIONS IN SCOPE OF SUPPLY OF SWITCHING UNIT |  | 948.07 | 1 | 1 | 1 | 15 | 4011209763388 | LF |  | P360 | 3749 | 193
3VT93506AB00 | 3VT9350-6AB00 | РАСЦЕПИТЕЛЬ МАКС.ТОКА ЭЛЕКТР. VT630 3-ПОЛ., ЗАЩИТА ЭЛЕКТРОУСТАНОВОК ETU LP, LI IR= 500A, ЗАЩИТА ОТ ПЕРЕГРУЗКИ IRM= 4 X IR, ЗАЩИТА ОТ КЗ, ВИНТОВЫЕ КЛЕММЫ | ELECTRONIC TRIP UNIT VT630 3-POLE, SYSTEM PROTECTION ETU LP, LI IR= 500A, OVERLOAD PROTECTION IRM= 4 X IR, SHORT-CIRCUIT PROTECTION, SCREW TERMINAL CONNECTIONS IN SCOPE OF SUPPLY OF SWITCHING UNIT |  | 739.02 | 1 | 1 | 1 | 15 | 4011209763296 | LF |  | P360 | 3749 | 193
3VT93636AB00 | 3VT9363-6AB00 | РАСЦЕПИТЕЛЬ МАКС.ТОКА ЭЛЕКТР. VT630 3-ПОЛ., ЗАЩИТА ЭЛЕКТРОУСТАНОВОК ETU LP, LI IR= 630A, ЗАЩИТА ОТ ПЕРЕГРУЗКИ IRM= 4 X IR, ЗАЩИТА ОТ КЗ, ВИНТОВЫЕ КЛЕММЫ | ELECTRONIC TRIP UNIT VT630 3-POLE, SYSTEM PROTECTION ETU LP, LI IR= 630A, OVERLOAD PROTECTION IRM= 4 X IR, SHORT-CIRCUIT PROTECTION, SCREW TERMINAL CONNECTIONS IN SCOPE OF SUPPLY OF SWITCHING UNIT |  | 806.82 | 1 | 1 | 1 | 15 | 4011209763302 | LF |  | P360 | 3749 | 193
3VT93636AC00 | 3VT9363-6AC00 | РАСЦЕПИТЕЛЬ МАКС.ТОКА ЭЛЕКТР. VT630 3-ПОЛ., ЗАЩИТА ЭЛЕКТРОУСТАНОВОК ETU DP, LI IR= 250.. . 630A, ЗАЩИТА ОТ ПЕРЕГРУЗКИ IRM= 4 TO 12.5X IR, ЗАЩИТА ОТ КЗ, ВИНТОВЫЕ КЛЕММЫ | ELECTRONIC TRIP UNIT VT630 3-POLE, SYSTEM PROTECTION ETU DP, LI IR= 250... 630A, OVERLOAD PROTECTION IRM= 4 TO 12.5X IR, SHORT-CIRCUIT PROTECTION, SCREW TERMINAL CONNECTIONS IN SCOPE OF SUPPLY OF SWITCHING UNIT |  | 898.35 | 1 | 1 | 1 | 15 | 4011209763333 | LF |  | P360 | 3749 | 193
3VT93636AP00 | 3VT9363-6AP00 | РАСЦЕПИТЕЛЬ МАКС.ТОКА ЭЛЕКТР. VT630 3-ПОЛ.,ЗАЩИТА МОТОРА/ТРАНСФОРМАТОРА ETU MP, LI IR= 250.. . 630A, ЗАЩИТА ОТ ПЕРЕГРУЗКИ IRM= 0.5... 6 KA ЗАЩИТА ОТ КЗ, ВИНТОВЫЕ КЛЕММЫ | ELECTRONIC TRIP UNIT VT630 3-POLE,MOTOR/TRANSF. PROTECTION ETU MP, LI IR= 250... 630A, OVERLOAD PROTECTION IRM= 0.5... 6 KA SHORT-CIRCUIT PROTECTION, SCREW TERMINAL CONNECTIONS IN SCOPE OF SUPPLY OF SWITCHING UNIT |  | 1066.72 | 1 | 1 | 1 | 15 | 4011209763364 | LF |  | P360 | 3749 | 193
3VT93636AS00 | 3VT9363-6AS00 | РАСЦЕПИТЕЛЬ МАКС.ТОКА ЭЛЕКТР. VT630 3-ПОЛ.,ЗАЩИТА МОТОРА/ТРАНСФОРМАТОРА ETU MPS, LI IR= 250... 630A, ЗАЩИТА ОТ ПЕРЕГРУЗКИ IRM= 3... 9KA ЗАЩИТА ОТ КЗ, ВИНТОВЫЕ КЛЕММЫ | ELECTRONIC TRIP UNIT VT630 3-POLE,MOTOR/TRANSF.PROTECT. ETU MPS, LSI IR= 250... 630A, OVERLOAD PROTECTION IRM= 3... 9KA SHORT-CIRCUIT PROTECTION, SCREW TERMINAL CONNECTIONS IN SCOPE OF SUPPLY OF SWITCHING UNIT |  | 1220.4 | 1 | 1 | 1 | 15 | 4011209763395 | LF |  | P360 | 3749 | 193
3VT93636DT00 | 3VT9363-6DT00 | МОДУЛЬ РАЗЪЕДИНИТЕЛЯ VT630 3-/4-ПОЛ., БЕЗ ЗАЩИТЫ ОТ ПЕРЕГРУЗКИ БЕЗ ЗАЩИТЫ ОТ КЗ ВИНТОВЫЕ КЛЕММЫ | SWITCH DISCONN. MODULE VT630 3-/4-POLE, W/O PROTECTION W/O OVERLOAD PROTECTION W/O SHORT-CIRCUIT PROTECTION SCREW TERMINAL CONNECTIONS IN SCOPE OF SUPPLY OF SWITCHING UNIT |  | 158.76 | 1 | 1 | 1 | 15 | 4011209764187 | LF |  | P360 | 3749 | 193
3VT94004RC30 | 3VT9400-4RC30 | АКСЕССУАР ДЛЯ VT1000, VT1600 ЗАДНЕЕ СОЕДИНЕНИЕ СОСТОИТ ИЗ 3 КЛЕММ 1 НАБОР = 3 ЕДИНИЦЫ | ACCESSORY FOR VT1000, VT1600 REAR CONNECTION COMPRISES 3 TERMINALS 1 SET = 3 UNITS |  | 172.62 | 1 | 1 | 1 | 15 | 4011209764071 | LF |  | P360 | 3749 | 193
3VT94106AC00 | 3VT9410-6AC00 | РАСЦЕПИТЕЛЬ МАКС.ТОКА ЭЛЕКТР. VT1000 3-ПОЛ., ЗАЩИТА ЭЛЕКТРОУСТАНОВОК ETU DP, LI IR= 400.. . 1000A, ЗАЩИТА ОТ ПЕРЕГРУЗКИ IRM= 1.25... 14KA, ЗАЩИТА ОТ КЗ, ВИНТОВЫЕ КЛЕММЫ | ELECTRONIC TRIP UNIT VT1000 3-POLE, SYSTEM PROTECTION ETU DP, LI IR= 400... 1000A, OVERLOAD PROTECTION IRM= 1.25... 14KA, SHORT-CIRCUIT PROTECTION, SCREW TERMINAL CONNECTIONS IN SCOPE OF SUPPLY OF SWITCHING UNIT |  | 1695 | 1 | 1 | 1 | 15 | 4011209763463 | LF |  | P360 | 3749 | 193
3VT94106AD00 | 3VT9410-6AD00 | РАСЦЕПИТЕЛЬ МАКС.ТОКА ЭЛЕКТР. VT1000 3-ПОЛ., ЗАЩИТА ЭЛЕКТРОУСТАНОВОК ETU UP, LI IR= 400.. . 1000A, ЗАЩИТА ОТ ПЕРЕГРУЗКИ IRM= 1.25... 14KA, ЗАЩИТА ОТ КЗ, ВИНТОВЫЕ КЛЕММЫ | ELECTRONIC TRIP UNIT VT1000 3-POLE, SYSTEM PROTECTION ETU UP, LSI IR= 400... 1000A, OVERLOAD PROTECTION IRM= 1.25... 14KA, SHORT-CIRCUIT PROTECTION, SCREW TERMINAL CONNECTIONS IN SCOPE OF SUPPLY OF SWITCHING UNIT |  | 1740.2 | 1 | 1 | 1 | 15 | 4011209763548 | LF |  | P360 | 3749 | 193
3VT94106DT00 | 3VT9410-6DT00 | МОДУЛЬ РАЗЪЕДИНИТЕЛЯ VT1000 3-ПОЛ., БЕЗ ЗАЩИТЫ ОТ ПЕРЕГРУЗКИ БЕЗ ЗАЩИТЫ ОТ КЗ ВИНТОВЫЕ КЛЕММЫ | SWITCH DISCONN. MODULE VT1000 3-POLE, W/O PROTECTION W/O OVERLOAD PROTECTION W/O SHORT-CIRCUIT PROTECTION SCREW TERMINAL CONNECTIONS IN SCOPE OF SUPPLY OF SWITCHING UNIT |  | 238.14 | 1 | 1 | 1 | 15 | 4011209764194 | LF |  | P360 | 3749 | 193
3VT94636AC00 | 3VT9463-6AC00 | РАСЦЕПИТЕЛЬ МАКС.ТОКА ЭЛЕКТР. VT1000 3-ПОЛ., ЗАЩИТА ЭЛЕКТРОУСТАНОВОК ETU DP, LI IR= 250.. . 630A, ЗАЩИТА ОТ ПЕРЕГРУЗКИ IRM= 0.8... 10KA, ЗАЩИТА ОТ КЗ, ВИНТОВЫЕ КЛЕММЫ | ELECTRONIC TRIP UNIT VT1000 3-POLE, SYSTEM PROTECTION ETU DP, LI IR= 250... 630A, OVERLOAD PROTECTION IRM= 0.8... 10KA, SHORT-CIRCUIT PROTECTION, SCREW TERMINAL CONNECTIONS IN SCOPE OF SUPPLY OF SWITCHING UNIT |  | 806.82 | 1 | 1 | 1 | 15 | 4011209763449 | LF |  | P360 | 3749 | 193
3VT94806AC00 | 3VT9480-6AC00 | РАСЦЕПИТЕЛЬ МАКС.ТОКА ЭЛЕКТР. VT1000 3-ПОЛ., ЗАЩИТА ЭЛЕКТРОУСТАНОВОК ETU DP, LI IR= 315.. . 800A, ЗАЩИТА ОТ ПЕРЕГРУЗКИ IRM= 1... 12KA, ЗАЩИТА ОТ КЗ, ВИНТОВЫЕ КЛЕММЫ | ELECTRONIC TRIP UNIT VT1000 3-POLE, SYSTEM PROTECTION ETU DP, LI IR= 315... 800A, OVERLOAD PROTECTION IRM= 1... 12KA, SHORT-CIRCUIT PROTECTION, SCREW TERMINAL CONNECTIONS IN SCOPE OF SUPPLY OF SWITCHING UNIT |  | 971.8 | 1 | 1 | 1 | 15 | 4011209763456 | LF |  | P360 | 3749 | 193
3VT94806AD00 | 3VT9480-6AD00 | РАСЦЕПИТЕЛЬ МАКС.ТОКА ЭЛЕКТР. VT1000 3-ПОЛ., ЗАЩИТА ЭЛЕКТРОУСТАНОВОК ETU UP, LI IR= 315.. . 800A, ЗАЩИТА ОТ ПЕРЕГРУЗКИ IRM= 1... 12KA, ЗАЩИТА ОТ КЗ, ВИНТОВЫЕ КЛЕММЫ | ELECTRONIC TRIP UNIT VT1000 3-POLE, SYSTEM PROTECTION ETU UP, LSI IR= 315... 800A, OVERLOAD PROTECTION IRM= 1... 12KA, SHORT-CIRCUIT PROTECTION, SCREW TERMINAL CONNECTIONS IN SCOPE OF SUPPLY OF SWITCHING UNIT |  | 1101.75 | 1 | 1 | 1 | 15 | 4011209763531 | LF |  | P360 | 3749 | 193
3VT94806AP00 | 3VT9480-6AP00 | РАСЦЕПИТЕЛЬ МАКС.ТОКА ЭЛЕКТР. VT1000 3-ПОЛ.,ЗАЩИТА МОТОРА/ТРАНСФОРМАТОРА ETU MP, LI IR= 315.. . 800A, ЗАЩИТА ОТ ПЕРЕГРУЗКИ IRM= 1... 12 KA ЗАЩИТА ОТ КЗ, ВИНТОВЫЕ КЛЕММЫ | OVERCURRENT TRIP UNIT VT1000 3-POLE,MOTOR/TRANSF.PROTECTION ETU MP, LI IR= 315... 800A, OVERLOAD PROTECTION IRM= 1... 12 KA SHORT-CIRCUIT PROTECTION, SCREW TERMINAL CONNECTIONS IN SCOPE OF SUPPLY OF SWITCHING UNIT |  | 1163.9 | 1 | 1 | 1 | 15 | 4011209763494 | LF |  | P360 | 3749 | 193
3VT95002AF10 | 3VT9500-2AF10 | АКСЕССУАР ДЛЯ VT1000, VT1600 ДОП. КОНТАКТ 2НЗ + 2НО 60 - 250В AC/DC | ACCESSORY FOR VT1000, VT1600 AUX. SWITCH 2NC + 2NO 60 - 250V AC/DC |  | 38.05 | 1 | 1 | 1 | 15 | 4011209764989 | LF |  | P360 | 3749 | 193
3VT95003HA10 | 3VT9500-3HA10 | АКСЕССУАР ДЛЯ VT1000, VT1600 FRONT-OP.ROT.OP.MECH. W/O PLUG W/SHAFT END W/O SELECTOR SWITCH ADDIT.SHAFT, MASKING FRAME AND SELECTOR SWITCH REQUIRED | ACCESSORY FOR VT1000, VT1600 FRONT-OP.ROT.OP.MECH. W/O PLUG W/SHAFT END W/O SELECTOR SWITCH ADDIT.SHAFT, MASKING FRAME AND SELECTOR SWITCH REQUIRED |  | 191.52 | 1 | 1 | 1 | 15 | 4011209764286 | LF |  | P360 | 3749 | 193
3VT95003HE10 | 3VT9500-3HE10 | АКСЕССУАР ДЛЯ VT1000, VT1600 ACTUATOR WITHOUT PLUG BLACK | ACCESSORY FOR VT1000, VT1600 ACTUATOR WITHOUT PLUG BLACK |  | 31.63 | 1 | 1 | 1 | 15 | 4011209764354 | LF |  | P360 | 3749 | 193
3VT95003HF10 | 3VT9500-3HF10 | АКСЕССУАР ДЛЯ VT1000, VT1600 ACTUATOR WITHOUT PLUG RED/YELLOW | ACCESSORY FOR VT1000, VT1600 ACTUATOR WITHOUT PLUG RED/YELLOW |  | 36.54 | 1 | 1 | 1 | 15 | 4011209764361 | LF |  | P360 | 3749 | 193
3VT95003HG10 | 3VT9500-3HG10 | АКСЕССУАР ДЛЯ VT1000, VT1600 FRONT MASKING FRAME F. ACTUATOR BLACK DEGREE OF PROTECTION IP 40 | ACCESSORY FOR VT1000, VT1600 FRONT MASKING FRAME F. ACTUATOR BLACK DEGREE OF PROTECTION IP 40 |  | 39.69 | 1 | 1 | 1 | 15 | 4011209765429 | LF |  | P360 | 3749 | 193
3VT95003HG20 | 3VT9500-3HG20 | АКСЕССУАР ДЛЯ VT1000, VT1600 FRONT MASKING FRAME F. ACTUATOR BLACK DEGREE OF PROTECTION IP 66 | ACCESSORY FOR VT1000, VT1600 FRONT MASKING FRAME F. ACTUATOR BLACK DEGREE OF PROTECTION IP 66 |  | 47.63 | 1 | 1 | 1 | 15 | 4011209765436 | LF |  | P360 | 3749 | 193
3VT95003HJ10 | 3VT9500-3HJ10 | АКСЕССУАР ДЛЯ VT1000, VT1600 ШТОК ФИКС. ДЛИНЫ 365MM | ACCESSORY FOR VT1000, VT1600 SHAFT FIXED LENGTH 365MM |  | 23.81 | 1 | 1 | 1 | 15 | 4011209765252 | LF |  | P360 | 3749 | 193
3VT95003HL00 | 3VT9500-3HL00 | АКСЕССУАР ДЛЯ VT1000, VT1600 ВЗАИМНАЯ БЛОКИРОВКА РУКОЯТОК | ACCESSORIES FOR VT1000, VT1600 TOGGLE HANDLE INTERLOCK |  | 158.76 | 1 | 1 | 1 | 15 | 4011209764378 | LF |  | P360 | 3749 | 193
3VT95003MQ00 | 3VT9500-3MQ00 | АКСЕССУАР ДЛЯ VT1000, VT1600 МОТОРНЫЙ ПРИВОД С ПРУЖИННЫМ НАКОПИТЕЛЕМ 230 В AC/220 В DC | ACCESSORY FOR VT1000, VT1600 MOTORIZED OP. MECHANISM WITH SPRING FORCE STORAGE 230V AC/220V DC |  | 1512 | 1 | 1 | 1 | 15 | 4011209764613 | LF |  | P360 | 3749 | 193
3VT95004PL00 | 3VT9500-4PL00 | АКСЕССУАР ДЛЯ VT1000, VT1600 ДОП. РАЗЪЕМ ДЛЯ СОЕДИНЕНИЙ ДЛЯ ВЫКАТНОЙ ВЕРСИИ | ACCESSORY FOR VT1000, VT1600 AUX. CIRCUIT PLUG CONNECTION FOR WITHDRAWABLE VERSION |  | 7.94 | 1 | 1 | 1 | 15 | 4011209765085 | LF |  | P360 | 3749 | 193
3VT95004RC30 | 3VT9500-4RC30 | АКСЕССУАР ДЛЯ VT1600 ЗАДНЕЕ СОЕДИНЕНИЕ СОСТОИТ ИЗ 3 КЛЕММ 1 НАБОР = 3 ЕДИНИЦЫ | ACCESSORY FOR VT1600 REAR CONNECTION COMPRISES 3 TERMINALS 1 SET = 3 UNITS |  | 186.48 | 1 | 1 | 1 | 15 | 4011209764088 | LF |  | P360 | 3749 | 193
3VT95004RD30 | 3VT9500-4RD30 | АКСЕССУАР ДЛЯ VT1000, VT1600 ЗАДНЕЕ СОЕДИНЕНИЕ ДЛЯ ВЫКАТНОЙ ВЕРСИИ СОСТОИТ ИЗ 3 КЛЕММ 1 НАБОР = 3 ЕДИНИЦЫ | ACCESSORY FOR VT1000, VT1600 REAR CONNECTION FOR WITHDRAWABLE VERSION COMPRISES 3 TERMINALS 1 SET = 3 UNITS |  | 197.82 | 1 | 1 | 1 | 15 | 4011209764101 | LF |  | P360 | 3749 | 193
3VT95004WA30 | 3VT9500-4WA30 | АКСЕССУАР ДЛЯ VT1600 KIT ВЫКАТНОЙ ВЕРСИИ ФРОНТ. СОЕДИНЕНИЕ 3-ПОЛ. | ACCESSORY FOR VT1600 KIT WITHDRAWABLE VERSION FRONT CONNECTION 3-POLE |  | 1713.6 | 1 | 1 | 1 | 15 | 4011209829091 | LF |  | P360 | 3749 | 193
3VT95004WL00 | 3VT9500-4WL00 | АКСЕССУАР ДЛЯ VT1000, VT1600 ИНДИКАТОР ПОЛОЖЕНИЯ ВЫКЛЮЧАТЕЛЯ ДЛЯ ВТЫЧНОЙ/ВЫКАТНОЙ ВЕРСИИ | ACCESSORY FOR VT1000, VT1600 POSITION INDICATOR SWITCH FOR PLUG-IN/WITHDRAWABLE BASE |  | 60.73 | 1 | 1 | 1 | 15 | 4011209765849 | LF |  | P360 | 3749 | 193
3VT95008CC30 | 3VT9500-8CC30 | АКСЕССУАР ДЛЯ VT1000, VT1600 ЗАЩИТНАЯ КРЫШКА КОРОТКАЯ ДЛЯ ПЕРЕДНЕГО ПОДКЛЮЧЕНИЯ 3-ПОЛ. | ACCESSORY FOR VT1000, VT1600 TERMINAL COVER SHORT FOR FRONT CONNECTION 3-POLE |  | 122.6 | 1 | 1 | 1 | 15 | 4011209764798 | LF |  | P360 | 3749 | 193
3VT95008CD30 | 3VT9500-8CD30 | АКСЕССУАР ДЛЯ VT1000, VT1600 ЗАЩИТНАЯ КРЫШКА КОРОТКАЯ ДЛЯ ЗАДНЕГО ПОДКЛЮЧЕНИЯ 3-ПОЛ. | ACCESSORY FOR VT1000, VT1600 TERMINAL COVER SHORT FOR REAR CONNECTION 3-POLE |  | 122.6 | 1 | 1 | 1 | 15 | 4011209764781 | LF |  | P360 | 3749 | 193
3VT95008CE30 | 3VT9500-8CE30 | АКСЕССУАР ДЛЯ VT1000, VT1600 МЕЖФАЗН. ПЕРЕГОРОДКИ СОСТОИТ ИЗ 2 ПЕРЕГОРОДОК | ACCESSORY FOR VT1000, VT1600 PHASE BARRIER COMPRISES 2 BARRIERS |  | 34.9 | 1 | 1 | 1 | 15 | 4011209765238 | LF |  | P360 | 3749 | 193
3VT95008CF30 | 3VT9500-8CF30 | АКСЕССУАР ДЛЯ VT1000, VT1600 МЕФАЗНЫЕ ПЕРЕГОРОДКИ 2 ШТ ДЛЯ ВЫКАТНОЙ ВЕРСИИ | ACCESSORY FOR VT1000, VT1600 PHASE BARRIER COMPRISES 2 BARRIERS FOR WITHDRAWABLE VERSION |  | 34.9 | 1 | 1 | 1 | 15 | 4011209765245 | LF |  | P360 | 3749 | 193
3VT95008CG30 | 3VT9500-8CG30 | АКСЕССУАР ДЛЯ VT1000, VT1600 PROTECTIVE GROMMET FOR REAR CONNECTION 3-ПОЛ. | ACCESSORY FOR VT1000, VT1600 PROTECTIVE GROMMET FOR REAR CONNECTION 3-POLE |  | 52.29 | 1 | 1 | 1 | 15 | 4011209768390 | LF |  | P360 | 3749 | 193
3VT95106AC00 | 3VT9510-6AC00 | РАСЦЕПИТЕЛЬ МАКС.ТОКА ЭЛЕКТР. VT1000 3-ПОЛ., ЗАЩИТА ЭЛЕКТРОУСТАНОВОК ETU DP, LI IR= 400.. . 1000A, ЗАЩИТА ОТ ПЕРЕГРУЗКИ IRM= 1.25... 14KA, ЗАЩИТА ОТ КЗ, ВИНТОВЫЕ КЛЕММЫ | ELECTRONIC TRIP UNIT VT1000 3-POLE, SYSTEM PROTECTION ETU DP, LI IR= 400... 1000A, OVERLOAD PROTECTION IRM= 1.25... 14KA, SHORT-CIRCUIT PROTECTION, SCREW TERMINAL CONNECTIONS IN SCOPE OF SUPPLY OF SWITCHING UNIT |  | 1695 | 1 | 1 | 1 | 15 | 4011209763562 | LF |  | P360 | 3749 | 193
3VT95126AC00 | 3VT9512-6AC00 | РАСЦЕПИТЕЛЬ МАКС.ТОКА ЭЛЕКТР. VT1600 3-ПОЛ., ЗАЩИТА ЭЛЕКТРОУСТАНОВОК ETU DP, LI IR= 500.. . 1250A, ЗАЩИТА ОТ ПЕРЕГРУЗКИ IRM= 1.5... 18 KA, ЗАЩИТА ОТ КЗ, ВИНТОВЫЕ КЛЕММЫ | ELECTRONIC TRIP UNIT VT1600 3-POLE, SYSTEM PROTECTION ETU DP, LI IR= 500... 1250A, OVERLOAD PROTECTION IRM= 1.5... 18 KA, SHORT-CIRCUIT PROTECTION, SCREW TERMINAL CONNECTIONS IN SCOPE OF SUPPLY OF SWITCHING UNIT |  | 2079.2 | 1 | 1 | 1 | 15 | 4011209763579 | LF |  | P360 | 3749 | 193
3VT95126AD00 | 3VT9512-6AD00 | РАСЦЕПИТЕЛЬ МАКС.ТОКА ЭЛЕКТР. VT1600 3-ПОЛ., ЗАЩИТА ЭЛЕКТРОУСТАНОВОК ETU UP, LI IR= 500.. . 1250A, ЗАЩИТА ОТ ПЕРЕГРУЗКИ IRM= 1.5... 18 KA, ЗАЩИТА ОТ КЗ, ВИНТОВЫЕ КЛЕММЫ | ELECTRONIC TRIP UNIT VT1600 3-POLE, SYSTEM PROTECTION ETU UP, LSI IR= 500... 1250A, OVERLOAD PROTECTION IRM= 1.5... 18 KA, SHORT-CIRCUIT PROTECTION, SCREW TERMINAL CONNECTIONS IN SCOPE OF SUPPLY OF SWITCHING UNIT |  | 2180.9 | 1 | 1 | 1 | 15 | 4011209763654 | LF |  | P360 | 3749 | 193
3VT95126AP00 | 3VT9512-6AP00 | РАСЦЕПИТЕЛЬ МАКС.ТОКА ЭЛЕКТР. VT1600 3-ПОЛ.,ЗАЩИТА МОТОРА/ТРАНСФОРМАТОРА ETU MP, LI IR= 500... 1250A, ЗАЩИТА ОТ ПЕРЕГРУЗКИ IRM= 1.5... 18 KA, ЗАЩИТА ОТ КЗ, ВИНТОВЫЕ КЛЕММЫ | ELECTRONIC TRIP UNIT VT1600 3-POLE,MOTOR/TRANSF.PROTECT. ETU MP, LI IR= 500... 1250A, OVERLOAD PROTECTION IRM= 1.5... 18 KA, SHORT-CIRCUIT PROTECTION, SCREW TERMINAL CONNECTIONS IN SCOPE OF SUPPLY OF SWITCHING UNIT |  | 1887.1 | 1 | 1 | 1 | 15 | 4011209763616 | LF |  | P360 | 3749 | 193
3VT95166AC00 | 3VT9516-6AC00 | РАСЦЕПИТЕЛЬ МАКС.ТОКА ЭЛЕКТР. VT1600 3-ПОЛ., ЗАЩИТА ЭЛЕКТРОУСТАНОВОК ETU DP, LI IR= 630.. . 1600A, ЗАЩИТА ОТ ПЕРЕГРУЗКИ IRM= 2... 20KA, ЗАЩИТА ОТ КЗ, ВИНТОВЫЕ КЛЕММЫ | ELECTRONIC TRIP UNIT VT1600 3-POLE, SYSTEM PROTECTION ETU DP, LI IR= 630... 1600A, OVERLOAD PROTECTION IRM= 2... 20KA, SHORT-CIRCUIT PROTECTION, SCREW TERMINAL CONNECTIONS IN SCOPE OF SUPPLY OF SWITCHING UNIT |  | 2960.6 | 1 | 1 | 1 | 15 | 4011209763586 | LF |  | P360 | 3749 | 193
3VT95166AD00 | 3VT9516-6AD00 | РАСЦЕПИТЕЛЬ МАКС.ТОКА ЭЛЕКТР. VT1600 3-ПОЛ., ЗАЩИТА ЭЛЕКТРОУСТАНОВОК ETU UP, LI IR= 630.. . 1600A, ЗАЩИТА ОТ ПЕРЕГРУЗКИ IRM= 2... 20 KA, ЗАЩИТА ОТ КЗ, ВИНТОВЫЕ КЛЕММЫ | ELECTRONIC TRIP UNIT VT1600 3-POLE, SYSTEM PROTECTION ETU UP, LSI IR= 630... 1600A, OVERLOAD PROTECTION IRM= 2... 20 KA, SHORT-CIRCUIT PROTECTION, SCREW TERMINAL CONNECTIONS IN SCOPE OF SUPPLY OF SWITCHING UNIT |  | 3073.6 | 1 | 1 | 1 | 15 | 4011209763678 | LF |  | P360 | 3749 | 193
3VT95166DT00 | 3VT9516-6DT00 | МОДУЛЬ РАЗЪЕДИНИТЕЛЯ VT1600 3-ПОЛ., БЕЗ ЗАЩИТЫ ОТ ПЕРЕГРУЗКИ БЕЗ ЗАЩИТЫ ОТ КЗ ВИНТОВЫЕ КЛЕММЫ | SWITCH DISCONN. MODULE VT1600 3-POLE, W/O PROTECTION W/O OVERLOAD PROTECTION W/O SHORT-CIRCUIT PROTECTION SCREW TERMINAL CONNECTIONS IN SCOPE OF SUPPLY OF SWITCHING UNIT |  | 238.14 | 1 | 1 | 1 | 15 | 4011209764200 | LF |  | P360 | 3749 | 193
3VT95244TF30 | 3VT9524-4TF30 | АКСЕССУАР ДЛЯ VT1000, VT1600 РАМОЧНЫЕ ЗАЖИМЫ СОСТОИТ ИЗ 3 КЛЕММ 1 НАБОР = 3 ЕДИНИЦЫ | ACCESSORY FOR VT1000, VT1600 BOX TERMINALS COMPRISES 3 TERMINALS 1 SET = 3 UNITS |  | 257.04 | 1 | 1 | 1 | 15 | 4011209764064 | LF |  | P360 | 3749 | 193
3VT95244TG30 | 3VT9524-4TG30 | АКСЕССУАР ДЛЯ VT1000, VT1600 РАМОЧНЫЕ ЗАЖИМЫ ДВОЙНЫЕ СОСТОЯТ ИЗ 3 КЛЕММ 1 НАБОР = 3 ЕДИНИЦЫ | ACCESSORY FOR VT1000, VT1600 BOX TERMINALS DOUBLE COMPRISES 3 TERMINALS 1 SET = 3 UNITS |  | 277.2 | 1 | 1 | 1 | 15 | 4011209764057 | LF |  | P360 | 3749 | 193
3VT95334TF30 | 3VT9533-4TF30 | АКСЕССУАР ДЛЯ VT1000, VT1600 MULTIPLE FEED-IN КЛЕММА 3X 150 - 240MM2 ДЛЯ 3 АЛЮМИН./МЕД. ПРОВОДНИКОВ НА КЛЕММУ 1 НАБОР = 3 ЕДИНИЦЫ | ACCESSORY FOR VT1000, VT1600 MULTIPLE FEED-IN TERMINAL 3X 150 - 300MM2 FOR COPPER/ALUMINIUM FOR 3 COND. PER TERMINAL 1 SET = 3 UNITS |  | 277.2 | 1 | 1 | 1 | 15 | 4011209764125 | LF |  | P360 | 3749 | 193
3VT95344TF30 | 3VT9534-4TF30 | АКСЕССУАР ДЛЯ VT1000, VT1600 MULTIPLE FEED-IN TERMINAL 4X 150 - 240MM2 МЕД/АЛЮМ. ДЛЯ 4 ПРОВОДНИКОВ НА КЛЕММУ 1 НАБОР = 3 ЕДИНИЦЫ | ACCESSORY FOR VT1000, VT1600 MULTIPLE FEED-IN TERMINAL 4X 150 - 300MM2 FOR COPPER/ALUMINIUM FOR 4 COND. PER TERMINAL 1 SET = 3 UNITS |  | 297.36 | 1 | 1 | 1 | 15 | 4011209764132 | LF |  | P360 | 3749 | 193
3VT95001SJ00 | 3VT9500-1SJ00 | ПРИНАДЛЕЖНОСТЬ ДЛЯ VT1000, VT1600 НЕЗАВИСИМЫЙ РАСЦЕПИТЕЛЬ 230В ПЕР/ПОСТ.ТОКА ДЛЯ УСТАНОВКИ СЛЕВА | ACCESSORY FOR VT1000, VT1600 SHUNT TRIP UNIT FOR 230V AC/DC FOR MOUNTING ON THE LEFT |  | 138.6 | 1 | 1 | 1 | 15 | 4011209765160 | LF |  | P360 | 3749 | 193
3VT95004EF30 | 3VT9500-4EF30 | ПРИНАДЛЕЖНОСТЬ ДЛЯ VT1000, VT1600 ПЕРЕДНИЕ СОЕДЕНЕНИЯ ДЛЯ ВЫКАТНОЙ ВЕРСИИ 3 КЛЕММЫ | ACCESSORY FOR VT1000, VT1600 FRONT CONNECTION FOR WITHDRAWABLE VERSION COMPRISES 3 TERMINALS 1 SET = 3 UNITS |  | 277.2 | 1 | 1 | 1 | 15 | 4011209764095 | LF |  | P360 | 3749 | 193
3VT95004SA40 | 3VT9500-4SA40 | ПРИНАДЛЕЖНОСТЬ ДЛЯ VT1000, VT1600 НАБОР КРЕПЁЖНЫХ ВИНТОВ M8X60 | ACCESSORY FOR VT1000, VT1600 KIT OF MOUNTING SCREWS 4 UNITS M8X60 |  | 39.69 | 1 | 1 | 1 | 15 | 4011209765511 | LF |  | P360 | 3749 | 193
Note on L4: PA (product announcement) VF (sales release) LF (delivery release) AE (phased-out product) TS (type deletion) MH (liability for defects) AK (discontinuation)

## Многофункц. измерит. уст-ва
ООО "Регионприбор"
Тел. (351) 216-4-888 mail@region-pribor.ru
Заказной номер (MLFB) | Заказной номер (оригинальный) | Описание (Рус) | Описание (EN) | Описание (DE) | Price L2 2015 | Ед. цены | Мин.партия | Ед. изм. | Срок поставки, рабочие дни | EAN код | Статус | Примечания | GСK | PCK | PG
7KM21111BA003AA0 | 7KM2111-1BA00-3AA0 | Многофункциональное измерительное устройство SENTRON PAC3200; LCD; 96x96мм, напряжение питания 22-65В пост. тока ±10%, измерительные входы Ue: макс. 3 AC 690/400В, 50/60Гц; Ie: /1A или /5A; винтовое присоединение | SENTRON PAC3200; LCD; 96X96MM POWER MONITORING DEVICE PANEL MOUNT TYPE FOR MEASUREMENT OF ELECTR. VALUES VAUX: 22-65VDC VIN: MAX. 500/289V; 45-65HZ AMPIN: X/1A OR X/5A AC COMPRESSION TYPE TERMINALS |  | 397.9 | 1 | 1 | 1 | 12 | 4011209774421 | LF |  | P360 | 5308 | 133
7KM21120BA003AA0 | 7KM2112-0BA00-3AA0 | Многофункциональное измерительное устройство SENTRON PAC3200; LCD; 96x96мм, напряжение питания 110-340В пост. тока / 95-240В пер. тока, измерительные входы Ue: макс. 3 AC 690/400В, 50/60Гц; Ie: /1A или /5A; винтовое присоединение | SENTRON PAC3200; LCD; 96X96MM POWER MONITORING DEVICE PANEL MOUNT TYPE FOR MEASUREMENT OF ELECTR. VALUES VAUX: 110-340VDC / 95-240VAC VIN: MAX.690/400V; 45-65HZ AMPIN: X/1A OR X/5A AC COMPRESSION TYPE TERMINALS |  | 397.9 | 1 | 1 | 1 | 12 | 4011209725270 | LF |  | P360 | 5308 | 133
7KM21120BA002AA0 | 7KM2112-0BA00-2AA0 | Многофункциональное измерительное устройство SENTRON PAC3200; LCD; 96x96мм, напряжение питания 110-340В пост. тока / 95-240В пер. тока, измерительные входы Ue: макс. 3 AC 690/400В, 50/60Гц; Ie: /1A или /5A; клеммы для кабельных наконечников | SENTRON PAC3200; LCD; 96X96MM POWER MONITORING DEVICE PANEL MOUNT TYPE FOR MEASUREMENT OF ELECTR. VALUES VAUX: 110-340VDC / 95-240VAC VIN: MAX.690/400V; 45-65HZ AMPIN: X/1A OR X/5A AC RING LUG TERMINALS |  | 397.9 | 1 | 1 | 1 | 12 | 4011209774438 | LF |  | P360 | 5308 | 133
7KM31330BA003AA0 | 7KM3133-0BA00-3AA0 | Многофункциональное измерительное устройство SENTRON PAC3100; LCD; 96x96 мм, напряжение питания: 110-250В пост. тока / 100-240В пер. тока , измерительные входы Ue: макс. 3 AC 480/277 В, 50/60 Гц; Ie: /5A; винтовое присоединение | SENTRON PAC3100; LCD; 96X96MM POWER MONITORING DEVICE PANEL MOUNT TYPE FOR MEASUREMENT OF ELECTR. VALUES UC: 110-250VDC / 100-240VAC UE: MAX.480/277V; 45-65HZ IE: X/5A AC TERMINAL CONNECTION |  | 244.26 | 1 | 1 | 1 | 12 | 4011209835238 | LF |  | P360 | 5310 | 133
7KM42111BB003AA0 | 7KM4211-1BB00-3AA0 | Многофункциональное измерительное устройство SENTRON PAC4200, LCD, 96x96мм, напряжение питания 22-65 В пост. тока, ±10%, измерительные входы Ue: макс. 3 AC 500/289В, 50/60Гц; Ie: /1A или /5A; винтовое присоединение | SENTRON PAC4200, LCD, 96X96MM POWER MONITORING DEVICE WITH ADAPTER FOR RAIL-MOUNTING MEASUREMENT OF ELECTR. VALUES VAUX: 22-65VDC VIN: MAX.500/289V, 45-65HZ AMPIN: X/1A OR X/5A AC COMPRESSION TYPE TERMINALS |  | 1001.82 | 1 | 1 | 1 | 12 | 4011209893481 | LF |  | P360 | 5309 | 133
7KM42120BA002AA0 | 7KM4212-0BA00-2AA0 | Многофункциональное измерительное устройство SENTRON PAC4200; LCD; 96x96мм, напряжение питания 110-340В пост. тока / 95-240В пер. тока, измерительные входы Ue: макс. 3 AC 690/400В, 50/60Гц, Ie: /1A или /5A; клеммы для кабельных наконечников | SENTRON PAC4200; LCD; 96X96MM POWER MONITORING DEVICE PANEL MOUNT TYPE FOR MEASUREMENT OF ELECTR. VALUES VAUX: 110-340VDC / 95-240VAC VIN: MAX.690/400V; 45-65HZ AMPIN: X/1A OR X/5A AC RING LUG TERMINALS |  | 931.02 | 1 | 1 | 1 | 12 | 4011209822801 | LF |  | P360 | 5309 | 133
7KM42120BA003AA0 | 7KM4212-0BA00-3AA0 | Многофункциональное измерительное устройство SENTRON PAC4200; LCD; 96x96 мм , напряжение питания 110-340В пост. тока / 95-240В пер. тока, измерительные входы Ue: макс. 3 AC 690/400В, 50/60Гц, Ie: /1A или /5A; винтовое присоединение | SENTRON PAC4200; LCD; 96X96MM POWER MONITORING DEVICE PANEL MOUNT TYPE FOR MEASUREMENT OF ELECTR. VALUES VAUX: 110-340VDC / 95-240VAC VIN: MAX.690/400V; 45-65HZ AMPIN: X/1A OR X/5A AC COMPRESSION TYPE TERMINALS |  | 931.02 | 1 | 1 | 1 | 12 | 4011209802902 | LF |  | P360 | 5309 | 133
7KM93000AB000AA0 | 7KM9300-0AB00-0AA0 | КОММУНИКАЦИОННЫЙ МОДУЛЬ ПРОТОКОЛ PROFIBUS DP V1 | PLUG-IN COMMUNICATIONS MODULE PROFIBUS DP V1 |  | 125.35 | 1 | 1 | 1 | 12 | 4011209725287 | AE |  | P360 | 5312 | 133
7KM93000AM000AA0 | 7KM9300-0AM00-0AA0 | КОММУНИКАЦИОННЫЙ МОДУЛЬ PAC ПРОТОКОЛ RS485 | PLUG-IN COMMUNICATIONS MODULE PAC RS485 |  | 92.12 | 1 | 1 | 1 | 12 | 4011209761605 | LF |  | P360 | 5312 | 133
7KM93000AE000AA0 | 7KM9300-0AE00-0AA0 | Модуль расширения 7KM PAC Switched Ethernet PROFINET для PAC3200 и PAC4200(PROFIenergy) |  |  | 256.45 | 1 | 1 | 1 | 12 | 4011209863101 | LF |  | P360 | 5312 | 133
7KM99000XA000AA0 | 7KM9900-0XA00-0AA0 | АДАПТЕР ДЛЯ МОНТАЖА НА DIN-РЕЙКУ SENTRON PAC TMP2 ПОДХОДИТ ДЛЯ PAC3100, PAC3200, PAC4200 | ADAPTER FOR RAIL-MOUNTING SENTRON PAC TMP2 SUITABLE FOR PAC3100/PAC3200/PAC4200 |  | 32.43 | 1 | 1 | 1 | 12 | 4011209893474 | LF |  | P360 | 5312 | 133
7KM99000YA000AA0 | 7KM9900-0YA00-0AA0 | Адаптер 7KM PAC TMP, для монтажа на стандартную монтажную рейку |  |  | 13.23 | 1 | 1 | 1 | 12 | 4011209859135 | LF |  | P360 | 5312 | 133
3ZS27101CC200YH0 | 3ZS2710-1CC20-0YH0 | ПРОГРАММНОЕ ОБЕСПЕЧЕНИЕ ДЛЯ ЭНЕРГОМЕНЕДЖМЕНТА SENTRON POWERMANAGER V 2.0 "WEB" ЛИЦЕНЗИЯ НА USB ФЛЕШ-ДИСКЕ ДЛЯ ОС WINDOWS НА 2 ЯЗЫКАХ (НЕМ/АНГЛ) | POWER MANAGEMENT SOFTWARE SENTRON POWERMANAGER OPTION PACKAGE "WEB" LICENSE ON USB STICK FOR WINDOWS OPERATING SYSTEMS IN 2 LANGUAGES (GER/ENG) |  | 3024.5 | 1 | 1 | 1 | 12 | 4011209890695 | LF |  | P360 | 5314 | 133
3ZS27811CC110YG0 | 3ZS2781-1CC11-0YG0 | ПКS 7 ФУНКЦИОНАЛЬНЫЙ БЛОК БИБЛИОТЕКИ PAC3200 V1.1 PAC3200 В ПКS 7 СИСТЕМА КОНТРОЛЯ ПРОЦЕССОМ (V6.1 SP3, V7.0 SP3, V7.1 И С SP1/SP2/SP3) ДЛЯ ОДНОЙ РАБОЧЕЙ СТАНЦИИ (ОДИНОЧНАЯ ЛИЦЕНЗИЯ) | PCS 7 FUNCTION BLOCK LIBRARY PAC3200 V1.2 AS MODULES AND FACEPLATES FOR INTEGRATING PAC3200 INTO THE PCS 7 PROCESS CONTROL SYSTEM (V7.1 W/O AND WITH SP1/SP2/SP3/SP4 AND V8 SP1) ENGINEERING SOFTWARE FOR ONE ENGINEERING STATION (SINGLE LICENSE) INCLUDING RUNTIME LICENSE FOR EXECUTION OF AS MODULES IN AN AUTOMATION SYSTEM TYPE OF DELIVERY: CD WITH SOFTWARE AND DOCUMENTATION |  | 757.85 | 1 | 1 | 1 | 12 | 4019169222396 | LF |  | P360 | 5314 | 133
Note on L4: PA (product announcement) VF (sales release) LF (delivery release) AE (phased-out product) TS (type deletion) MH (liability for defects) AK (discontinuation)

## Модульная аппаратура
ООО "Регионприбор"
Тел. (351) 216-4-888 mail@region-pribor.ru
Заказной номер (MLFB) | Заказной номер (оригинальный) | Описание (Рус) | Описание (EN) | Описание (DE) | Price L2 2015 | Ед. цены | Мин.партия | Ед. изм. | Срок поставки, рабочие дни | EAN код | Статус | Примечания | GСK | PCK | PG
3NA3001 | 3NA3001 | ПЛАВКАЯ ВСТАВКА НИЗКОВОЛЬТНАЯ GL/GG С НЕИЗОЛИРОВАННЫМИ ВЫСТУПАМИ ДЛЯ МОНТ./ДЕМОНТ. ТИПОРАЗМЕР 0, Iном.=6A, Uном.=500В | LV HRC FUSE LINK 500V S.0 6A | NH-SICH. 500V G.0 6A | 15.51 | 1 | 3 | шт. | 19 | 4001869055619 | LF |  | P310 | 5530 | 017
3NA3003 | 3NA3003 | ПЛАВКАЯ ВСТАВКА НИЗКОВОЛЬТНАЯ GL/GG С НЕИЗОЛИРОВАННЫМИ ВЫСТУПАМИ ДЛЯ МОНТ./ДЕМОНТ. ТИПОРАЗМЕР 0, Iном.=10A, Uном.=500В | LV HRC FUSE LINK 500V S.0 10A | NH-SICH. 500V G.0 10A | 15.51 | 1 | 3 | шт. | 19 | 4001869055626 | LF |  | P310 | 5530 | 017
3NA3005 | 3NA3005 | ПЛАВКАЯ ВСТАВКА НИЗКОВОЛЬТНАЯ GL/GG С НЕИЗОЛИРОВАННЫМИ ВЫСТУПАМИ ДЛЯ МОНТ./ДЕМОНТ. ТИПОРАЗМЕР 0, Iном.=16A, Uном.=500В | LV HRC FUSE LINK 500V S.0 16A | NH-SICH. 500V G.0 16A | 15.51 | 1 | 3 | шт. | 19 | 4001869055633 | LF |  | P310 | 5530 | 017
3NA3007 | 3NA3007 | ПЛАВКАЯ ВСТАВКА НИЗКОВОЛЬТНАЯ GL/GG С НЕИЗОЛИРОВАННЫМИ ВЫСТУПАМИ ДЛЯ МОНТ./ДЕМОНТ. ТИПОРАЗМЕР 0, Iном.=20A, Uном.=500В | LV HRC FUSE LINK 500V S.0 20A | NH-SICH. 500V G.0 20A | 15.51 | 1 | 3 | шт. | 19 | 4001869055640 | LF |  | P310 | 5530 | 017
3NA3010 | 3NA3010 | ПЛАВКАЯ ВСТАВКА НИЗКОВОЛЬТНАЯ GL/GG С НЕИЗОЛИРОВАННЫМИ ВЫСТУПАМИ ДЛЯ МОНТ./ДЕМОНТ. ТИПОРАЗМЕР 0, Iном.=25A, Uном.=500В | LV HRC FUSE LINK 500V S.0 25A | NH-SICH. 500V G.0 25A | 15.51 | 1 | 3 | шт. | 19 | 4001869055657 | LF |  | P310 | 5530 | 017
3NA3012 | 3NA3012 | ПЛАВКАЯ ВСТАВКА НИЗКОВОЛЬТНАЯ GL/GG С НЕИЗОЛИРОВАННЫМИ ВЫСТУПАМИ ДЛЯ МОНТ./ДЕМОНТ. ТИПОРАЗМЕР 0, Iном.=32A, Uном.=500В | LV HRC FUSE LINK 500V S.0 32A | NH-SICH. 500V G.0 32A | 15.51 | 1 | 3 | шт. | 19 | 4001869055664 | LF |  | P310 | 5530 | 017
3NA3014 | 3NA3014 | ПЛАВКАЯ ВСТАВКА НИЗКОВОЛЬТНАЯ GL/GG С НЕИЗОЛИРОВАННЫМИ ВЫСТУПАМИ ДЛЯ МОНТ./ДЕМОНТ. ТИПОРАЗМЕР 0, Iном.=35A, Uном.=500В | LV HRC FUSE LINK 500V S.0 35A | NH-SICH. 500V G.0 35A | 15.51 | 1 | 3 | шт. | 19 | 4001869055671 | LF |  | P310 | 5530 | 017
3NA3017 | 3NA3017 | ПЛАВКАЯ ВСТАВКА НИЗКОВОЛЬТНАЯ GL/GG С НЕИЗОЛИРОВАННЫМИ ВЫСТУПАМИ ДЛЯ МОНТ./ДЕМОНТ. ТИПОРАЗМЕР 0, Iном.=40A, Uном.=500В | LV HRC FUSE LINK 500V S.0 40A | NH-SICH. 500V G.0 40A | 15.51 | 1 | 3 | шт. | 19 | 4001869055688 | LF |  | P310 | 5530 | 017
3NA3020 | 3NA3020 | ПЛАВКАЯ ВСТАВКА НИЗКОВОЛЬТНАЯ GL/GG С НЕИЗОЛИРОВАННЫМИ ВЫСТУПАМИ ДЛЯ МОНТ./ДЕМОНТ. ТИПОРАЗМЕР 0, Iном.=50A, Uном.=500В | LV HRC FUSE LINK 500V S.0 50A | NH-SICH. 500V G.0 50A | 15.51 | 1 | 3 | шт. | 19 | 4001869055695 | LF |  | P310 | 5530 | 017
3NA3022 | 3NA3022 | ПЛАВКАЯ ВСТАВКА НИЗКОВОЛЬТНАЯ GL/GG С НЕИЗОЛИРОВАННЫМИ ВЫСТУПАМИ ДЛЯ МОНТ./ДЕМОНТ. ТИПОРАЗМЕР 0, Iном.=63A, Uном.=500В | LV HRC FUSE LINK 500V S.0 63A | NH-SICH. 500V G.0 63A | 15.51 | 1 | 3 | шт. | 16 | 4001869055701 | LF |  | P310 | 5530 | 017
3NA3024 | 3NA3024 | ПЛАВКАЯ ВСТАВКА НИЗКОВОЛЬТНАЯ GL/GG С НЕИЗОЛИРОВАННЫМИ ВЫСТУПАМИ ДЛЯ МОНТ./ДЕМОНТ. ТИПОРАЗМЕР 0, Iном.=80A, Uном.=500В | LV HRC FUSE LINK 500V S.0 80A | NH-SICH. 500V G.0 80A | 15.51 | 1 | 3 | шт. | 19 | 4001869055718 | LF |  | P310 | 5530 | 017
3NA3030 | 3NA3030 | ПЛАВКАЯ ВСТАВКА НИЗКОВОЛЬТНАЯ GL/GG С НЕИЗОЛИРОВАННЫМИ ВЫСТУПАМИ ДЛЯ МОНТ./ДЕМОНТ. ТИПОРАЗМЕР 0, Iном.=100A, Uном.=500В | LV HRC FUSE LINK 500V S.0 100A | NH-SICH. 500V G.O 100A | 15.51 | 1 | 3 | шт. | 16 | 4001869055725 | LF |  | P310 | 5530 | 017
3NA3032 | 3NA3032 | ПЛАВКАЯ ВСТАВКА НИЗКОВОЛЬТНАЯ GL/GG С НЕИЗОЛИРОВАННЫМИ ВЫСТУПАМИ ДЛЯ МОНТ./ДЕМОНТ. ТИПОРАЗМЕР 0, Iном.=125A, Uном.=500В | LV HRC FUSE LINK 500V S.0 125A | NH-SICH. 500V G.O 125A | 15.51 | 1 | 3 | шт. | 16 | 4001869055732 | LF |  | P310 | 5530 | 017
3NA3036 | 3NA3036 | ПЛАВКАЯ ВСТАВКА НИЗКОВОЛЬТНАЯ GL/GG С НЕИЗОЛИРОВАННЫМИ ВЫСТУПАМИ ДЛЯ МОНТ./ДЕМОНТ. ТИПОРАЗМЕР 0, Iном.=160A, Uном.=500В | LV HRC FUSE LINK 500V S.0 160A | NH-SICH. 500V G.O 160A | 15.51 | 1 | 3 | шт. | 16 | 4001869055749 | LF |  | P310 | 5530 | 017
3NA3105 | 3NA3105 | ПЛАВКАЯ ВСТАВКА НИЗКОВОЛЬТНАЯ GL/GG С НЕИЗОЛИРОВАННЫМИ ВЫСТУПАМИ ДЛЯ МОНТ./ДЕМОНТ. ТИПОРАЗМЕР 1, Iном.=16A, Uном.=500В | LV HRC FUSE LINK 500V S.1 16A | NH-SICH. 500V G.1 16A | 11.98 | 1 | 3 | шт. | 19 | 4001869055756 | LF |  | P310 | 5530 | 017
3NA3107 | 3NA3107 | ПЛАВКАЯ ВСТАВКА НИЗКОВОЛЬТНАЯ GL/GG С НЕИЗОЛИРОВАННЫМИ ВЫСТУПАМИ ДЛЯ МОНТ./ДЕМОНТ. ТИПОРАЗМЕР 1, Iном.=20A, Uном.=500В | LV HRC FUSE LINK 500V S.1 20A | NH-SICH. 500V G.1 20A | 11.98 | 1 | 3 | шт. | 19 | 4001869055763 | LF |  | P310 | 5530 | 017
3NA3110 | 3NA3110 | ПЛАВКАЯ ВСТАВКА НИЗКОВОЛЬТНАЯ GL/GG С НЕИЗОЛИРОВАННЫМИ ВЫСТУПАМИ ДЛЯ МОНТ./ДЕМОНТ. ТИПОРАЗМЕР 1, Iном.=25A, Uном.=500В | LV HRC FUSE LINK 500V S.1 25A | NH-SICH. 500V G.1 25A | 11.98 | 1 | 3 | шт. | 19 | 4001869055770 | LF |  | P310 | 5530 | 017
3NA3114 | 3NA3114 | ПЛАВКАЯ ВСТАВКА НИЗКОВОЛЬТНАЯ GL/GG С НЕИЗОЛИРОВАННЫМИ ВЫСТУПАМИ ДЛЯ МОНТ./ДЕМОНТ. ТИПОРАЗМЕР 1, Iном.=35A, Uном.=500В | LV HRC FUSE LINK 500V S.1 35A | NH-SICH. 500V G.1 35A | 11.98 | 1 | 3 | шт. | 19 | 4001869055787 | LF |  | P310 | 5530 | 017
3NA3117 | 3NA3117 | ПЛАВКАЯ ВСТАВКА НИЗКОВОЛЬТНАЯ GL/GG С НЕИЗОЛИРОВАННЫМИ ВЫСТУПАМИ ДЛЯ МОНТ./ДЕМОНТ. ТИПОРАЗМЕР 1, Iном.=40A, Uном.=500В | LV HRC FUSE LINK 500V S.1 40A | NH-SICH. 500V G.1 40A | 11.98 | 1 | 3 | шт. | 19 | 4001869055800 | LF |  | P310 | 5530 | 017
3NA3120 | 3NA3120 | ПЛАВКАЯ ВСТАВКА НИЗКОВОЛЬТНАЯ GL/GG С НЕИЗОЛИРОВАННЫМИ ВЫСТУПАМИ ДЛЯ МОНТ./ДЕМОНТ. ТИПОРАЗМЕР 1, Iном.=50A, Uном.=500В | LV HRC FUSE LINK 500V S.1 50A | NH-SICH. 500V G.1 50A | 11.98 | 1 | 3 | шт. | 19 | 4001869055824 | LF |  | P310 | 5530 | 017
3NA31206 | 3NA3120-6 | ПЛАВКАЯ ВСТАВКА НИЗКОВОЛЬТНАЯ GL/GG С НЕИЗОЛИРОВАННЫМИ ВЫСТУПАМИ ДЛЯ МОНТ./ДЕМОНТ. ТИПОРАЗМЕР 1, Iном.=50A, Uном.=690В | LV HRC FUSE LINK 690V S.1 50A | NH-SICH. 690V G.1 50A | 44.17 | 1 | 3 | шт. | 19 | 4001869055831 | LF |  | P310 | 5530 | 017
3NA3122 | 3NA3122 | ПЛАВКАЯ ВСТАВКА НИЗКОВОЛЬТНАЯ GL/GG С НЕИЗОЛИРОВАННЫМИ ВЫСТУПАМИ ДЛЯ МОНТ./ДЕМОНТ. ТИПОРАЗМЕР 1, Iном.=63A, Uном.=500В | LV HRC FUSE LINK 500V S.1 63A | NH-SICH. 500V G.1 63A | 11.98 | 1 | 3 | шт. | 15 | 4001869055855 | LF |  | P310 | 5530 | 017
3NA31226 | 3NA3122-6 | ПЛАВКАЯ ВСТАВКА НИЗКОВОЛЬТНАЯ GL/GG С НЕИЗОЛИРОВАННЫМИ ВЫСТУПАМИ ДЛЯ МОНТ./ДЕМОНТ. ТИПОРАЗМЕР 1, Iном.=63A, Uном.=690В | LV HRC FUSE LINK 690V S.1 63A | NH-SICH. 690V G.1 63A | 44.17 | 1 | 3 | шт. | 19 | 4001869055862 | LF |  | P310 | 5530 | 017
3NA3124 | 3NA3124 | ПЛАВКАЯ ВСТАВКА НИЗКОВОЛЬТНАЯ GL/GG С НЕИЗОЛИРОВАННЫМИ ВЫСТУПАМИ ДЛЯ МОНТ./ДЕМОНТ. ТИПОРАЗМЕР 1, Iном.=80A, Uном.=500В | LV HRC FUSE LINK 500V S.1 80A | NH-SICH. 500V G.1 80A | 11.98 | 1 | 3 | шт. | 15 | 4001869055886 | LF |  | P310 | 5530 | 017
3NA31246 | 3NA3124-6 | ПЛАВКАЯ ВСТАВКА НИЗКОВОЛЬТНАЯ GL/GG С НЕИЗОЛИРОВАННЫМИ ВЫСТУПАМИ ДЛЯ МОНТ./ДЕМОНТ. ТИПОРАЗМЕР 1, Iном.=80A, Uном.=690В | LV HRC FUSE LINK 690V S.1 80A | NH-SICH. 690V G.1 80A | 44.17 | 1 | 3 | шт. | 19 | 4001869055893 | LF |  | P310 | 5530 | 017
3NA3130 | 3NA3130 | ПЛАВКАЯ ВСТАВКА НИЗКОВОЛЬТНАЯ GL/GG С НЕИЗОЛИРОВАННЫМИ ВЫСТУПАМИ ДЛЯ МОНТ./ДЕМОНТ. ТИПОРАЗМЕР 1, Iном.=100A, Uном.=500В | LV HRC FUSE LINK 500V S.1 100A | NH-SICH. 500V G.1 100A | 11.98 | 1 | 3 | шт. | 15 | 4001869055916 | LF |  | P310 | 5530 | 017
3NA31306 | 3NA3130-6 | ПЛАВКАЯ ВСТАВКА НИЗКОВОЛЬТНАЯ GL/GG С НЕИЗОЛИРОВАННЫМИ ВЫСТУПАМИ ДЛЯ МОНТ./ДЕМОНТ. ТИПОРАЗМЕР 1, Iном.=100A, Uном.=690В | LV HRC FUSE LINK 690V S.1 100A | NH-SICH. 690V G.1 100A | 44.17 | 1 | 3 | шт. | 15 | 4001869055923 | LF |  | P310 | 5530 | 017
3NA3132 | 3NA3132 | ПЛАВКАЯ ВСТАВКА НИЗКОВОЛЬТНАЯ GL/GG С НЕИЗОЛИРОВАННЫМИ ВЫСТУПАМИ ДЛЯ МОНТ./ДЕМОНТ. ТИПОРАЗМЕР 1, Iном.=125A, Uном.=500В | LV HRC FUSE LINK 500V S.1 125A | NH-SICH. 500V G.1 125A | 11.98 | 1 | 3 | шт. | 15 | 4001869055947 | LF |  | P310 | 5530 | 017
3NA31326 | 3NA3132-6 | ПЛАВКАЯ ВСТАВКА НИЗКОВОЛЬТНАЯ GL/GG С НЕИЗОЛИРОВАННЫМИ ВЫСТУПАМИ ДЛЯ МОНТ./ДЕМОНТ. ТИПОРАЗМЕР 1, Iном.=125A, Uном.=690В | LV HRC FUSE LINK 690V S.1 125A | NH-SICH. 690V G.1 125A | 44.17 | 1 | 3 | шт. | 15 | 4001869055954 | LF |  | P310 | 5530 | 017
3NA3136 | 3NA3136 | ПЛАВКАЯ ВСТАВКА НИЗКОВОЛЬТНАЯ GL/GG С НЕИЗОЛИРОВАННЫМИ ВЫСТУПАМИ ДЛЯ МОНТ./ДЕМОНТ. ТИПОРАЗМЕР 1, Iном.=160A, Uном.=500В | LV HRC FUSE LINK 500V S.1 160A | NH-SICH. 500V G.1 160A | 11.98 | 1 | 3 | шт. | 15 | 4001869055978 | LF |  | P310 | 5530 | 017
3NA31366 | 3NA3136-6 | ПЛАВКАЯ ВСТАВКА НИЗКОВОЛЬТНАЯ GL/GG С НЕИЗОЛИРОВАННЫМИ ВЫСТУПАМИ ДЛЯ МОНТ./ДЕМОНТ. ТИПОРАЗМЕР 1, Iном.=160A, Uном.=690В | LV HRC FUSE LINK 690V S.1 160A | NH-SICH. 690V G.1 160A | 44.17 | 1 | 3 | шт. | 15 | 4001869055985 | LF |  | P310 | 5530 | 017
3NA3140 | 3NA3140 | ПЛАВКАЯ ВСТАВКА НИЗКОВОЛЬТНАЯ GL/GG С НЕИЗОЛИРОВАННЫМИ ВЫСТУПАМИ ДЛЯ МОНТ./ДЕМОНТ. ТИПОРАЗМЕР 1, Iном.=200A, Uном.=500В | LV HRC FUSE LINK 500V S.1 200A | NH-SICH. 500V G.1 200A | 13.98 | 1 | 3 | шт. | 15 | 4001869056005 | LF |  | P310 | 5530 | 017
3NA31406 | 3NA3140-6 | ПЛАВКАЯ ВСТАВКА НИЗКОВОЛЬТНАЯ GL/GG С НЕИЗОЛИРОВАННЫМИ ВЫСТУПАМИ ДЛЯ МОНТ./ДЕМОНТ. ТИПОРАЗМЕР 1, Iном.=200A, Uном.=690В | LV HRC FUSE LINK 690V S.1 200A | NH-SICH. 690V G.1 200A | 49.46 | 1 | 3 | шт. | 15 | 4001869056012 | LF |  | P310 | 5530 | 017
3NA3142 | 3NA3142 | ПЛАВКАЯ ВСТАВКА НИЗКОВОЛЬТНАЯ GL/GG С НЕИЗОЛИРОВАННЫМИ ВЫСТУПАМИ ДЛЯ МОНТ./ДЕМОНТ. ТИПОРАЗМЕР 1, Iном.=224A, Uном.=500В | LV HRC FUSE LINK 500V S.1 224A | NH-SICH. 500V G.1 224A | 13.98 | 1 | 3 | шт. | 16 | 4001869056036 | LF |  | P310 | 5530 | 017
3NA3144 | 3NA3144 | ПЛАВКАЯ ВСТАВКА НИЗКОВОЛЬТНАЯ GL/GG С НЕИЗОЛИРОВАННЫМИ ВЫСТУПАМИ ДЛЯ МОНТ./ДЕМОНТ. ТИПОРАЗМЕР 1, Iном.=250A, Uном.=500В | LV HRC FUSE LINK 500V S.1 250A | NH-SICH. 500V G.1 250A | 13.98 | 1 | 3 | шт. | 15 | 4001869056050 | LF |  | P310 | 5530 | 017
3NA3214 | 3NA3214 | ПЛАВКАЯ ВСТАВКА НИЗКОВОЛЬТНАЯ GL/GG С НЕИЗОЛИРОВАННЫМИ ВЫСТУПАМИ ДЛЯ МОНТ./ДЕМОНТ. ТИПОРАЗМЕР 2, Iном.=35A, Uном.=500В | LV HRC FUSE LINK 500V S.2 35A | NH-SICH. 500V G.2 35A | 16.33 | 1 | 3 | шт. | 19 | 4001869056074 | LF |  | P310 | 5530 | 017
3NA3220 | 3NA3220 | ПЛАВКАЯ ВСТАВКА НИЗКОВОЛЬТНАЯ GL/GG С НЕИЗОЛИРОВАННЫМИ ВЫСТУПАМИ ДЛЯ МОНТ./ДЕМОНТ. ТИПОРАЗМЕР 2, Iном.=50A, Uном.=500В | LV HRC FUSE LINK 500V S.2 50A | NH-SICH. 500V G.2 50A | 16.33 | 1 | 3 | шт. | 19 | 4001869056098 | LF |  | P310 | 5530 | 017
3NA3222 | 3NA3222 | ПЛАВКАЯ ВСТАВКА НИЗКОВОЛЬТНАЯ GL/GG С НЕИЗОЛИРОВАННЫМИ ВЫСТУПАМИ ДЛЯ МОНТ./ДЕМОНТ. ТИПОРАЗМЕР 2, Iном.=63A, Uном.=500В | LV HRC FUSE LINK 500V S.2 63A | NH-SICH. 500V G.2 63A | 16.33 | 1 | 3 | шт. | 16 | 4001869056111 | LF |  | P310 | 5530 | 017
3NA3224 | 3NA3224 | ПЛАВКАЯ ВСТАВКА НИЗКОВОЛЬТНАЯ GL/GG С НЕИЗОЛИРОВАННЫМИ ВЫСТУПАМИ ДЛЯ МОНТ./ДЕМОНТ. ТИПОРАЗМЕР 2, Iном.=80A, Uном.=500В | LV HRC FUSE LINK 500V S.2 80A | NH-SICH. 500V G.2 80A | 16.33 | 1 | 3 | шт. | 16 | 4001869056135 | LF |  | P310 | 5530 | 017
3NA32246 | 3NA3224-6 | ПЛАВКАЯ ВСТАВКА НИЗКОВОЛЬТНАЯ GL/GG С НЕИЗОЛИРОВАННЫМИ ВЫСТУПАМИ ДЛЯ МОНТ./ДЕМОНТ. ТИПОРАЗМЕР 2, Iном.=80A, Uном.=690В | LV HRC FUSE LINK 690V S.2 80A | NH-SICH. 690V G.2 80A | 56.98 | 1 | 3 | шт. | 19 | 4001869056142 | LF |  | P310 | 5530 | 017
3NA3230 | 3NA3230 | ПЛАВКАЯ ВСТАВКА НИЗКОВОЛЬТНАЯ GL/GG С НЕИЗОЛИРОВАННЫМИ ВЫСТУПАМИ ДЛЯ МОНТ./ДЕМОНТ. ТИПОРАЗМЕР 2, Iном.=100A, Uном.=500В | LV HRC FUSE LINK 500V S.2 100A | NH-SICH. 500V G.2 100A | 16.33 | 1 | 3 | шт. | 16 | 4001869056166 | LF |  | P310 | 5530 | 017
3NA32306 | 3NA3230-6 | ПЛАВКАЯ ВСТАВКА НИЗКОВОЛЬТНАЯ GL/GG С НЕИЗОЛИРОВАННЫМИ ВЫСТУПАМИ ДЛЯ МОНТ./ДЕМОНТ. ТИПОРАЗМЕР 2, Iном.=100A, Uном.=690В | LV HRC FUSE LINK 690V S.2 100A | NH-SICH. 690V G.2 100A | 56.98 | 1 | 3 | шт. | 19 | 4001869056173 | LF |  | P310 | 5530 | 017
3NA3232 | 3NA3232 | ПЛАВКАЯ ВСТАВКА НИЗКОВОЛЬТНАЯ GL/GG С НЕИЗОЛИРОВАННЫМИ ВЫСТУПАМИ ДЛЯ МОНТ./ДЕМОНТ. ТИПОРАЗМЕР 2, Iном.=125A, Uном.=500В | LV HRC FUSE LINK 500V S.2 125A | NH-SICH. 500V G.2 125A | 16.33 | 1 | 3 | шт. | 16 | 4001869056197 | LF |  | P310 | 5530 | 017
3NA32326 | 3NA3232-6 | ПЛАВКАЯ ВСТАВКА НИЗКОВОЛЬТНАЯ GL/GG С НЕИЗОЛИРОВАННЫМИ ВЫСТУПАМИ ДЛЯ МОНТ./ДЕМОНТ. ТИПОРАЗМЕР 2, Iном.=125A, Uном.=690В | LV HRC FUSE LINK 690V S.2 125A | NH-SICH. 690V G.2 125A | 56.98 | 1 | 3 | шт. | 19 | 4001869056203 | LF |  | P310 | 5530 | 017
3NA3236 | 3NA3236 | ПЛАВКАЯ ВСТАВКА НИЗКОВОЛЬТНАЯ GL/GG С НЕИЗОЛИРОВАННЫМИ ВЫСТУПАМИ ДЛЯ МОНТ./ДЕМОНТ. ТИПОРАЗМЕР 2, Iном.=160A, Uном.=500В | LV HRC FUSE LINK 500V S.2 160A | NH-SICH. 500V G.2 160A | 16.33 | 1 | 3 | шт. | 15 | 4001869056227 | LF |  | P310 | 5530 | 017
3NA32366 | 3NA3236-6 | ПЛАВКАЯ ВСТАВКА НИЗКОВОЛЬТНАЯ GL/GG С НЕИЗОЛИРОВАННЫМИ ВЫСТУПАМИ ДЛЯ МОНТ./ДЕМОНТ. ТИПОРАЗМЕР 2, Iном.=160A, Uном.=690В | LV HRC FUSE LINK 690V S.2 160A | NH-SICH. 690V G.2 160A | 56.98 | 1 | 3 | шт. | 15 | 4001869056234 | LF |  | P310 | 5530 | 017
3NA3240 | 3NA3240 | ПЛАВКАЯ ВСТАВКА НИЗКОВОЛЬТНАЯ GL/GG С НЕИЗОЛИРОВАННЫМИ ВЫСТУПАМИ ДЛЯ МОНТ./ДЕМОНТ. ТИПОРАЗМЕР 2, Iном.=200A, Uном.=500В | LV HRC FUSE LINK 500V S.2 200A | NH-SICH. 500V G.2 200A | 16.33 | 1 | 3 | шт. | 15 | 4001869056258 | LF |  | P310 | 5530 | 017
3NA32406 | 3NA3240-6 | ПЛАВКАЯ ВСТАВКА НИЗКОВОЛЬТНАЯ GL/GG С НЕИЗОЛИРОВАННЫМИ ВЫСТУПАМИ ДЛЯ МОНТ./ДЕМОНТ. ТИПОРАЗМЕР 2, Iном.=200A, Uном.=690В | LV HRC FUSE LINK 690V S.2 200A | NH-SICH. 690V G.2 200A | 56.98 | 1 | 3 | шт. | 15 | 4001869056265 | LF |  | P310 | 5530 | 017
3NA3242 | 3NA3242 | ПЛАВКАЯ ВСТАВКА НИЗКОВОЛЬТНАЯ GL/GG С НЕИЗОЛИРОВАННЫМИ ВЫСТУПАМИ ДЛЯ МОНТ./ДЕМОНТ. ТИПОРАЗМЕР 2, Iном.=224A, Uном.=500В | LV HRC FUSE LINK 500V S.2 224A | NH-SICH. 500V G.2 224A | 16.33 | 1 | 3 | шт. | 15 | 4001869056289 | LF |  | P310 | 5530 | 017
3NA32426 | 3NA3242-6 | ПЛАВКАЯ ВСТАВКА НИЗКОВОЛЬТНАЯ GL/GG С НЕИЗОЛИРОВАННЫМИ ВЫСТУПАМИ ДЛЯ МОНТ./ДЕМОНТ. ТИПОРАЗМЕР 2, Iном.=224A, Uном.=690В | LV HRC FUSE LINK 690V S.2 224A | NH-SICH. 690V G.2 224A | 56.98 | 1 | 3 | шт. | 19 | 4001869095462 | LF |  | P310 | 5530 | 017
3NA3244 | 3NA3244 | ПЛАВКАЯ ВСТАВКА НИЗКОВОЛЬТНАЯ GL/GG С НЕИЗОЛИРОВАННЫМИ ВЫСТУПАМИ ДЛЯ МОНТ./ДЕМОНТ. ТИПОРАЗМЕР 2, Iном.=250A, Uном.=500В | LV HRC FUSE LINK 500V S.2 250A | NH-SICH. 500V G.2 250A | 16.33 | 1 | 3 | шт. | 15 | 4001869056302 | LF |  | P310 | 5530 | 017
3NA32446 | 3NA3244-6 | ПЛАВКАЯ ВСТАВКА НИЗКОВОЛЬТНАЯ GL/GG С НЕИЗОЛИРОВАННЫМИ ВЫСТУПАМИ ДЛЯ МОНТ./ДЕМОНТ. ТИПОРАЗМЕР 2, Iном.=250A, Uном.=690В | LV HRC FUSE LINK 690V S.2 250A | NH-SICH. 690V G.2 250A | 76.24 | 1 | 3 | шт. | 15 | 4001869056319 | LF |  | P310 | 5530 | 017
3NA3250 | 3NA3250 | ПЛАВКАЯ ВСТАВКА НИЗКОВОЛЬТНАЯ GL/GG С НЕИЗОЛИРОВАННЫМИ ВЫСТУПАМИ ДЛЯ МОНТ./ДЕМОНТ. ТИПОРАЗМЕР 2, Iном.=300A, Uном.=500В | LV HRC FUSE LINK 500V S.2 300A | NH-SICH. 500V G.2 300A | 17.15 | 1 | 3 | шт. | 16 | 4001869056333 | LF |  | P310 | 5530 | 017
3NA32506 | 3NA3250-6 | ПЛАВКАЯ ВСТАВКА НИЗКОВОЛЬТНАЯ GL/GG С НЕИЗОЛИРОВАННЫМИ ВЫСТУПАМИ ДЛЯ МОНТ./ДЕМОНТ. ТИПОРАЗМЕР 2, Iном.=300A, Uном.=690В | LV HRC FUSE LINK 690V S.2 300A | NH-SICH. 690V G.2 300A | 76.24 | 1 | 3 | шт. | 19 | 4001869095479 | LF |  | P310 | 5530 | 017
3NA3252 | 3NA3252 | ПЛАВКАЯ ВСТАВКА НИЗКОВОЛЬТНАЯ GL/GG С НЕИЗОЛИРОВАННЫМИ ВЫСТУПАМИ ДЛЯ МОНТ./ДЕМОНТ. ТИПОРАЗМЕР 2, Iном.=315A, Uном.=500В | LV HRC FUSE LINK 500V S.2 315A | NH-SICH. 500V G.2 315A | 17.15 | 1 | 3 | шт. | 15 | 4001869056357 | LF |  | P310 | 5530 | 017
3NA32526 | 3NA3252-6 | ПЛАВКАЯ ВСТАВКА НИЗКОВОЛЬТНАЯ GL/GG С НЕИЗОЛИРОВАННЫМИ ВЫСТУПАМИ ДЛЯ МОНТ./ДЕМОНТ. ТИПОРАЗМЕР 2, Iном.=315A, Uном.=690В | LV HRC FUSE LINK 690V S.2 315A | NH-SICH. 690V G.2 315A | 76.24 | 1 | 3 | шт. | 15 | 4001869056364 | LF |  | P310 | 5530 | 017
3NA3254 | 3NA3254 | ПЛАВКАЯ ВСТАВКА НИЗКОВОЛЬТНАЯ GL/GG С НЕИЗОЛИРОВАННЫМИ ВЫСТУПАМИ ДЛЯ МОНТ./ДЕМОНТ. ТИПОРАЗМЕР 2, Iном.=335A, Uном.=500В | LV HRC FUSE LINK 500V S.2 355A | NH-SICH. 500V G.2 355A | 17.15 | 1 | 3 | шт. | 15 | 4001869056388 | LF |  | P310 | 5530 | 017
3NA3260 | 3NA3260 | ПЛАВКАЯ ВСТАВКА НИЗКОВОЛЬТНАЯ GL/GG С НЕИЗОЛИРОВАННЫМИ ВЫСТУПАМИ ДЛЯ МОНТ./ДЕМОНТ. ТИПОРАЗМЕР 2, Iном.=400A, Uном.=500В | LV HRC FUSE LINK 500V S.2 400A | NH-SICH. 500V G.2 400A | 17.15 | 1 | 3 | шт. | 15 | 4001869056401 | LF |  | P310 | 5530 | 017
3NA3340 | 3NA3340 | ПЛАВКАЯ ВСТАВКА НИЗКОВОЛЬТНАЯ GL/GG С НЕИЗОЛИРОВАННЫМИ ВЫСТУПАМИ ДЛЯ МОНТ./ДЕМОНТ. ТИПОРАЗМЕР 3, Iном.=200A, Uном.=500В | LV HRC FUSE LINK 500V S.3 200A | NH-SICH. 500V G.3 200A | 29.96 | 1 | 3 | шт. | 19 | 4001869056425 | LF |  | P310 | 5530 | 017
3NA3342 | 3NA3342 | ПЛАВКАЯ ВСТАВКА НИЗКОВОЛЬТНАЯ GL/GG С НЕИЗОЛИРОВАННЫМИ ВЫСТУПАМИ ДЛЯ МОНТ./ДЕМОНТ. ТИПОРАЗМЕР 3, Iном.=224A, Uном.=500В | LV HRC FUSE LINK 500V S.3 224A | NH-SICH. 500V G.3 224A | 29.96 | 1 | 3 | шт. | 19 | 4001869056449 | LF |  | P310 | 5530 | 017
3NA3344 | 3NA3344 | ПЛАВКАЯ ВСТАВКА НИЗКОВОЛЬТНАЯ GL/GG С НЕИЗОЛИРОВАННЫМИ ВЫСТУПАМИ ДЛЯ МОНТ./ДЕМОНТ. ТИПОРАЗМЕР 3, Iном.=250A, Uном.=500В | LV HRC FUSE LINK 500V S.3 250A | NH-SICH. 500V G.3 250A | 29.96 | 1 | 3 | шт. | 16 | 4001869056456 | LF |  | P310 | 5530 | 017
3NA33446 | 3NA3344-6 | ПЛАВКАЯ ВСТАВКА НИЗКОВОЛЬТНАЯ GL/GG С НЕИЗОЛИРОВАННЫМИ ВЫСТУПАМИ ДЛЯ МОНТ./ДЕМОНТ. ТИПОРАЗМЕР 3, Iном.=250A, Uном.=690В | LV HRC FUSE LINK 690V S.3 250A | NH-SICH. 690V G.3 250A | 113.72 | 1 | 3 | шт. | 19 | 4001869095486 | LF |  | P310 | 5530 | 017
3NA3350 | 3NA3350 | ПЛАВКАЯ ВСТАВКА НИЗКОВОЛЬТНАЯ GL/GG С НЕИЗОЛИРОВАННЫМИ ВЫСТУПАМИ ДЛЯ МОНТ./ДЕМОНТ. ТИПОРАЗМЕР 3, Iном.=300A, Uном.=500В | LV HRC FUSE LINK 500V S.3 300A | NH-SICH. 500V G.3 300A | 29.96 | 1 | 3 | шт. | 19 | 4001869056470 | LF |  | P310 | 5530 | 017
3NA3352 | 3NA3352 | ПЛАВКАЯ ВСТАВКА НИЗКОВОЛЬТНАЯ GL/GG С НЕИЗОЛИРОВАННЫМИ ВЫСТУПАМИ ДЛЯ МОНТ./ДЕМОНТ. ТИПОРАЗМЕР 3, Iном.=315A, Uном.=500В | LV HRC FUSE LINK 500V SZ3 315A | NH-SICH. 500V G.3 315A | 29.96 | 1 | 3 | шт. | 15 | 4001869056494 | LF |  | P310 | 5530 | 017
3NA33526 | 3NA3352-6 | ПЛАВКАЯ ВСТАВКА НИЗКОВОЛЬТНАЯ GL/GG С НЕИЗОЛИРОВАННЫМИ ВЫСТУПАМИ ДЛЯ МОНТ./ДЕМОНТ. ТИПОРАЗМЕР 3, Iном.=315A, Uном.=690В | LV HRC FUSE LINK 690V SZ3 315A | NH-SICH. 690V G.3 315A | 113.72 | 1 | 3 | шт. | 19 | 4001869095493 | LF |  | P310 | 5530 | 017
3NA3354 | 3NA3354 | ПЛАВКАЯ ВСТАВКА НИЗКОВОЛЬТНАЯ GL/GG С НЕИЗОЛИРОВАННЫМИ ВЫСТУПАМИ ДЛЯ МОНТ./ДЕМОНТ. ТИПОРАЗМЕР 3, Iном.=335A, Uном.=500В | LV HRC FUSE LINK 500V SZ3 355A | NH-SICH. 500V G.3 355A | 29.96 | 1 | 3 | шт. | 16 | 4001869056517 | LF |  | P310 | 5530 | 017
3NA33546 | 3NA3354-6 | ПЛАВКАЯ ВСТАВКА НИЗКОВОЛЬТНАЯ GL/GG С НЕИЗОЛИРОВАННЫМИ ВЫСТУПАМИ ДЛЯ МОНТ./ДЕМОНТ. ТИПОРАЗМЕР 3, Iном.=335A, Uном.=690В | LV HRC FUSE LINK 690V SZ3 355A | NH-SICH. 690V G.3 355A | 113.72 | 1 | 3 | шт. | 19 | 4001869056524 | LF |  | P310 | 5530 | 017
3NA3360 | 3NA3360 | ПЛАВКАЯ ВСТАВКА НИЗКОВОЛЬТНАЯ GL/GG С НЕИЗОЛИРОВАННЫМИ ВЫСТУПАМИ ДЛЯ МОНТ./ДЕМОНТ. ТИПОРАЗМЕР 3, Iном.=400A, Uном.=500В | LV HRC FUSE LINK 500V SZ3 400A | NH-SICH. 500V G.3 400A | 29.96 | 1 | 3 | шт. | 15 | 4001869056548 | LF |  | P310 | 5530 | 017
3NA33606 | 3NA3360-6 | ПЛАВКАЯ ВСТАВКА НИЗКОВОЛЬТНАЯ GL/GG С НЕИЗОЛИРОВАННЫМИ ВЫСТУПАМИ ДЛЯ МОНТ./ДЕМОНТ. ТИПОРАЗМЕР 3, Iном.=400A, Uном.=690В | LV HRC FUSE LINK 690V SZ3 400A | NH-SICH. 690V G.3 400A | 104.67 | 1 | 3 | шт. | 15 | 4001869056555 | LF |  | P310 | 5530 | 017
3NA3362 | 3NA3362 | ПЛАВКАЯ ВСТАВКА НИЗКОВОЛЬТНАЯ GL/GG С НЕИЗОЛИРОВАННЫМИ ВЫСТУПАМИ ДЛЯ МОНТ./ДЕМОНТ. ТИПОРАЗМЕР 3, Iном.=425A, Uном.=500В | LV HRC FUSE LINK 500V SZ3 425A | NH-SICH. 500V G.3 425A | 29.96 | 1 | 3 | шт. | 16 | 4001869056579 | LF |  | P310 | 5530 | 017
3NA33626 | 3NA3362-6 | ПЛАВКАЯ ВСТАВКА НИЗКОВОЛЬТНАЯ GL/GG С НЕИЗОЛИРОВАННЫМИ ВЫСТУПАМИ ДЛЯ МОНТ./ДЕМОНТ. ТИПОРАЗМЕР 3, Iном.=425A, Uном.=690В | LV HRC FUSE LINK 690V SZ3 425A | NH-SICH. 690V G.3 425A | 104.67 | 1 | 3 | шт. | 19 | 4001869095516 | LF |  | P310 | 5530 | 017
3NA3365 | 3NA3365 | ПЛАВКАЯ ВСТАВКА НИЗКОВОЛЬТНАЯ GL/GG С НЕИЗОЛИРОВАННЫМИ ВЫСТУПАМИ ДЛЯ МОНТ./ДЕМОНТ. ТИПОРАЗМЕР 3, Iном.=500A, Uном.=500В | LV HRC FUSE LINK 500V SZ3 500A | NH-SICH. 500V G.3 500A | 33.72 | 1 | 3 | шт. | 15 | 4001869056593 | LF |  | P310 | 5530 | 017
3NA33656 | 3NA3365-6 | ПЛАВКАЯ ВСТАВКА НИЗКОВОЛЬТНАЯ GL/GG С НЕИЗОЛИРОВАННЫМИ ВЫСТУПАМИ ДЛЯ МОНТ./ДЕМОНТ. ТИПОРАЗМЕР 3, Iном.=500A, Uном.=690В | LV HRC FUSE LINK 690V SZ3 500A | NH-SICH. 690V G.3 500A | 104.67 | 1 | 3 | шт. | 15 | 4001869056609 | LF |  | P310 | 5530 | 017
3NA3372 | 3NA3372 | ПЛАВКАЯ ВСТАВКА НИЗКОВОЛЬТНАЯ GL/GG С НЕИЗОЛИРОВАННЫМИ ВЫСТУПАМИ ДЛЯ МОНТ./ДЕМОНТ. ТИПОРАЗМЕР 3, Iном.=630A, Uном.=500В | LV HRC FUSE LINK 500V SZ3 630A | NH-SICH. 500V G.3 630A | 33.72 | 1 | 3 | шт. | 15 | 4001869056623 | LF |  | P310 | 5530 | 017
3NA3472 | 3NA3472 | ПЛАВКАЯ ВСТАВКА НИЗКОВОЛЬТНАЯ GL/GG С НЕИЗОЛИРОВАННЫМИ ВЫСТУПАМИ ДЛЯ МОНТ./ДЕМОНТ. ТИПОРАЗМЕР 4, Iном.=630A, Uном.=500В | LV HRC FUSE LINK 500V SZ4 630A | NH-SICH. 500V G.4 630A | 299.57 | 1 | 1 | шт. | 19 | 4001869056647 | LF |  | P310 | 5530 | 017
3NA3475 | 3NA3475 | ПЛАВКАЯ ВСТАВКА НИЗКОВОЛЬТНАЯ GL/GG С НЕИЗОЛИРОВАННЫМИ ВЫСТУПАМИ ДЛЯ МОНТ./ДЕМОНТ. ТИПОРАЗМЕР 4, Iном.=800A, Uном.=500В | LV HRC FUSE LINK 500V SZ4 800A | NH-SICH. 500V G.4 800A | 299.57 | 1 | 1 | шт. | 16 | 4001869056654 | LF |  | P310 | 5530 | 017
3NA3480 | 3NA3480 | ПЛАВКАЯ ВСТАВКА НИЗКОВОЛЬТНАЯ GL/GG С НЕИЗОЛИРОВАННЫМИ ВЫСТУПАМИ ДЛЯ МОНТ./ДЕМОНТ. ТИПОРАЗМЕР 4, Iном.=1000A, Uном.=500В | LV HRC FUSE LINK 500V SZ4 1000A | NH-SICH. 500V G.4 1000A | 344.21 | 1 | 1 | шт. | 16 | 4001869056661 | LF |  | P310 | 5530 | 017
3NA3482 | 3NA3482 | ПЛАВКАЯ ВСТАВКА НИЗКОВОЛЬТНАЯ GL/GG С НЕИЗОЛИРОВАННЫМИ ВЫСТУПАМИ ДЛЯ МОНТ./ДЕМОНТ. ТИПОРАЗМЕР 4, Iном.=1250A, Uном.=500В | LV HRC FUSE LINK 500V SZ4 1250A | NH-SICH. 500V G.4 1250A | 344.21 | 1 | 1 | шт. | 16 | 4001869096308 | LF |  | P310 | 5530 | 017
3NA3665 | 3NA3665 | ПЛАВКАЯ ВСТАВКА НИЗКОВОЛЬТНАЯ GL/GG С НЕИЗОЛИРОВАННЫМИ ВЫСТУПАМИ ДЛЯ МОНТ./ДЕМОНТ. ТИПОРАЗМЕР 4A, Iном.=500A, Uном.=500В | LV HRC FUSE LINK 500V S.4A 500A | NH-SICH. 500V G.4A 500A | 299.57 | 1 | 1 | шт. | 19 | 4001869056678 | LF |  | P310 | 5530 | 017
3NA3672 | 3NA3672 | ПЛАВКАЯ ВСТАВКА НИЗКОВОЛЬТНАЯ GL/GG С НЕИЗОЛИРОВАННЫМИ ВЫСТУПАМИ ДЛЯ МОНТ./ДЕМОНТ. ТИПОРАЗМЕР 4A, Iном.=630A, Uном.=500В | LV HRC FUSE LINK 500V S.4A 630A | NH-SICH. 500V G.4A 630A | 299.57 | 1 | 1 | шт. | 19 | 4001869056685 | LF |  | P310 | 5530 | 017
3NA3675 | 3NA3675 | ПЛАВКАЯ ВСТАВКА НИЗКОВОЛЬТНАЯ GL/GG С НЕИЗОЛИРОВАННЫМИ ВЫСТУПАМИ ДЛЯ МОНТ./ДЕМОНТ. ТИПОРАЗМЕР 4A, Iном.=800A, Uном.=500В | LV HRC FUSE LINK 500V S.4A 800A | NH-SICH. 500V G.4A 800A | 299.57 | 1 | 1 | шт. | 16 | 4001869056692 | LF |  | P310 | 5530 | 017
3NA3680 | 3NA3680 | ПЛАВКАЯ ВСТАВКА НИЗКОВОЛЬТНАЯ GL/GG С НЕИЗОЛИРОВАННЫМИ ВЫСТУПАМИ ДЛЯ МОНТ./ДЕМОНТ. ТИПОРАЗМЕР 4A, Iном.=1000A, Uном.=500В | LV HRC FUSE LINK 500V S.4A 1000A | NH-SICH. 500V G.4A 1000A | 344.21 | 1 | 1 | шт. | 16 | 4001869056708 | LF |  | P310 | 5530 | 017
3NA3682 | 3NA3682 | ПЛАВКАЯ ВСТАВКА НИЗКОВОЛЬТНАЯ GL/GG С НЕИЗОЛИРОВАННЫМИ ВЫСТУПАМИ ДЛЯ МОНТ./ДЕМОНТ. ТИПОРАЗМЕР 4A, Iном.=1250A, Uном.=500В | LV HRC FUSE LINK 500V S.4A 1250A | NH-SICH. 500V G.4A 1250A | 344.21 | 1 | 1 | шт. | 16 | 4001869056715 | LF |  | P310 | 5530 | 017
3NA3801 | 3NA3801 | ПЛАВКАЯ ВСТАВКА НИЗКОВОЛЬТНАЯ GL/GG С НЕИЗОЛИРОВАННЫМИ ВЫСТУПАМИ ДЛЯ МОНТ./ДЕМОНТ. ТИПОРАЗМЕР 000, Iном.=6A, Uном.=500В | LV HRC FUSE LINK 500V S.000 6A | NH-SICH. 500V G.000 6A | 6.9 | 1 | 3 | шт. | 15 | 4001869056722 | LF |  | P310 | 5530 | 017
3NA38016 | 3NA3801-6 | ПЛАВКАЯ ВСТАВКА НИЗКОВОЛЬТНАЯ GL/GG С НЕИЗОЛИРОВАННЫМИ ВЫСТУПАМИ ДЛЯ МОНТ./ДЕМОНТ. ТИПОРАЗМЕР 000, Iном.=6A, Uном.=690В | LV HRC FUSE LINK 690V S.000 6A | NH-SICH. 690V G.000 6A | 23.14 | 1 | 3 | шт. | 15 | 4001869056746 | LF |  | P310 | 5530 | 017
3NA3802 | 3NA3802 | ПЛАВКАЯ ВСТАВКА НИЗКОВОЛЬТНАЯ GL/GG С НЕИЗОЛИРОВАННЫМИ ВЫСТУПАМИ ДЛЯ МОНТ./ДЕМОНТ. ТИПОРАЗМЕР 000, Iном.=2A, Uном.=500В | LV HRC FUSE LINK 500V S.000 2A | NH-SICH. 500V G.000 2A | 6.9 | 1 | 3 | шт. | 15 | 4001869056760 | LF |  | P310 | 5530 | 017
3NA38026 | 3NA3802-6 | ПЛАВКАЯ ВСТАВКА НИЗКОВОЛЬТНАЯ GL/GG С НЕИЗОЛИРОВАННЫМИ ВЫСТУПАМИ ДЛЯ МОНТ./ДЕМОНТ. ТИПОРАЗМЕР 000, Iном.=2A, Uном.=690В | LV HRC FUSE LINK 690V S.000 2A | NH-SICH. 690V G.000 2A | 23.14 | 1 | 3 | шт. | 15 | 4001869056784 | LF |  | P310 | 5530 | 017
3NA3803 | 3NA3803 | ПЛАВКАЯ ВСТАВКА НИЗКОВОЛЬТНАЯ GL/GG С НЕИЗОЛИРОВАННЫМИ ВЫСТУПАМИ ДЛЯ МОНТ./ДЕМОНТ. ТИПОРАЗМЕР 000, Iном.=10A, Uном.=500В | LV HRC FUSE LINK 500V S.000 10A | NH-SICH. 500V G.000 10A | 5.47 | 1 | 3 | шт. | 15 | 4001869056807 | LF |  | P310 | 5530 | 017
3NA38036 | 3NA3803-6 | ПЛАВКАЯ ВСТАВКА НИЗКОВОЛЬТНАЯ GL/GG С НЕИЗОЛИРОВАННЫМИ ВЫСТУПАМИ ДЛЯ МОНТ./ДЕМОНТ. ТИПОРАЗМЕР 000, Iном.=10A, Uном.=690В | LV HRC FUSE LINK 690V S.000 10A | NH-SICH. 690V G.000 10A | 23.14 | 1 | 3 | шт. | 15 | 4001869056821 | LF |  | P310 | 5530 | 017
3NA3804 | 3NA3804 | ПЛАВКАЯ ВСТАВКА НИЗКОВОЛЬТНАЯ GL/GG С НЕИЗОЛИРОВАННЫМИ ВЫСТУПАМИ ДЛЯ МОНТ./ДЕМОНТ. ТИПОРАЗМЕР 000, Iном.=4A, Uном.=500В | LV HRC FUSE LINK 500V S.000 4A | NH-SICH. 500V G.000 4A | 6.9 | 1 | 3 | шт. | 15 | 4001869056845 | LF |  | P310 | 5530 | 017
3NA38046 | 3NA3804-6 | ПЛАВКАЯ ВСТАВКА НИЗКОВОЛЬТНАЯ GL/GG С НЕИЗОЛИРОВАННЫМИ ВЫСТУПАМИ ДЛЯ МОНТ./ДЕМОНТ. ТИПОРАЗМЕР 000, Iном.=4A, Uном.=T690В | LV HRC FUSE LINK 690V S.000 4A | NH-SICH. 690V G.000 4A | 23.14 | 1 | 3 | шт. | 15 | 4001869056869 | LF |  | P310 | 5530 | 017
3NA3805 | 3NA3805 | ПЛАВКАЯ ВСТАВКА НИЗКОВОЛЬТНАЯ GL/GG С НЕИЗОЛИРОВАННЫМИ ВЫСТУПАМИ ДЛЯ МОНТ./ДЕМОНТ. ТИПОРАЗМЕР 000, Iном.=16A, Uном.=500В | LV HRC FUSE LINK 500V S.000 16A | NH-SICH. 500V G.000 16A | 5.47 | 1 | 3 | шт. | 15 | 4001869056883 | LF |  | P310 | 5530 | 017
3NA38056 | 3NA3805-6 | ПЛАВКАЯ ВСТАВКА НИЗКОВОЛЬТНАЯ GL/GG С НЕИЗОЛИРОВАННЫМИ ВЫСТУПАМИ ДЛЯ МОНТ./ДЕМОНТ. ТИПОРАЗМЕР 000, Iном.=16A, Uном.=690В | LV HRC FUSE LINK 690V S.000 16A | NH-SICH. 690V G.000 16A | 23.14 | 1 | 3 | шт. | 15 | 4001869056906 | LF |  | P310 | 5530 | 017
3NA3807 | 3NA3807 | ПЛАВКАЯ ВСТАВКА НИЗКОВОЛЬТНАЯ GL/GG С НЕИЗОЛИРОВАННЫМИ ВЫСТУПАМИ ДЛЯ МОНТ./ДЕМОНТ. ТИПОРАЗМЕР 000, Iном.=20A, Uном.=500В | LV HRC FUSE LINK 500V S.000 20A | NH-SICH. 500V G.000 20A | 5.47 | 1 | 3 | шт. | 15 | 4001869056920 | LF |  | P310 | 5530 | 017
3NA38076 | 3NA3807-6 | ПЛАВКАЯ ВСТАВКА НИЗКОВОЛЬТНАЯ GL/GG С НЕИЗОЛИРОВАННЫМИ ВЫСТУПАМИ ДЛЯ МОНТ./ДЕМОНТ. ТИПОРАЗМЕР 000, Iном.=20A, Uном.=690В | LV HRC FUSE LINK 690V S.000 20A | NH-SICH. 690V G.000 20A | 23.14 | 1 | 3 | шт. | 15 | 4001869056944 | LF |  | P310 | 5530 | 017
3NA3810 | 3NA3810 | ПЛАВКАЯ ВСТАВКА НИЗКОВОЛЬТНАЯ GL/GG С НЕИЗОЛИРОВАННЫМИ ВЫСТУПАМИ ДЛЯ МОНТ./ДЕМОНТ. ТИПОРАЗМЕР 000, Iном.=25A, Uном.=500В | LV HRC FUSE LINK 500V S.000 25A | NH-SICH. 500V G.000 25A | 5.47 | 1 | 3 | шт. | 15 | 4001869056968 | LF |  | P310 | 5530 | 017
3NA38106 | 3NA3810-6 | ПЛАВКАЯ ВСТАВКА НИЗКОВОЛЬТНАЯ GL/GG С НЕИЗОЛИРОВАННЫМИ ВЫСТУПАМИ ДЛЯ МОНТ./ДЕМОНТ. ТИПОРАЗМЕР 000, Iном.=25A, Uном.=690В | LV HRC FUSE LINK 690V S.000 25A | NH-SICH. 690V G.000 25A | 23.14 | 1 | 3 | шт. | 15 | 4001869056982 | LF |  | P310 | 5530 | 017
3NA3812 | 3NA3812 | ПЛАВКАЯ ВСТАВКА НИЗКОВОЛЬТНАЯ GL/GG С НЕИЗОЛИРОВАННЫМИ ВЫСТУПАМИ ДЛЯ МОНТ./ДЕМОНТ. ТИПОРАЗМЕР 000, Iном.=32A, Uном.=500В | LV HRC FUSE LINK 500V S.000 32A | NH-SICH. 500V G.000 32A | 5.47 | 1 | 3 | шт. | 15 | 4001869057002 | LF |  | P310 | 5530 | 017
3NA38126 | 3NA3812-6 | ПЛАВКАЯ ВСТАВКА НИЗКОВОЛЬТНАЯ GL/GG С НЕИЗОЛИРОВАННЫМИ ВЫСТУПАМИ ДЛЯ МОНТ./ДЕМОНТ. ТИПОРАЗМЕР 000, Iном.=32A, Uном.=690В | LV HRC FUSE LINK 690V S.000 32A | NH-SICH. 690V G.000 32A | 23.14 | 1 | 3 | шт. | 19 | 4001869063409 | LF |  | P310 | 5530 | 017
3NA3814 | 3NA3814 | ПЛАВКАЯ ВСТАВКА НИЗКОВОЛЬТНАЯ GL/GG С НЕИЗОЛИРОВАННЫМИ ВЫСТУПАМИ ДЛЯ МОНТ./ДЕМОНТ. ТИПОРАЗМЕР 000, Iном.=35A, Uном.=500В | LV HRC FUSE LINK 500V S.000 35A | NH-SICH. 500V G.000 35A | 4.78 | 1 | 3 | шт. | 15 | 4001869057033 | LF |  | P310 | 5530 | 017
3NA38146 | 3NA3814-6 | ПЛАВКАЯ ВСТАВКА НИЗКОВОЛЬТНАЯ GL/GG С НЕИЗОЛИРОВАННЫМИ ВЫСТУПАМИ ДЛЯ МОНТ./ДЕМОНТ. ТИПОРАЗМЕР 000, Iном.=35A, Uном.=690В | LV HRC FUSE LINK 690V S.000 35A | NH-SICH. 690V G.000 35A | 23.14 | 1 | 3 | шт. | 15 | 4001869057057 | LF |  | P310 | 5530 | 017
3NA38147 | 3NA3814-7 | ПЛАВКАЯ ВСТАВКА НИЗКОВОЛЬТНАЯ GL/GG С НЕИЗОЛИРОВАННЫМИ ВЫСТУПАМИ ДЛЯ МОНТ./ДЕМОНТ. ТИПОРАЗМЕР 00, Iном.=35A, Uном.=500В | LV HRC FUSE LINK 500V S.00 35A | NH-SICH. 500V G.00 35A | 5.98 | 1 | 3 | шт. | 19 | 4001869073255 | LF |  | P310 | 5530 | 017
3NA3817 | 3NA3817 | ПЛАВКАЯ ВСТАВКА НИЗКОВОЛЬТНАЯ GL/GG С НЕИЗОЛИРОВАННЫМИ ВЫСТУПАМИ ДЛЯ МОНТ./ДЕМОНТ. ТИПОРАЗМЕР 000, Iном.=40A, Uном.=500В | LV HRC FUSE LINK 500V S.000 40A | NH-SICH. 500V G.000 40A | 4.78 | 1 | 3 | шт. | 15 | 4001869057071 | LF |  | P310 | 5530 | 017
3NA38176 | 3NA3817-6 | ПЛАВКАЯ ВСТАВКА НИЗКОВОЛЬТНАЯ GL/GG С НЕИЗОЛИРОВАННЫМИ ВЫСТУПАМИ ДЛЯ МОНТ./ДЕМОНТ. ТИПОРАЗМЕР 00, Iном.=40A, Uном.=690В | LV HRC FUSE LINK 690V S.00 40A | NH-SICH. 690V G.00 40A | 23.14 | 1 | 3 | шт. | 19 | 4001869063416 | LF |  | P310 | 5530 | 017
3NA38176KJ | 3NA3817-6KJ | #N/A | NH-FUSE SIZE 000 40A GG 690V TOP-INDIC. | NH-SICH. GR. 000 40A GG 690V STIRNMELDER | 23.14 | 1 | 3 | шт. | 15 | 4001869468396 | LF |  | P310 | 5530 | 017
3NA3820 | 3NA3820 | ПЛАВКАЯ ВСТАВКА НИЗКОВОЛЬТНАЯ GL/GG С НЕИЗОЛИРОВАННЫМИ ВЫСТУПАМИ ДЛЯ МОНТ./ДЕМОНТ. ТИПОРАЗМЕР 000, Iном.=50A, Uном.=500В | LV HRC FUSE LINK 500V S.000 50A | NH-SICH. 500V G.000 50A | 4.78 | 1 | 3 | шт. | 15 | 4001869057101 | LF |  | P310 | 5530 | 017
3NA38206 | 3NA3820-6 | ПЛАВКАЯ ВСТАВКА НИЗКОВОЛЬТНАЯ GL/GG С НЕИЗОЛИРОВАННЫМИ ВЫСТУПАМИ ДЛЯ МОНТ./ДЕМОНТ. ТИПОРАЗМЕР 00, Iном.=50A, Uном.=690В | LV HRC FUSE LINK 690V S.00 50A | NH-SICH. 690V G.00 50A | 23.14 | 1 | 3 | шт. | 15 | 4001869057125 | LF |  | P310 | 5530 | 017
3NA38206KJ | 3NA3820-6KJ | #N/A | NH-FUSE SIZE 000 50A GG 690V TOP-INDIC. | NH-SICH. GR. 000 50A GG 690V STIRNMELDER | 23.14 | 1 | 3 | шт. | 15 | 4001869468402 | LF |  | P310 | 5530 | 017
3NA38207 | 3NA3820-7 | ПЛАВКАЯ ВСТАВКА НИЗКОВОЛЬТНАЯ GL/GG С НЕИЗОЛИРОВАННЫМИ ВЫСТУПАМИ ДЛЯ МОНТ./ДЕМОНТ. ТИПОРАЗМЕР 00, Iном.=50A, Uном.=500В | LV HRC FUSE LINK 500V S.00 50A | NH-SICH. 500V G.00 50A | 5.98 | 1 | 3 | шт. | 19 | 4001869071077 | LF |  | P310 | 5530 | 017
3NA3822 | 3NA3822 | ПЛАВКАЯ ВСТАВКА НИЗКОВОЛЬТНАЯ GL/GG С НЕИЗОЛИРОВАННЫМИ ВЫСТУПАМИ ДЛЯ МОНТ./ДЕМОНТ. ТИПОРАЗМЕР 000, Iном.=63A, Uном.=500В | LV HRC FUSE LINK 500V S.000 63A | NH-SICH. 500V G.000 63A | 4.78 | 1 | 3 | шт. | 15 | 4001869057149 | LF |  | P310 | 5530 | 017
3NA38226 | 3NA3822-6 | ПЛАВКАЯ ВСТАВКА НИЗКОВОЛЬТНАЯ GL/GG С НЕИЗОЛИРОВАННЫМИ ВЫСТУПАМИ ДЛЯ МОНТ./ДЕМОНТ. ТИПОРАЗМЕР 00, Iном.=63A, Uном.=690В | LV HRC FUSE LINK 690V S.00 63A | NH-SICH. 690V G.00 63A | 23.14 | 1 | 3 | шт. | 15 | 4001869057163 | LF |  | P310 | 5530 | 017
3NA38227 | 3NA3822-7 | ПЛАВКАЯ ВСТАВКА НИЗКОВОЛЬТНАЯ GL/GG С НЕИЗОЛИРОВАННЫМИ ВЫСТУПАМИ ДЛЯ МОНТ./ДЕМОНТ. ТИПОРАЗМЕР 00, Iном.=63A, Uном.=500В | LV HRC FUSE LINK 500V S.00 63A | NH-SICH. 500V G.00 63A | 5.98 | 1 | 3 | шт. | 19 | 4001869071084 | LF |  | P310 | 5530 | 017
3NA3824 | 3NA3824 | ПЛАВКАЯ ВСТАВКА НИЗКОВОЛЬТНАЯ GL/GG С НЕИЗОЛИРОВАННЫМИ ВЫСТУПАМИ ДЛЯ МОНТ./ДЕМОНТ. ТИПОРАЗМЕР 000, Iном.=80A, Uном.=500В | LV HRC FUSE LINK 500V S.000 80A | NH-SICH. 500V G.000 80A | 4.78 | 1 | 3 | шт. | 15 | 4001869057187 | LF |  | P310 | 5530 | 017
3NA38246 | 3NA3824-6 | ПЛАВКАЯ ВСТАВКА НИЗКОВОЛЬТНАЯ GL/GG С НЕИЗОЛИРОВАННЫМИ ВЫСТУПАМИ ДЛЯ МОНТ./ДЕМОНТ. ТИПОРАЗМЕР 00, Iном.=80A, Uном.=690В | LV HRC FUSE LINK 690V S.00 80A | NH-SICH. 690V G.00 80A | 23.14 | 1 | 3 | шт. | 15 | 4001869057200 | LF |  | P310 | 5530 | 017
3NA38247 | 3NA3824-7 | ПЛАВКАЯ ВСТАВКА НИЗКОВОЛЬТНАЯ GL/GG С НЕИЗОЛИРОВАННЫМИ ВЫСТУПАМИ ДЛЯ МОНТ./ДЕМОНТ. ТИПОРАЗМЕР 00, Iном.=80A, Uном.=500В | LV HRC FUSE LINK 500V S.00 80A | NH-SICH. 500V G.00 80A | 5.98 | 1 | 3 | шт. | 19 | 4001869071091 | LF |  | P310 | 5530 | 017
3NA3830 | 3NA3830 | ПЛАВКАЯ ВСТАВКА НИЗКОВОЛЬТНАЯ GL/GG С НЕИЗОЛИРОВАННЫМИ ВЫСТУПАМИ ДЛЯ МОНТ./ДЕМОНТ. ТИПОРАЗМЕР 000, Iном.=100A, Uном.=500В | LV HRC FUSE LINK 500V S.000 100A | NH-SICH. 500V G.000 100A | 4.78 | 1 | 3 | шт. | 15 | 4001869057224 | LF |  | P310 | 5530 | 017
3NA38306 | 3NA3830-6 | ПЛАВКАЯ ВСТАВКА НИЗКОВОЛЬТНАЯ GL/GG С НЕИЗОЛИРОВАННЫМИ ВЫСТУПАМИ ДЛЯ МОНТ./ДЕМОНТ. ТИПОРАЗМЕР 00, Iном.=100A, Uном.=690В | LV HRC FUSE LINK 690V S.00 100A | NH-SICH. 690V G.00 100A | 23.14 | 1 | 3 | шт. | 15 | 4001869057248 | LF |  | P310 | 5530 | 017
3NA38307 | 3NA3830-7 | ПЛАВКАЯ ВСТАВКА НИЗКОВОЛЬТНАЯ GL/GG С НЕИЗОЛИРОВАННЫМИ ВЫСТУПАМИ ДЛЯ МОНТ./ДЕМОНТ. ТИПОРАЗМЕР 00, Iном.=100A, Uном.=500В | LV HRC FUSE LINK 500V S.00 100A | NH-SICH. 500V G.00 100A | 5.98 | 1 | 3 | шт. | 19 | 4001869071060 | LF |  | P310 | 5530 | 017
3NA3832 | 3NA3832 | ПЛАВКАЯ ВСТАВКА НИЗКОВОЛЬТНАЯ GL/GG С НЕИЗОЛИРОВАННЫМИ ВЫСТУПАМИ ДЛЯ МОНТ./ДЕМОНТ. ТИПОРАЗМЕР 00, Iном.=125A, Uном.=500В | LV HRC FUSE LINK 500V S.00 125A | NH-SICH. 500V G.00 125A | 5.98 | 1 | 3 | шт. | 15 | 4001869057255 | LF |  | P310 | 5530 | 017
3NA38328 | 3NA3832-8 | ПЛАВКАЯ ВСТАВКА НИЗКОВОЛЬТНАЯ GL/GG С НЕИЗОЛИРОВАННЫМИ ВЫСТУПАМИ ДЛЯ МОНТ./ДЕМОНТ. ТИПОРАЗМЕР 000, Iном.=125A, Uном.=500В | LV HRC FUSE 000 125A GG 400V | NH-SICH.GR.000 125A GG 400V | 23.97 | 1 | 3 | шт. | 15 | 4001869396286 | LF |  | P310 | 5530 | 017
3NA3836 | 3NA3836 | ПЛАВКАЯ ВСТАВКА НИЗКОВОЛЬТНАЯ GL/GG С НЕИЗОЛИРОВАННЫМИ ВЫСТУПАМИ ДЛЯ МОНТ./ДЕМОНТ. ТИПОРАЗМЕР 00, Iном.=160A, Uном.=500В | LV HRC FUSE LINK 500V S.00 160A | NH-SICH. 500V G.00 160A | 6.4 | 1 | 3 | шт. | 15 | 4001869020013 | LF |  | P310 | 5530 | 017
3NA38368 | 3NA3836-8 | ПЛАВКАЯ ВСТАВКА НИЗКОВОЛЬТНАЯ GL/GG С НЕИЗОЛИРОВАННЫМИ ВЫСТУПАМИ ДЛЯ МОНТ./ДЕМОНТ. ТИПОРАЗМЕР 000, Iном.=160A, Uном.=500В | LV HRC FUSE 000 160A GG 400V | NH-SICH.GR.000 160A GG 400V | 25.26 | 1 | 3 | шт. | 15 | 4001869396293 | LF |  | P310 | 5530 | 017
3NA6105 | 3NA6105 | ПЛАВКАЯ ВСТАВКА НИЗКОВОЛЬТНАЯ GL/GG С ИЗОЛИРОВАННЫМИ ВЫСТУПАМИ ДЛЯ МОНТ./ДЕМОНТ. С ЦЕНТРАЛЬНЫМ ИНДИКАТОРОМ ТИПОРАЗМЕР 1, Iном.=20A, Uном.=500В | LV HRC FUSE LINK 500V S.1 16A ISO CI | NH-SICH. 500V G.1 16A ISO KM | 15.74 | 1 | 3 | шт. | 19 | 4001869071343 | LF |  | P310 | 5530 | 017
3NA6107 | 3NA6107 | ПЛАВКАЯ ВСТАВКА НИЗКОВОЛЬТНАЯ GL/GG С ИЗОЛИРОВАННЫМИ ВЫСТУПАМИ ДЛЯ МОНТ./ДЕМОНТ. С ЦЕНТРАЛЬНЫМ ИНДИКАТОРОМ ТИПОРАЗМЕР 1, Iном.=20A, Uном.=500В | LV HRC FUSE LINK 500V S.1 20A ISO CI | NH-SICH. 500V G.1 20A ISO KM | 15.74 | 1 | 3 | шт. | 19 | 4001869071350 | LF |  | P310 | 5530 | 017
3NA6110 | 3NA6110 | ПЛАВКАЯ ВСТАВКА НИЗКОВОЛЬТНАЯ GL/GG С ИЗОЛИРОВАННЫМИ ВЫСТУПАМИ ДЛЯ МОНТ./ДЕМОНТ. С ЦЕНТРАЛЬНЫМ ИНДИКАТОРОМ ТИПОРАЗМЕР 1, Iном.=25A, Uном.=500В | LV HRC FUSE LINK 500V S.1 25A ISO CI | NH-SICH. 500V G.1 25A ISO KM | 15.74 | 1 | 3 | шт. | 19 | 4001869071367 | LF |  | P310 | 5530 | 017
3NA6114 | 3NA6114 | ПЛАВКАЯ ВСТАВКА НИЗКОВОЛЬТНАЯ GL/GG С ИЗОЛИРОВАННЫМИ ВЫСТУПАМИ ДЛЯ МОНТ./ДЕМОНТ. С ЦЕНТРАЛЬНЫМ ИНДИКАТОРОМ ТИПОРАЗМЕР 1, Iном.=35A, Uном.=500В | LV HRC FUSE LINK 500V S.1 35A ISO CI | NH-SICH. 500V G.1 35A ISO KM | 15.74 | 1 | 3 | шт. | 19 | 4001869071374 | LF |  | P310 | 5530 | 017
3NA61144 | 3NA6114-4 | ПЛАВКАЯ ВСТАВКА НИЗКОВОЛЬТНАЯ GL/GG С ИЗОЛИРОВАННЫМИ ВЫСТУПАМИ ДЛЯ МОНТ./ДЕМОНТ. С ЦЕНТРАЛЬНЫМ ИНДИКАТОРОМ ТИПОРАЗМЕР 1, Iном.=35A, Uном.=400В | LV HRC FUSE LINK 400V S.1 35A ISO CI | NH-SICH. 400V G.1 35A ISO KM | 18.33 | 1 | 3 | шт. | 19 | 4001869216768 | LF |  | P310 | 5530 | 017
3NA6117 | 3NA6117 | ПЛАВКАЯ ВСТАВКА НИЗКОВОЛЬТНАЯ GL/GG С ИЗОЛИРОВАННЫМИ ВЫСТУПАМИ ДЛЯ МОНТ./ДЕМОНТ. С ЦЕНТРАЛЬНЫМ ИНДИКАТОРОМ ТИПОРАЗМЕР 1, Iном.=40A, Uном.=500В | LV HRC FUSE LINK 500V S.1 40A ISO CI | NH-SICH. 500V G.1 40A ISO KM | 15.74 | 1 | 3 | шт. | 19 | 4001869071381 | LF |  | P310 | 5530 | 017
3NA61174 | 3NA6117-4 | ПЛАВКАЯ ВСТАВКА НИЗКОВОЛЬТНАЯ GL/GG С ИЗОЛИРОВАННЫМИ ВЫСТУПАМИ ДЛЯ МОНТ./ДЕМОНТ. С ЦЕНТРАЛЬНЫМ ИНДИКАТОРОМ ТИПОРАЗМЕР 1, Iном.=40A, Uном.=400В | LV HRC FUSE LINK 400V S.1 40A ISO CI | NH-SICH. 400V G.1 40A ISO KM | 18.33 | 1 | 3 | шт. | 19 | 4001869216775 | LF |  | P310 | 5530 | 017
3NA6120 | 3NA6120 | ПЛАВКАЯ ВСТАВКА НИЗКОВОЛЬТНАЯ GL/GG С ИЗОЛИРОВАННЫМИ ВЫСТУПАМИ ДЛЯ МОНТ./ДЕМОНТ. С ЦЕНТРАЛЬНЫМ ИНДИКАТОРОМ ТИПОРАЗМЕР 1, Iном.=50A, Uном.=500В | LV HRC FUSE LINK 500V S.1 50A ISO CI | NH-SICH. 500V G.1 50A ISO KM | 15.74 | 1 | 3 | шт. | 19 | 4001869071398 | LF |  | P310 | 5530 | 017
3NA61204 | 3NA6120-4 | ПЛАВКАЯ ВСТАВКА НИЗКОВОЛЬТНАЯ GL/GG С ИЗОЛИРОВАННЫМИ ВЫСТУПАМИ ДЛЯ МОНТ./ДЕМОНТ. С ЦЕНТРАЛЬНЫМ ИНДИКАТОРОМ ТИПОРАЗМЕР 1, Iном.=50A, Uном.=400В | LV HRC FUSE LINK 400V S.1 50A ISO CI | NH-SICH. 400V G.1 50A ISO KM | 18.33 | 1 | 3 | шт. | 19 | 4001869216782 | LF |  | P310 | 5530 | 017
3NA61206 | 3NA6120-6 | ПЛАВКАЯ ВСТАВКА НИЗКОВОЛЬТНАЯ GL/GG С ИЗОЛИРОВАННЫМИ ВЫСТУПАМИ ДЛЯ МОНТ./ДЕМОНТ. С ЦЕНТРАЛЬНЫМ ИНДИКАТОРОМ ТИПОРАЗМЕР 1, Iном.=50A, Uном.=690В | LV HRC FUSE LINK 690V S.1 50A ISO CI | NH-SICH. 690V G.1 50A ISO KM | 53.69 | 1 | 3 | шт. | 19 | 4001869151120 | LF |  | P310 | 5530 | 017
3NA6122 | 3NA6122 | ПЛАВКАЯ ВСТАВКА НИЗКОВОЛЬТНАЯ GL/GG С ИЗОЛИРОВАННЫМИ ВЫСТУПАМИ ДЛЯ МОНТ./ДЕМОНТ. С ЦЕНТРАЛЬНЫМ ИНДИКАТОРОМ ТИПОРАЗМЕР 1, Iном.=63A, Uном.=500В | LV HRC FUSE LINK 500V S.1 63A ISO CI | NH-SICH. 500V G.1 63A ISO KM | 15.74 | 1 | 3 | шт. | 19 | 4001869071404 | LF |  | P310 | 5530 | 017
3NA61224 | 3NA6122-4 | ПЛАВКАЯ ВСТАВКА НИЗКОВОЛЬТНАЯ GL/GG С ИЗОЛИРОВАННЫМИ ВЫСТУПАМИ ДЛЯ МОНТ./ДЕМОНТ. С ЦЕНТРАЛЬНЫМ ИНДИКАТОРОМ ТИПОРАЗМЕР 1, Iном.=63A, Uном.=400В | LV HRC FUSE LINK 400V S.1 63A ISO CI | NH-SICH. 400V G.1 63A ISO KM | 18.33 | 1 | 3 | шт. | 19 | 4001869216799 | LF |  | P310 | 5530 | 017
3NA61226 | 3NA6122-6 | ПЛАВКАЯ ВСТАВКА НИЗКОВОЛЬТНАЯ GL/GG С ИЗОЛИРОВАННЫМИ ВЫСТУПАМИ ДЛЯ МОНТ./ДЕМОНТ. С ЦЕНТРАЛЬНЫМ ИНДИКАТОРОМ ТИПОРАЗМЕР 1, Iном.=63A, Uном.=690В | LV HRC FUSE LINK 690V S.1 63A ISO CI | NH-SICH. 690V G.1 63A ISO KM | 53.69 | 1 | 3 | шт. | 19 | 4001869151137 | LF |  | P310 | 5530 | 017
3NA6124 | 3NA6124 | ПЛАВКАЯ ВСТАВКА НИЗКОВОЛЬТНАЯ GL/GG С ИЗОЛИРОВАННЫМИ ВЫСТУПАМИ ДЛЯ МОНТ./ДЕМОНТ. С ЦЕНТРАЛЬНЫМ ИНДИКАТОРОМ ТИПОРАЗМЕР 1, Iном.=80A, Uном.=500В | LV HRC FUSE LINK 500V S.1 80A ISO CI | NH-SICH. 500V G.1 80A ISO KM | 15.74 | 1 | 3 | шт. | 15 | 4001869071411 | LF |  | P310 | 5530 | 017
3NA61244 | 3NA6124-4 | ПЛАВКАЯ ВСТАВКА НИЗКОВОЛЬТНАЯ GL/GG С ИЗОЛИРОВАННЫМИ ВЫСТУПАМИ ДЛЯ МОНТ./ДЕМОНТ. С ЦЕНТРАЛЬНЫМ ИНДИКАТОРОМ ТИПОРАЗМЕР 1, Iном.=80A, Uном.=400В | LV HRC FUSE LINK 400V S.1 80A ISO CI | NH-SICH. 400V G.1 80A ISO KM | 18.33 | 1 | 3 | шт. | 19 | 4001869216805 | LF |  | P310 | 5530 | 017
3NA61246 | 3NA6124-6 | ПЛАВКАЯ ВСТАВКА НИЗКОВОЛЬТНАЯ GL/GG С ИЗОЛИРОВАННЫМИ ВЫСТУПАМИ ДЛЯ МОНТ./ДЕМОНТ. С ЦЕНТРАЛЬНЫМ ИНДИКАТОРОМ ТИПОРАЗМЕР 1, Iном.=80A, Uном.=690В | LV HRC FUSE LINK 690V S.1 80A ISO CI | NH-SICH. 690V G.1 80A ISO KM | 53.69 | 1 | 3 | шт. | 19 | 4001869151144 | LF |  | P310 | 5530 | 017
3NA6130 | 3NA6130 | ПЛАВКАЯ ВСТАВКА НИЗКОВОЛЬТНАЯ GL/GG С ИЗОЛИРОВАННЫМИ ВЫСТУПАМИ ДЛЯ МОНТ./ДЕМОНТ. С ЦЕНТРАЛЬНЫМ ИНДИКАТОРОМ ТИПОРАЗМЕР 1, Iном.=100A, Uном.=500В | LV HRC FUSE LINK 500V S.1 100A ISO CI | NH-SICH. 500V G.1 100A ISO KM | 15.74 | 1 | 3 | шт. | 15 | 4001869071428 | LF |  | P310 | 5530 | 017
3NA61304 | 3NA6130-4 | ПЛАВКАЯ ВСТАВКА НИЗКОВОЛЬТНАЯ GL/GG С ИЗОЛИРОВАННЫМИ ВЫСТУПАМИ ДЛЯ МОНТ./ДЕМОНТ. С ЦЕНТРАЛЬНЫМ ИНДИКАТОРОМ ТИПОРАЗМЕР 1, Iном.=100A, Uном.=400В | LV HRC FUSE LINK 400V S.1 100A ISO CI | NH-SICH. 400V G.1 100A ISO KM | 18.33 | 1 | 3 | шт. | 19 | 4001869216812 | LF |  | P310 | 5530 | 017
3NA61306 | 3NA6130-6 | ПЛАВКАЯ ВСТАВКА НИЗКОВОЛЬТНАЯ GL/GG С ИЗОЛИРОВАННЫМИ ВЫСТУПАМИ ДЛЯ МОНТ./ДЕМОНТ. С ЦЕНТРАЛЬНЫМ ИНДИКАТОРОМ ТИПОРАЗМЕР 1, Iном.=100A, Uном.=690В | LV HRC FUSE LINK 690V S.1 100A ISO CI | NH-SICH. 690V G.1 100A ISO KM | 53.69 | 1 | 3 | шт. | 19 | 4001869151151 | LF |  | P310 | 5530 | 017
3NA6132 | 3NA6132 | ПЛАВКАЯ ВСТАВКА НИЗКОВОЛЬТНАЯ GL/GG С ИЗОЛИРОВАННЫМИ ВЫСТУПАМИ ДЛЯ МОНТ./ДЕМОНТ. С ЦЕНТРАЛЬНЫМ ИНДИКАТОРОМ ТИПОРАЗМЕР 1, Iном.=125A, Uном.=500В | LV HRC FUSE LINK 500V S.1 125A ISO CI | NH-SICH. 500V G.1 125A ISO KM | 15.74 | 1 | 3 | шт. | 15 | 4001869071435 | LF |  | P310 | 5530 | 017
3NA61324 | 3NA6132-4 | ПЛАВКАЯ ВСТАВКА НИЗКОВОЛЬТНАЯ GL/GG С ИЗОЛИРОВАННЫМИ ВЫСТУПАМИ ДЛЯ МОНТ./ДЕМОНТ. С ЦЕНТРАЛЬНЫМ ИНДИКАТОРОМ ТИПОРАЗМЕР 1, Iном.=125A, Uном.=400В | LV HRC FUSE LINK 400V S.1 125A ISO CI | NH-SICH. 400V G.1 125A ISO KM | 18.33 | 1 | 3 | шт. | 19 | 4001869216829 | LF |  | P310 | 5530 | 017
3NA61326 | 3NA6132-6 | ПЛАВКАЯ ВСТАВКА НИЗКОВОЛЬТНАЯ GL/GG С ИЗОЛИРОВАННЫМИ ВЫСТУПАМИ ДЛЯ МОНТ./ДЕМОНТ. С ЦЕНТРАЛЬНЫМ ИНДИКАТОРОМ ТИПОРАЗМЕР 1, Iном.=125A, Uном.=690В | LV HRC FUSE LINK 690V S.1 125A ISO CI | NH-SICH. 690V G.1 125A ISO KM | 53.69 | 1 | 3 | шт. | 19 | 4001869151168 | LF |  | P310 | 5530 | 017
3NA6136 | 3NA6136 | ПЛАВКАЯ ВСТАВКА НИЗКОВОЛЬТНАЯ GL/GG С ИЗОЛИРОВАННЫМИ ВЫСТУПАМИ ДЛЯ МОНТ./ДЕМОНТ. С ЦЕНТРАЛЬНЫМ ИНДИКАТОРОМ ТИПОРАЗМЕР 1, Iном.=160A, Uном.=500В | LV HRC FUSE LINK 500V S.1 160A ISO CI | NH-SICH. 500V G.1 160A ISO KM | 15.74 | 1 | 3 | шт. | 15 | 4001869071442 | LF |  | P310 | 5530 | 017
3NA61364 | 3NA6136-4 | ПЛАВКАЯ ВСТАВКА НИЗКОВОЛЬТНАЯ GL/GG С ИЗОЛИРОВАННЫМИ ВЫСТУПАМИ ДЛЯ МОНТ./ДЕМОНТ. С ЦЕНТРАЛЬНЫМ ИНДИКАТОРОМ ТИПОРАЗМЕР 1, Iном.=160A, Uном.=400В | LV HRC FUSE LINK 400V S.1 160A ISO CI | NH-SICH. 400V G.1 160A ISO KM | 18.33 | 1 | 3 | шт. | 19 | 4001869216836 | LF |  | P310 | 5530 | 017
3NA61366 | 3NA6136-6 | ПЛАВКАЯ ВСТАВКА НИЗКОВОЛЬТНАЯ GL/GG С ИЗОЛИРОВАННЫМИ ВЫСТУПАМИ ДЛЯ МОНТ./ДЕМОНТ. С ЦЕНТРАЛЬНЫМ ИНДИКАТОРОМ ТИПОРАЗМЕР 1, Iном.=160A, Uном.=690В | LV HRC FUSE LINK 690V S.1 160A ISO CI | NH-SICH. 690V G.1 160A ISO KM | 53.69 | 1 | 3 | шт. | 19 | 4001869151175 | LF |  | P310 | 5530 | 017
3NA6140 | 3NA6140 | ПЛАВКАЯ ВСТАВКА НИЗКОВОЛЬТНАЯ GL/GG С ИЗОЛИРОВАННЫМИ ВЫСТУПАМИ ДЛЯ МОНТ./ДЕМОНТ. С ЦЕНТРАЛЬНЫМ ИНДИКАТОРОМ ТИПОРАЗМЕР 1, Iном.=200A, Uном.=500В | LV HRC FUSE LINK 500V S.1 200A ISO CI | NH-SICH. 500V G.1 200A ISO KM | 18.91 | 1 | 3 | шт. | 15 | 4001869071459 | LF |  | P310 | 5530 | 017
3NA61404 | 3NA6140-4 | ПЛАВКАЯ ВСТАВКА НИЗКОВОЛЬТНАЯ GL/GG С ИЗОЛИРОВАННЫМИ ВЫСТУПАМИ ДЛЯ МОНТ./ДЕМОНТ. С ЦЕНТРАЛЬНЫМ ИНДИКАТОРОМ ТИПОРАЗМЕР 1, Iном.=200A, Uном.=400В | LV HRC FUSE LINK 400V S.1 200A ISO CI | NH-SICH. 400V G.1 200A ISO KM | 18.33 | 1 | 3 | шт. | 19 | 4001869216843 | LF |  | P310 | 5530 | 017
3NA61406 | 3NA6140-6 | ПЛАВКАЯ ВСТАВКА НИЗКОВОЛЬТНАЯ GL/GG С ИЗОЛИРОВАННЫМИ ВЫСТУПАМИ ДЛЯ МОНТ./ДЕМОНТ. С ЦЕНТРАЛЬНЫМ ИНДИКАТОРОМ ТИПОРАЗМЕР 1, Iном.=200A, Uном.=690В | LV HRC FUSE LINK 690V S.1 200A ISO CI | NH-SICH. 690V G.1 200A ISO KM | 58.27 | 1 | 3 | шт. | 19 | 4001869151182 | LF |  | P310 | 5530 | 017
3NA6142 | 3NA6142 | ПЛАВКАЯ ВСТАВКА НИЗКОВОЛЬТНАЯ GL/GG С ИЗОЛИРОВАННЫМИ ВЫСТУПАМИ ДЛЯ МОНТ./ДЕМОНТ. С ЦЕНТРАЛЬНЫМ ИНДИКАТОРОМ ТИПОРАЗМЕР 1, Iном.=224A, Uном.=500В | LV HRC FUSE LINK 500V S.1 224A ISO CI | NH-SICH. 500V G.1 224A ISO KM | 18.91 | 1 | 3 | шт. | 19 | 4001869071466 | LF |  | P310 | 5530 | 017
3NA61424 | 3NA6142-4 | ПЛАВКАЯ ВСТАВКА НИЗКОВОЛЬТНАЯ GL/GG С ИЗОЛИРОВАННЫМИ ВЫСТУПАМИ ДЛЯ МОНТ./ДЕМОНТ. С ЦЕНТРАЛЬНЫМ ИНДИКАТОРОМ ТИПОРАЗМЕР 1, Iном.=224A, Uном.=400В | LV HRC FUSE LINK 400V S.1 224A ISO CI | NH-SICH. 400V G.1 224A ISO KM | 18.33 | 1 | 3 | шт. | 19 | 4001869216850 | LF |  | P310 | 5530 | 017
3NA6144 | 3NA6144 | ПЛАВКАЯ ВСТАВКА НИЗКОВОЛЬТНАЯ GL/GG С ИЗОЛИРОВАННЫМИ ВЫСТУПАМИ ДЛЯ МОНТ./ДЕМОНТ. С ЦЕНТРАЛЬНЫМ ИНДИКАТОРОМ ТИПОРАЗМЕР 1, Iном.=250A, Uном.=500В | LV HRC FUSE LINK 500V S.1 250A ISO CI | NH-SICH. 500V G.1 250A ISO KM | 18.91 | 1 | 3 | шт. | 15 | 4001869071473 | LF |  | P310 | 5530 | 017
3NA61444 | 3NA6144-4 | ПЛАВКАЯ ВСТАВКА НИЗКОВОЛЬТНАЯ GL/GG С ИЗОЛИРОВАННЫМИ ВЫСТУПАМИ ДЛЯ МОНТ./ДЕМОНТ. С ЦЕНТРАЛЬНЫМ ИНДИКАТОРОМ ТИПОРАЗМЕР 1, Iном.=250A, Uном.=400В | LV HRC FUSE LINK 400V S.1 250A ISO CI | NH-SICH. 400V G.1 250A ISO KM | 18.33 | 1 | 3 | шт. | 19 | 4001869216867 | LF |  | P310 | 5530 | 017
3NA6214 | 3NA6214 | ПЛАВКАЯ ВСТАВКА НИЗКОВОЛЬТНАЯ GL/GG С ИЗОЛИРОВАННЫМИ ВЫСТУПАМИ ДЛЯ МОНТ./ДЕМОНТ. С ЦЕНТРАЛЬНЫМ ИНДИКАТОРОМ ТИПОРАЗМЕР 2, Iном.=35A, Uном.=500В | LV HRC FUSE LINK 500V S.2 35A ISO CI | NH-SICH. 500V G.2 35A ISO KM | 22.56 | 1 | 3 | шт. | 19 | 4001869071480 | LF |  | P310 | 5530 | 017
3NA6220 | 3NA6220 | ПЛАВКАЯ ВСТАВКА НИЗКОВОЛЬТНАЯ GL/GG С ИЗОЛИРОВАННЫМИ ВЫСТУПАМИ ДЛЯ МОНТ./ДЕМОНТ. С ЦЕНТРАЛЬНЫМ ИНДИКАТОРОМ ТИПОРАЗМЕР 2, Iном.=50A, Uном.=500В | LV HRC FUSE LINK 500V S.2 50A ISO CI | NH-SICH. 500V G.2 50A ISO KM | 22.56 | 1 | 3 | шт. | 19 | 4001869071497 | LF |  | P310 | 5530 | 017
3NA62204 | 3NA6220-4 | ПЛАВКАЯ ВСТАВКА НИЗКОВОЛЬТНАЯ GL/GG С ИЗОЛИРОВАННЫМИ ВЫСТУПАМИ ДЛЯ МОНТ./ДЕМОНТ. С ЦЕНТРАЛЬНЫМ ИНДИКАТОРОМ ТИПОРАЗМЕР 2, Iном.=50A, Uном.=400В | LV HRC FUSE LINK 400V S.2 50A ISO CI | NH-SICH. 400V G.2 50A ISO KM | 26.67 | 1 | 3 | шт. | 19 | 4001869216874 | LF |  | P310 | 5530 | 017
3NA6222 | 3NA6222 | ПЛАВКАЯ ВСТАВКА НИЗКОВОЛЬТНАЯ GL/GG С ИЗОЛИРОВАННЫМИ ВЫСТУПАМИ ДЛЯ МОНТ./ДЕМОНТ. С ЦЕНТРАЛЬНЫМ ИНДИКАТОРОМ ТИПОРАЗМЕР 2, Iном.=63A, Uном.=500В | LV HRC FUSE LINK 500V S.2 63A ISO CI | NH-SICH. 500V G.2 63A ISO KM | 22.56 | 1 | 3 | шт. | 19 | 4001869071503 | LF |  | P310 | 5530 | 017
3NA62224 | 3NA6222-4 | ПЛАВКАЯ ВСТАВКА НИЗКОВОЛЬТНАЯ GL/GG С ИЗОЛИРОВАННЫМИ ВЫСТУПАМИ ДЛЯ МОНТ./ДЕМОНТ. С ЦЕНТРАЛЬНЫМ ИНДИКАТОРОМ ТИПОРАЗМЕР 2, Iном.=63A, Uном.=400В | LV HRC FUSE LINK 400V S.2 63A ISO CI | NH-SICH. 400V G.2 63A ISO KM | 26.67 | 1 | 3 | шт. | 19 | 4001869216881 | LF |  | P310 | 5530 | 017
3NA6224 | 3NA6224 | ПЛАВКАЯ ВСТАВКА НИЗКОВОЛЬТНАЯ GL/GG С ИЗОЛИРОВАННЫМИ ВЫСТУПАМИ ДЛЯ МОНТ./ДЕМОНТ. С ЦЕНТРАЛЬНЫМ ИНДИКАТОРОМ ТИПОРАЗМЕР 2, Iном.=80A, Uном.=500В | LV HRC FUSE LINK 500V S.2 80A ISO CI | NH-SICH. 500V G.2 80A ISO KM | 22.56 | 1 | 3 | шт. | 19 | 4001869071510 | LF |  | P310 | 5530 | 017
3NA62244 | 3NA6224-4 | ПЛАВКАЯ ВСТАВКА НИЗКОВОЛЬТНАЯ GL/GG С ИЗОЛИРОВАННЫМИ ВЫСТУПАМИ ДЛЯ МОНТ./ДЕМОНТ. С ЦЕНТРАЛЬНЫМ ИНДИКАТОРОМ ТИПОРАЗМЕР 2, Iном.=80A, Uном.=400В | LV HRC FUSE LINK 400V S.2 80A ISO CI | NH-SICH. 400V G.2 80A ISO KM | 26.67 | 1 | 3 | шт. | 19 | 4001869216898 | LF |  | P310 | 5530 | 017
3NA62246 | 3NA6224-6 | ПЛАВКАЯ ВСТАВКА НИЗКОВОЛЬТНАЯ GL/GG С ИЗОЛИРОВАННЫМИ ВЫСТУПАМИ ДЛЯ МОНТ./ДЕМОНТ. С ЦЕНТРАЛЬНЫМ ИНДИКАТОРОМ ТИПОРАЗМЕР 2, Iном.=80A, Uном.=690В | LV HRC FUSE LINK 690V S.2 80A ISO CI | NH-SICH. 690V G.2 80A ISO KM | 70.49 | 1 | 3 | шт. | 19 | 4001869151199 | LF |  | P310 | 5530 | 017
3NA6230 | 3NA6230 | ПЛАВКАЯ ВСТАВКА НИЗКОВОЛЬТНАЯ GL/GG С ИЗОЛИРОВАННЫМИ ВЫСТУПАМИ ДЛЯ МОНТ./ДЕМОНТ. С ЦЕНТРАЛЬНЫМ ИНДИКАТОРОМ ТИПОРАЗМЕР 2, Iном.=100A, Uном.=500В | LV HRC FUSE LINK 500V S.2 100A ISO CI | NH-SICH. 500V G.2 100A ISO KM | 22.56 | 1 | 3 | шт. | 19 | 4001869071527 | LF |  | P310 | 5530 | 017
3NA62304 | 3NA6230-4 | ПЛАВКАЯ ВСТАВКА НИЗКОВОЛЬТНАЯ GL/GG С ИЗОЛИРОВАННЫМИ ВЫСТУПАМИ ДЛЯ МОНТ./ДЕМОНТ. С ЦЕНТРАЛЬНЫМ ИНДИКАТОРОМ ТИПОРАЗМЕР 2, Iном.=100A, Uном.=400В | LV HRC FUSE LINK 400V S.2 100A ISO CI | NH-SICH. 400V G.2 100A ISO KM | 26.67 | 1 | 3 | шт. | 19 | 4001869216904 | LF |  | P310 | 5530 | 017
3NA62306 | 3NA6230-6 | ПЛАВКАЯ ВСТАВКА НИЗКОВОЛЬТНАЯ GL/GG С ИЗОЛИРОВАННЫМИ ВЫСТУПАМИ ДЛЯ МОНТ./ДЕМОНТ. С ЦЕНТРАЛЬНЫМ ИНДИКАТОРОМ ТИПОРАЗМЕР 2, Iном.=100A, Uном.=690В | LV HRC FUSE LINK 690V S.2 100A ISO CI | NH-SICH. 690V G.2 100A ISO KM | 70.49 | 1 | 3 | шт. | 19 | 4001869151205 | LF |  | P310 | 5530 | 017
3NA6232 | 3NA6232 | ПЛАВКАЯ ВСТАВКА НИЗКОВОЛЬТНАЯ GL/GG С ИЗОЛИРОВАННЫМИ ВЫСТУПАМИ ДЛЯ МОНТ./ДЕМОНТ. С ЦЕНТРАЛЬНЫМ ИНДИКАТОРОМ ТИПОРАЗМЕР 2, Iном.=125A, Uном.=500В | LV HRC FUSE LINK 500V S.2 125A ISO CI | NH-SICH. 500V G.2 125A ISO KM | 22.56 | 1 | 3 | шт. | 19 | 4001869071534 | LF |  | P310 | 5530 | 017
3NA62324 | 3NA6232-4 | ПЛАВКАЯ ВСТАВКА НИЗКОВОЛЬТНАЯ GL/GG С ИЗОЛИРОВАННЫМИ ВЫСТУПАМИ ДЛЯ МОНТ./ДЕМОНТ. С ЦЕНТРАЛЬНЫМ ИНДИКАТОРОМ ТИПОРАЗМЕР 2, Iном.=125A, Uном.=400В | LV HRC FUSE LINK 400V S.2 125A ISO CI | NH-SICH. 400V G.2 125A ISO KM | 26.67 | 1 | 3 | шт. | 19 | 4001869216911 | LF |  | P310 | 5530 | 017
3NA62326 | 3NA6232-6 | ПЛАВКАЯ ВСТАВКА НИЗКОВОЛЬТНАЯ GL/GG С ИЗОЛИРОВАННЫМИ ВЫСТУПАМИ ДЛЯ МОНТ./ДЕМОНТ. С ЦЕНТРАЛЬНЫМ ИНДИКАТОРОМ ТИПОРАЗМЕР 2, Iном.=125A, Uном.=690В | LV HRC FUSE LINK 690V S.2 125A ISO CI | NH-SICH. 690V G.2 125A ISO KM | 70.49 | 1 | 3 | шт. | 19 | 4001869151212 | LF |  | P310 | 5530 | 017
3NA6236 | 3NA6236 | ПЛАВКАЯ ВСТАВКА НИЗКОВОЛЬТНАЯ GL/GG С ИЗОЛИРОВАННЫМИ ВЫСТУПАМИ ДЛЯ МОНТ./ДЕМОНТ. С ЦЕНТРАЛЬНЫМ ИНДИКАТОРОМ ТИПОРАЗМЕР 2, Iном.=160A, Uном.=500В | LV HRC FUSE LINK 500V S.2 160A ISO CI | NH-SICH. 500V G.2 160A ISO KM | 22.56 | 1 | 3 | шт. | 15 | 4001869071541 | LF |  | P310 | 5530 | 017
3NA62364 | 3NA6236-4 | ПЛАВКАЯ ВСТАВКА НИЗКОВОЛЬТНАЯ GL/GG С ИЗОЛИРОВАННЫМИ ВЫСТУПАМИ ДЛЯ МОНТ./ДЕМОНТ. С ЦЕНТРАЛЬНЫМ ИНДИКАТОРОМ ТИПОРАЗМЕР 2, Iном.=160A, Uном.=400В | LV HRC FUSE LINK 400V S.2 160A ISO CI | NH-SICH. 400V G.2 160A ISO KM | 26.67 | 1 | 3 | шт. | 19 | 4001869216928 | LF |  | P310 | 5530 | 017
3NA62366 | 3NA6236-6 | ПЛАВКАЯ ВСТАВКА НИЗКОВОЛЬТНАЯ GL/GG С ИЗОЛИРОВАННЫМИ ВЫСТУПАМИ ДЛЯ МОНТ./ДЕМОНТ. С ЦЕНТРАЛЬНЫМ ИНДИКАТОРОМ ТИПОРАЗМЕР 2, Iном.=160A, Uном.=690В | LV HRC FUSE LINK 690V S.2 160A ISO CI | NH-SICH. 690V G.2 160A ISO KM | 70.49 | 1 | 3 | шт. | 19 | 4001869151229 | LF |  | P310 | 5530 | 017
3NA6240 | 3NA6240 | ПЛАВКАЯ ВСТАВКА НИЗКОВОЛЬТНАЯ GL/GG С ИЗОЛИРОВАННЫМИ ВЫСТУПАМИ ДЛЯ МОНТ./ДЕМОНТ. С ЦЕНТРАЛЬНЫМ ИНДИКАТОРОМ ТИПОРАЗМЕР 2, Iном.=200A, Uном.=500В | LV HRC FUSE LINK 500V S.2 200A ISO CI | NH-SICH. 500V G.2 200A ISO KM | 22.56 | 1 | 3 | шт. | 15 | 4001869071558 | LF |  | P310 | 5530 | 017
3NA62404 | 3NA6240-4 | ПЛАВКАЯ ВСТАВКА НИЗКОВОЛЬТНАЯ GL/GG С ИЗОЛИРОВАННЫМИ ВЫСТУПАМИ ДЛЯ МОНТ./ДЕМОНТ. С ЦЕНТРАЛЬНЫМ ИНДИКАТОРОМ ТИПОРАЗМЕР 2, Iном.=200A, Uном.=400В | LV HRC FUSE LINK 400V S.2 200A ISO CI | NH-SICH. 400V G.2 200A ISO KM | 26.67 | 1 | 3 | шт. | 19 | 4001869216935 | LF |  | P310 | 5530 | 017
3NA62406 | 3NA6240-6 | ПЛАВКАЯ ВСТАВКА НИЗКОВОЛЬТНАЯ GL/GG С ИЗОЛИРОВАННЫМИ ВЫСТУПАМИ ДЛЯ МОНТ./ДЕМОНТ. С ЦЕНТРАЛЬНЫМ ИНДИКАТОРОМ ТИПОРАЗМЕР 2, Iном.=200A, Uном.=690В | LV HRC FUSE LINK 690V S.2 200A ISO CI | NH-SICH. 690V G.2 200A ISO KM | 70.49 | 1 | 3 | шт. | 19 | 4001869151236 | LF |  | P310 | 5530 | 017
3NA6242 | 3NA6242 | ПЛАВКАЯ ВСТАВКА НИЗКОВОЛЬТНАЯ GL/GG С ИЗОЛИРОВАННЫМИ ВЫСТУПАМИ ДЛЯ МОНТ./ДЕМОНТ. С ЦЕНТРАЛЬНЫМ ИНДИКАТОРОМ ТИПОРАЗМЕР 2, Iном.=224A, Uном.=500В | LV HRC FUSE LINK 500V S.2 224A ISO CI | NH-SICH. 500V G.2 224A ISO KM | 22.56 | 1 | 3 | шт. | 19 | 4001869071565 | LF |  | P310 | 5530 | 017
3NA62424 | 3NA6242-4 | ПЛАВКАЯ ВСТАВКА НИЗКОВОЛЬТНАЯ GL/GG С ИЗОЛИРОВАННЫМИ ВЫСТУПАМИ ДЛЯ МОНТ./ДЕМОНТ. С ЦЕНТРАЛЬНЫМ ИНДИКАТОРОМ ТИПОРАЗМЕР 2, Iном.=224A, Uном.=400В | LV HRC FUSE LINK 400V S.2 224A ISO CI | NH-SICH. 400V G.2 224A ISO KM | 26.67 | 1 | 3 | шт. | 19 | 4001869216942 | LF |  | P310 | 5530 | 017
3NA62426 | 3NA6242-6 | ПЛАВКАЯ ВСТАВКА НИЗКОВОЛЬТНАЯ GL/GG С ИЗОЛИРОВАННЫМИ ВЫСТУПАМИ ДЛЯ МОНТ./ДЕМОНТ. С ЦЕНТРАЛЬНЫМ ИНДИКАТОРОМ ТИПОРАЗМЕР 2, Iном.=224A, Uном.=690В | LV HRC FUSE LINK 690V S.2 224A ISO CI | NH-SICH. 690V G.2 224A ISO KM | 70.49 | 1 | 3 | шт. | 19 | 4001869151243 | LF |  | P310 | 5530 | 017
3NA6244 | 3NA6244 | ПЛАВКАЯ ВСТАВКА НИЗКОВОЛЬТНАЯ GL/GG С ИЗОЛИРОВАННЫМИ ВЫСТУПАМИ ДЛЯ МОНТ./ДЕМОНТ. С ЦЕНТРАЛЬНЫМ ИНДИКАТОРОМ ТИПОРАЗМЕР 2, Iном.=250A, Uном.=500В | LV HRC FUSE LINK 500V S.2 250A ISO CI | NH-SICH. 500V G.2 250A ISO KM | 22.56 | 1 | 3 | шт. | 15 | 4001869071572 | LF |  | P310 | 5530 | 017
3NA62444 | 3NA6244-4 | ПЛАВКАЯ ВСТАВКА НИЗКОВОЛЬТНАЯ GL/GG С ИЗОЛИРОВАННЫМИ ВЫСТУПАМИ ДЛЯ МОНТ./ДЕМОНТ. С ЦЕНТРАЛЬНЫМ ИНДИКАТОРОМ ТИПОРАЗМЕР 2, Iном.=250A, Uном.=400В | LV HRC FUSE LINK 400V S.2 250A ISO CI | NH-SICH. 400V G.2 250A ISO KM | 26.67 | 1 | 3 | шт. | 19 | 4001869216959 | LF |  | P310 | 5530 | 017
3NA62446 | 3NA6244-6 | ПЛАВКАЯ ВСТАВКА НИЗКОВОЛЬТНАЯ GL/GG С ИЗОЛИРОВАННЫМИ ВЫСТУПАМИ ДЛЯ МОНТ./ДЕМОНТ. С ЦЕНТРАЛЬНЫМ ИНДИКАТОРОМ ТИПОРАЗМЕР 2, Iном.=250A, Uном.=690В | LV HRC FUSE LINK 690V S.2 250A ISO CI | NH-SICH. 690V G.2 250A ISO KM | 89.87 | 1 | 3 | шт. | 19 | 4001869151250 | LF |  | P310 | 5530 | 017
3NA6250 | 3NA6250 | ПЛАВКАЯ ВСТАВКА НИЗКОВОЛЬТНАЯ GL/GG С ИЗОЛИРОВАННЫМИ ВЫСТУПАМИ ДЛЯ МОНТ./ДЕМОНТ. С ЦЕНТРАЛЬНЫМ ИНДИКАТОРОМ ТИПОРАЗМЕР 2, Iном.=300A, Uном.=500В | LV HRC FUSE LINK 500V S.2 300A ISO CI | NH-SICH. 500V G.2 300A ISO KM | 23.5 | 1 | 3 | шт. | 19 | 4001869305578 | LF |  | P310 | 5530 | 017
3NA62504 | 3NA6250-4 | ПЛАВКАЯ ВСТАВКА НИЗКОВОЛЬТНАЯ GL/GG С ИЗОЛИРОВАННЫМИ ВЫСТУПАМИ ДЛЯ МОНТ./ДЕМОНТ. С ЦЕНТРАЛЬНЫМ ИНДИКАТОРОМ ТИПОРАЗМЕР 2, Iном.=300A, Uном.=400В | LV HRC FUSE LINK 400V S.2 300A ISO CI | NH-SICH. 400V G.2 300A ISO KM | 27.49 | 1 | 3 | шт. | 19 | 4001869216966 | LF |  | P310 | 5530 | 017
3NA62506 | 3NA6250-6 | ПЛАВКАЯ ВСТАВКА НИЗКОВОЛЬТНАЯ GL/GG С ИЗОЛИРОВАННЫМИ ВЫСТУПАМИ ДЛЯ МОНТ./ДЕМОНТ. С ЦЕНТРАЛЬНЫМ ИНДИКАТОРОМ ТИПОРАЗМЕР 2, Iном.=300A, Uном.=690В | LV HRC FUSE LINK 690V S.2 300A ISO CI | NH-SICH. 690V G.2 300A ISO KM | 89.87 | 1 | 3 | шт. | 19 | 4001869151267 | LF |  | P310 | 5530 | 017
3NA6252 | 3NA6252 | ПЛАВКАЯ ВСТАВКА НИЗКОВОЛЬТНАЯ GL/GG С ИЗОЛИРОВАННЫМИ ВЫСТУПАМИ ДЛЯ МОНТ./ДЕМОНТ. С ЦЕНТРАЛЬНЫМ ИНДИКАТОРОМ ТИПОРАЗМЕР 2, Iном.=315A, Uном.=500В | LV HRC FUSE LINK 500V S.2 315A ISO CI | NH-SICH. 500V G.2 315A ISO KM | 23.5 | 1 | 3 | шт. | 15 | 4001869071589 | LF |  | P310 | 5530 | 017
3NA62524 | 3NA6252-4 | ПЛАВКАЯ ВСТАВКА НИЗКОВОЛЬТНАЯ GL/GG С ИЗОЛИРОВАННЫМИ ВЫСТУПАМИ ДЛЯ МОНТ./ДЕМОНТ. С ЦЕНТРАЛЬНЫМ ИНДИКАТОРОМ ТИПОРАЗМЕР 2, Iном.=315A, Uном.=400В | LV HRC FUSE LINK 400V S.2 315A ISO CI | NH-SICH. 400V G.2 315A ISO KM | 27.49 | 1 | 3 | шт. | 19 | 4001869216973 | LF |  | P310 | 5530 | 017
3NA62526 | 3NA6252-6 | ПЛАВКАЯ ВСТАВКА НИЗКОВОЛЬТНАЯ GL/GG С ИЗОЛИРОВАННЫМИ ВЫСТУПАМИ ДЛЯ МОНТ./ДЕМОНТ. С ЦЕНТРАЛЬНЫМ ИНДИКАТОРОМ ТИПОРАЗМЕР 2, Iном.=315A, Uном.=690В | LV HRC FUSE LINK 690V S.2 315A ISO CI | NH-SICH. 690V G.2 315A ISO KM | 89.87 | 1 | 3 | шт. | 19 | 4001869151274 | LF |  | P310 | 5530 | 017
3NA6254 | 3NA6254 | ПЛАВКАЯ ВСТАВКА НИЗКОВОЛЬТНАЯ GL/GG С ИЗОЛИРОВАННЫМИ ВЫСТУПАМИ ДЛЯ МОНТ./ДЕМОНТ. С ЦЕНТРАЛЬНЫМ ИНДИКАТОРОМ ТИПОРАЗМЕР 2, Iном.=335A, Uном.=500В | LV HRC FUSE LINK 500V S.2 355A ISO CI | NH-SICH. 500V G.2 355A ISO KM | 23.5 | 1 | 3 | шт. | 19 | 4001869305585 | LF |  | P310 | 5530 | 017
3NA62544 | 3NA6254-4 | ПЛАВКАЯ ВСТАВКА НИЗКОВОЛЬТНАЯ GL/GG С ИЗОЛИРОВАННЫМИ ВЫСТУПАМИ ДЛЯ МОНТ./ДЕМОНТ. С ЦЕНТРАЛЬНЫМ ИНДИКАТОРОМ ТИПОРАЗМЕР 2, Iном.=335A, Uном.=400В | LV HRC FUSE LINK 400V S.2 355A ISO CI | NH-SICH. 400V G.2 355A ISO KM | 27.49 | 1 | 3 | шт. | 19 | 4001869216980 | LF |  | P310 | 5530 | 017
3NA6260 | 3NA6260 | ПЛАВКАЯ ВСТАВКА НИЗКОВОЛЬТНАЯ GL/GG С ИЗОЛИРОВАННЫМИ ВЫСТУПАМИ ДЛЯ МОНТ./ДЕМОНТ. С ЦЕНТРАЛЬНЫМ ИНДИКАТОРОМ ТИПОРАЗМЕР 2, Iном.=400A, Uном.=500В | LV HRC FUSE LINK 500V S.2 400A ISO CI | NH-SICH. 500V G.2 400A ISO KM | 23.5 | 1 | 3 | шт. | 15 | 4001869071596 | LF |  | P310 | 5530 | 017
3NA62604 | 3NA6260-4 | ПЛАВКАЯ ВСТАВКА НИЗКОВОЛЬТНАЯ GL/GG С ИЗОЛИРОВАННЫМИ ВЫСТУПАМИ ДЛЯ МОНТ./ДЕМОНТ. С ЦЕНТРАЛЬНЫМ ИНДИКАТОРОМ ТИПОРАЗМЕР 2, Iном.=400A, Uном.=400В | LV HRC FUSE LINK 400V S.2 400A ISO CI | NH-SICH. 400V G.2 400A ISO KM | 27.49 | 1 | 3 | шт. | 19 | 4001869216997 | LF |  | P310 | 5530 | 017
3NA6801 | 3NA6801 | ПЛАВКАЯ ВСТАВКА НИЗКОВОЛЬТНАЯ GL/GG С ИЗОЛИРОВАННЫМИ ВЫСТУПАМИ ДЛЯ МОНТ./ДЕМОНТ. С ЦЕНТРАЛЬНЫМ ИНДИКАТОРОМ ТИПОРАЗМЕР 000, Iном.=6A, Uном.=500В | LV HRC FUSE LINK 500V S.000 6A ISO CI | NH-SICH. 500V G.000 6A ISO KM | 7.57 | 1 | 3 | шт. | 19 | 4001869277622 | LF |  | P310 | 5530 | 017
3NA68016 | 3NA6801-6 | ПЛАВКАЯ ВСТАВКА НИЗКОВОЛЬТНАЯ GL/GG С ИЗОЛИРОВАННЫМИ ВЫСТУПАМИ ДЛЯ МОНТ./ДЕМОНТ. С ЦЕНТРАЛЬНЫМ ИНДИКАТОРОМ ТИПОРАЗМЕР 000, Iном.=6A, Uном.=690В | LV HRC FUSE LINK 690V S.000 6A ISO CI | NH-SICH. 690V G.000 6A ISO KM | 27.02 | 1 | 3 | шт. | 19 | 4001869151007 | LF |  | P310 | 5530 | 017
3NA6802 | 3NA6802 | ПЛАВКАЯ ВСТАВКА НИЗКОВОЛЬТНАЯ GL/GG С ИЗОЛИРОВАННЫМИ ВЫСТУПАМИ ДЛЯ МОНТ./ДЕМОНТ. С ЦЕНТРАЛЬНЫМ ИНДИКАТОРОМ ТИПОРАЗМЕР 000, Iном.=2A, Uном.=500В | LV HRC FUSE LINK 500V S.000 2A ISO CI | NH-SICH. 500V G.000 2A ISO KM | 7.57 | 1 | 3 | шт. | 19 | 4001869277608 | LF |  | P310 | 5530 | 017
3NA68026 | 3NA6802-6 | ПЛАВКАЯ ВСТАВКА НИЗКОВОЛЬТНАЯ GL/GG С ИЗОЛИРОВАННЫМИ ВЫСТУПАМИ ДЛЯ МОНТ./ДЕМОНТ. С ЦЕНТРАЛЬНЫМ ИНДИКАТОРОМ ТИПОРАЗМЕР 000, Iном.=2A, Uном.=690В | LV HRC FUSE LINK 690V S.000 2A ISO CI | NH-SICH. 690V G.000 2A ISO KM | 27.02 | 1 | 3 | шт. | 19 | 4001869150987 | LF |  | P310 | 5530 | 017
3NA6803 | 3NA6803 | ПЛАВКАЯ ВСТАВКА НИЗКОВОЛЬТНАЯ GL/GG С ИЗОЛИРОВАННЫМИ ВЫСТУПАМИ ДЛЯ МОНТ./ДЕМОНТ. С ЦЕНТРАЛЬНЫМ ИНДИКАТОРОМ ТИПОРАЗМЕР 000, Iном.=10A, Uном.=500В | LV HRC FUSE LINK 500V S.000 10A ISO CI | NH-SICH. 500V G.000 10A ISO KM | 6.14 | 1 | 3 | шт. | 19 | 4001869071190 | LF |  | P310 | 5530 | 017
3NA68034 | 3NA6803-4 | ПЛАВКАЯ ВСТАВКА НИЗКОВОЛЬТНАЯ GL/GG С ИЗОЛИРОВАННЫМИ ВЫСТУПАМИ ДЛЯ МОНТ./ДЕМОНТ. С ЦЕНТРАЛЬНЫМ ИНДИКАТОРОМ ТИПОРАЗМЕР 000, Iном.=10A, Uном.=400В | LV HRC FUSE LINK 400V S.000 10A ISO CI | NH-SICH. 400V G.000 10A ISO KM | 7.62 | 1 | 3 | шт. | 19 | 4001869216614 | LF |  | P310 | 5530 | 017
3NA68036 | 3NA6803-6 | ПЛАВКАЯ ВСТАВКА НИЗКОВОЛЬТНАЯ GL/GG С ИЗОЛИРОВАННЫМИ ВЫСТУПАМИ ДЛЯ МОНТ./ДЕМОНТ. С ЦЕНТРАЛЬНЫМ ИНДИКАТОРОМ ТИПОРАЗМЕР 000, Iном.=10A, Uном.=690В | LV HRC FUSE LINK 690V S.000 10A ISO CI | NH-SICH. 690V G.000 10A ISO KM | 27.02 | 1 | 3 | шт. | 19 | 4001869151014 | LF |  | P310 | 5530 | 017
3NA6804 | 3NA6804 | ПЛАВКАЯ ВСТАВКА НИЗКОВОЛЬТНАЯ GL/GG С ИЗОЛИРОВАННЫМИ ВЫСТУПАМИ ДЛЯ МОНТ./ДЕМОНТ. С ЦЕНТРАЛЬНЫМ ИНДИКАТОРОМ ТИПОРАЗМЕР 000, Iном.=4A, Uном.=500В | LV HRC FUSE LINK 500V S.000 4A ISO CI | NH-SICH. 500V G.000 4A ISO KM | 7.57 | 1 | 3 | шт. | 19 | 4001869277615 | LF |  | P310 | 5530 | 017
3NA68046 | 3NA6804-6 | ПЛАВКАЯ ВСТАВКА НИЗКОВОЛЬТНАЯ GL/GG С ИЗОЛИРОВАННЫМИ ВЫСТУПАМИ ДЛЯ МОНТ./ДЕМОНТ. С ЦЕНТРАЛЬНЫМ ИНДИКАТОРОМ ТИПОРАЗМЕР 000, Iном.=4A, Uном.=6900В | LV HRC FUSE LINK 690V S.000 4A ISO CI | NH-SICH. 690V G.000 4A ISO KM | 27.02 | 1 | 3 | шт. | 19 | 4001869150994 | LF |  | P310 | 5530 | 017
3NA6805 | 3NA6805 | ПЛАВКАЯ ВСТАВКА НИЗКОВОЛЬТНАЯ GL/GG С ИЗОЛИРОВАННЫМИ ВЫСТУПАМИ ДЛЯ МОНТ./ДЕМОНТ. С ЦЕНТРАЛЬНЫМ ИНДИКАТОРОМ ТИПОРАЗМЕР 000, Iном.=16A, Uном.=500В | LV HRC FUSE LINK 500V S.000 16A ISO CI | NH-SICH. 500V G.000 16A ISO KM | 6.14 | 1 | 3 | шт. | 15 | 4001869071206 | LF |  | P310 | 5530 | 017
3NA68054 | 3NA6805-4 | ПЛАВКАЯ ВСТАВКА НИЗКОВОЛЬТНАЯ GL/GG С ИЗОЛИРОВАННЫМИ ВЫСТУПАМИ ДЛЯ МОНТ./ДЕМОНТ. С ЦЕНТРАЛЬНЫМ ИНДИКАТОРОМ ТИПОРАЗМЕР 000, Iном.=16A, Uном.=400В | LV HRC FUSE LINK 400V S.000 16A ISO CI | NH-SICH. 400V G.000 16A ISO KM | 7.62 | 1 | 3 | шт. | 19 | 4001869216621 | LF |  | P310 | 5530 | 017
3NA68056 | 3NA6805-6 | ПЛАВКАЯ ВСТАВКА НИЗКОВОЛЬТНАЯ GL/GG С ИЗОЛИРОВАННЫМИ ВЫСТУПАМИ ДЛЯ МОНТ./ДЕМОНТ. С ЦЕНТРАЛЬНЫМ ИНДИКАТОРОМ ТИПОРАЗМЕР 000, Iном.=16A, Uном.=690В | LV HRC FUSE LINK 690V S.000 16A ISO CI | NH-SICH. 690V G.000 16A ISO KM | 27.02 | 1 | 3 | шт. | 19 | 4001869151021 | LF |  | P310 | 5530 | 017
3NA6807 | 3NA6807 | ПЛАВКАЯ ВСТАВКА НИЗКОВОЛЬТНАЯ GL/GG С ИЗОЛИРОВАННЫМИ ВЫСТУПАМИ ДЛЯ МОНТ./ДЕМОНТ. С ЦЕНТРАЛЬНЫМ ИНДИКАТОРОМ ТИПОРАЗМЕР 000, Iном.=20A, Uном.=500В | LV HRC FUSE LINK 500V S.000 20A ISO CI | NH-SICH. 500V G.000 20A ISO KM | 6.14 | 1 | 3 | шт. | 15 | 4001869071213 | LF |  | P310 | 5530 | 017
3NA68074 | 3NA6807-4 | ПЛАВКАЯ ВСТАВКА НИЗКОВОЛЬТНАЯ GL/GG С ИЗОЛИРОВАННЫМИ ВЫСТУПАМИ ДЛЯ МОНТ./ДЕМОНТ. С ЦЕНТРАЛЬНЫМ ИНДИКАТОРОМ ТИПОРАЗМЕР 000, Iном.=20A, Uном.=400В | LV HRC FUSE LINK 400V S.000 20A ISO CI | NH-SICH. 400V G.000 20A ISO KM | 7.62 | 1 | 3 | шт. | 19 | 4001869216638 | LF |  | P310 | 5530 | 017
3NA68076 | 3NA6807-6 | ПЛАВКАЯ ВСТАВКА НИЗКОВОЛЬТНАЯ GL/GG С ИЗОЛИРОВАННЫМИ ВЫСТУПАМИ ДЛЯ МОНТ./ДЕМОНТ. С ЦЕНТРАЛЬНЫМ ИНДИКАТОРОМ ТИПОРАЗМЕР 000, Iном.=20A, Uном.=690В | LV HRC FUSE LINK 690V S.000 20A ISO CI | NH-SICH. 690V G.000 20A ISO KM | 27.02 | 1 | 3 | шт. | 19 | 4001869151038 | LF |  | P310 | 5530 | 017
3NA6810 | 3NA6810 | ПЛАВКАЯ ВСТАВКА НИЗКОВОЛЬТНАЯ GL/GG С ИЗОЛИРОВАННЫМИ ВЫСТУПАМИ ДЛЯ МОНТ./ДЕМОНТ. С ЦЕНТРАЛЬНЫМ ИНДИКАТОРОМ ТИПОРАЗМЕР 000, Iном.=25A, Uном.=500В | LV HRC FUSE LINK 500V S.000 25A ISO CI | NH-SICH. 500V G.000 25A ISO KM | 6.14 | 1 | 3 | шт. | 15 | 4001869071220 | LF |  | P310 | 5530 | 017
3NA68104 | 3NA6810-4 | ПЛАВКАЯ ВСТАВКА НИЗКОВОЛЬТНАЯ GL/GG С ИЗОЛИРОВАННЫМИ ВЫСТУПАМИ ДЛЯ МОНТ./ДЕМОНТ. С ЦЕНТРАЛЬНЫМ ИНДИКАТОРОМ ТИПОРАЗМЕР 000, Iном.=25A, Uном.=400В | LV HRC FUSE LINK 400V S.000 25A ISO CI | NH-SICH. 400V G.000 25A ISO KM | 7.62 | 1 | 3 | шт. | 19 | 4001869216645 | LF |  | P310 | 5530 | 017
3NA68106 | 3NA6810-6 | ПЛАВКАЯ ВСТАВКА НИЗКОВОЛЬТНАЯ GL/GG С ИЗОЛИРОВАННЫМИ ВЫСТУПАМИ ДЛЯ МОНТ./ДЕМОНТ. С ЦЕНТРАЛЬНЫМ ИНДИКАТОРОМ ТИПОРАЗМЕР 000, Iном.=25A, Uном.=690В | LV HRC FUSE LINK 690V S.000 25A ISO CI | NH-SICH. 690V G.000 25A ISO KM | 27.02 | 1 | 3 | шт. | 19 | 4001869151045 | LF |  | P310 | 5530 | 017
3NA6812 | 3NA6812 | ПЛАВКАЯ ВСТАВКА НИЗКОВОЛЬТНАЯ GL/GG С ИЗОЛИРОВАННЫМИ ВЫСТУПАМИ ДЛЯ МОНТ./ДЕМОНТ. С ЦЕНТРАЛЬНЫМ ИНДИКАТОРОМ ТИПОРАЗМЕР 000, Iном.=32A, Uном.=500В | LV HRC FUSE LINK 500V S.000 32A ISO CI | NH-SICH. 500V G.000 32A ISO KM | 6.14 | 1 | 3 | шт. | 19 | 4001869071237 | LF |  | P310 | 5530 | 017
3NA68124 | 3NA6812-4 | ПЛАВКАЯ ВСТАВКА НИЗКОВОЛЬТНАЯ GL/GG С ИЗОЛИРОВАННЫМИ ВЫСТУПАМИ ДЛЯ МОНТ./ДЕМОНТ. С ЦЕНТРАЛЬНЫМ ИНДИКАТОРОМ ТИПОРАЗМЕР 000, Iном.=32A, Uном.=400В | LV HRC FUSE LINK 400V S.000 32A ISO CI | NH-SICH. 400V G.000 32A ISO KM | 7.62 | 1 | 3 | шт. | 19 | 4001869216652 | LF |  | P310 | 5530 | 017
3NA68126 | 3NA6812-6 | ПЛАВКАЯ ВСТАВКА НИЗКОВОЛЬТНАЯ GL/GG С ИЗОЛИРОВАННЫМИ ВЫСТУПАМИ ДЛЯ МОНТ./ДЕМОНТ. С ЦЕНТРАЛЬНЫМ ИНДИКАТОРОМ ТИПОРАЗМЕР 000, Iном.=32A, Uном.=690В | LV HRC FUSE LINK 690V S.000 32A ISO CI | NH-SICH. 690V G.000 32A ISO KM | 27.02 | 1 | 3 | шт. | 19 | 4001869151052 | LF |  | P310 | 5530 | 017
3NA6814 | 3NA6814 | ПЛАВКАЯ ВСТАВКА НИЗКОВОЛЬТНАЯ GL/GG С ИЗОЛИРОВАННЫМИ ВЫСТУПАМИ ДЛЯ МОНТ./ДЕМОНТ. С ЦЕНТРАЛЬНЫМ ИНДИКАТОРОМ ТИПОРАЗМЕР 000, Iном.=35A, Uном.=500В | LV HRC FUSE LINK 500V S.000 35A ISO CI | NH-SICH. 500V G.000 35A ISO KM | 5.47 | 1 | 3 | шт. | 15 | 4001869071244 | LF |  | P310 | 5530 | 017
3NA68144 | 3NA6814-4 | ПЛАВКАЯ ВСТАВКА НИЗКОВОЛЬТНАЯ GL/GG С ИЗОЛИРОВАННЫМИ ВЫСТУПАМИ ДЛЯ МОНТ./ДЕМОНТ. С ЦЕНТРАЛЬНЫМ ИНДИКАТОРОМ ТИПОРАЗМЕР 000, Iном.=35A, Uном.=400В | LV HRC FUSE LINK 400V S.000 35A ISO CI | NH-SICH. 400V G.000 35A ISO KM | 6.95 | 1 | 3 | шт. | 19 | 4001869216669 | LF |  | P310 | 5530 | 017
3NA68146 | 3NA6814-6 | ПЛАВКАЯ ВСТАВКА НИЗКОВОЛЬТНАЯ GL/GG С ИЗОЛИРОВАННЫМИ ВЫСТУПАМИ ДЛЯ МОНТ./ДЕМОНТ. С ЦЕНТРАЛЬНЫМ ИНДИКАТОРОМ ТИПОРАЗМЕР 000, Iном.=35A, Uном.=690В | LV HRC FUSE LINK 690V S.000 35A ISO CI | NH-SICH. 690V G.000 35A ISO KM | 27.02 | 1 | 3 | шт. | 19 | 4001869151069 | LF |  | P310 | 5530 | 017
3NA6817 | 3NA6817 | ПЛАВКАЯ ВСТАВКА НИЗКОВОЛЬТНАЯ GL/GG С ИЗОЛИРОВАННЫМИ ВЫСТУПАМИ ДЛЯ МОНТ./ДЕМОНТ. С ЦЕНТРАЛЬНЫМ ИНДИКАТОРОМ ТИПОРАЗМЕР 000, Iном.=40A, Uном.=500В | LV HRC FUSE LINK 500V S.000 40A ISO CI | NH-SICH. 500V G.000 40A ISO KM | 5.47 | 1 | 3 | шт. | 19 | 4001869071251 | LF |  | P310 | 5530 | 017
3NA68174 | 3NA6817-4 | ПЛАВКАЯ ВСТАВКА НИЗКОВОЛЬТНАЯ GL/GG С ИЗОЛИРОВАННЫМИ ВЫСТУПАМИ ДЛЯ МОНТ./ДЕМОНТ. С ЦЕНТРАЛЬНЫМ ИНДИКАТОРОМ ТИПОРАЗМЕР 000, Iном.=40A, Uном.=400В | LV HRC FUSE LINK 400V S.000 40A ISO CI | NH-SICH. 400V G.000 40A ISO KM | 6.95 | 1 | 3 | шт. | 19 | 4001869216676 | LF |  | P310 | 5530 | 017
3NA68176 | 3NA6817-6 | ПЛАВКАЯ ВСТАВКА НИЗКОВОЛЬТНАЯ GL/GG С ИЗОЛИРОВАННЫМИ ВЫСТУПАМИ ДЛЯ МОНТ./ДЕМОНТ. С ЦЕНТРАЛЬНЫМ ИНДИКАТОРОМ ТИПОРАЗМЕР 000, Iном.=40A, Uном.=690В | LV HRC FUSE LINK 690V S.00 40A ISO CI | NH-SICH. 690V G.00 40A ISO KM | 27.02 | 1 | 3 | шт. | 19 | 4001869151076 | LF |  | P310 | 5530 | 017
3NA68176KJ | 3NA6817-6KJ | #N/A | NH-FUSE SIZE 000 40A GG 690V DUAL INDIC. | NH-SICH. GR. 000 40A GG 690V KOMBIMELDER | 26.9 | 1 | 3 | шт. | 15 | 4001869468471 | LF |  | P310 | 5530 | 017
3NA6820 | 3NA6820 | ПЛАВКАЯ ВСТАВКА НИЗКОВОЛЬТНАЯ GL/GG С ИЗОЛИРОВАННЫМИ ВЫСТУПАМИ ДЛЯ МОНТ./ДЕМОНТ. С ЦЕНТРАЛЬНЫМ ИНДИКАТОРОМ ТИПОРАЗМЕР 000, Iном.=50A, Uном.=500В | LV HRC FUSE LINK 500V S.000 50A ISO CI | NH-SICH. 500V G.000 50A ISO KM | 5.47 | 1 | 3 | шт. | 15 | 4001869071268 | LF |  | P310 | 5530 | 017
3NA68204 | 3NA6820-4 | ПЛАВКАЯ ВСТАВКА НИЗКОВОЛЬТНАЯ GL/GG С ИЗОЛИРОВАННЫМИ ВЫСТУПАМИ ДЛЯ МОНТ./ДЕМОНТ. С ЦЕНТРАЛЬНЫМ ИНДИКАТОРОМ ТИПОРАЗМЕР 000, Iном.=50A, Uном.=400В | LV HRC FUSE LINK 400V S.000 50A ISO CI | NH-SICH. 400V G.000 50A ISO KM | 6.95 | 1 | 3 | шт. | 19 | 4001869216683 | LF |  | P310 | 5530 | 017
3NA68206 | 3NA6820-6 | ПЛАВКАЯ ВСТАВКА НИЗКОВОЛЬТНАЯ GL/GG С ИЗОЛИРОВАННЫМИ ВЫСТУПАМИ ДЛЯ МОНТ./ДЕМОНТ. С ЦЕНТРАЛЬНЫМ ИНДИКАТОРОМ ТИПОРАЗМЕР 000, Iном.=50A, Uном.=690В | LV HRC FUSE LINK 690V S.00 50A ISO CI | NH-SICH. 690V G.00 50A ISO KM | 27.02 | 1 | 3 | шт. | 19 | 4001869151083 | LF |  | P310 | 5530 | 017
3NA68206KJ | 3NA6820-6KJ | #N/A | NH-FUSE SIZE 000 50A GG 690V DUAL INDIC. | NH-SICH. GR. 000 50A GG 690V KOMBIMELDER | 26.9 | 1 | 3 | шт. | 15 | 4001869468488 | LF |  | P310 | 5530 | 017
3NA6822 | 3NA6822 | ПЛАВКАЯ ВСТАВКА НИЗКОВОЛЬТНАЯ GL/GG С ИЗОЛИРОВАННЫМИ ВЫСТУПАМИ ДЛЯ МОНТ./ДЕМОНТ. С ЦЕНТРАЛЬНЫМ ИНДИКАТОРОМ ТИПОРАЗМЕР 000, Iном.=63A, Uном.=500В | LV HRC FUSE LINK 500V S.000 63A ISO CI | NH-SICH. 500V G.000 63A ISO KM | 5.47 | 1 | 3 | шт. | 15 | 4001869071275 | LF |  | P310 | 5530 | 017
3NA68224 | 3NA6822-4 | ПЛАВКАЯ ВСТАВКА НИЗКОВОЛЬТНАЯ GL/GG С ИЗОЛИРОВАННЫМИ ВЫСТУПАМИ ДЛЯ МОНТ./ДЕМОНТ. С ЦЕНТРАЛЬНЫМ ИНДИКАТОРОМ ТИПОРАЗМЕР 000, Iном.=63A, Uном.=400В | LV HRC FUSE LINK 400V S.000 63A ISO CI | NH-SICH. 400V G.000 63A ISO KM | 6.95 | 1 | 3 | шт. | 19 | 4001869216690 | LF |  | P310 | 5530 | 017
3NA68226 | 3NA6822-6 | ПЛАВКАЯ ВСТАВКА НИЗКОВОЛЬТНАЯ GL/GG С ИЗОЛИРОВАННЫМИ ВЫСТУПАМИ ДЛЯ МОНТ./ДЕМОНТ. С ЦЕНТРАЛЬНЫМ ИНДИКАТОРОМ ТИПОРАЗМЕР 000, Iном.=63A, Uном.=690В | LV HRC FUSE LINK 690V S.00 63A ISO CI | NH-SICH. 690V G.00 63A ISO KM | 27.02 | 1 | 3 | шт. | 19 | 4001869151090 | LF |  | P310 | 5530 | 017
3NA6824 | 3NA6824 | ПЛАВКАЯ ВСТАВКА НИЗКОВОЛЬТНАЯ GL/GG С ИЗОЛИРОВАННЫМИ ВЫСТУПАМИ ДЛЯ МОНТ./ДЕМОНТ. С ЦЕНТРАЛЬНЫМ ИНДИКАТОРОМ ТИПОРАЗМЕР 000, Iном.=80A, Uном.=500В | LV HRC FUSE LINK 500V S.000 80A ISO CI | NH-SICH. 500V G.000 80A ISO KM | 5.47 | 1 | 3 | шт. | 15 | 4001869071282 | LF |  | P310 | 5530 | 017
3NA68244 | 3NA6824-4 | ПЛАВКАЯ ВСТАВКА НИЗКОВОЛЬТНАЯ GL/GG С ИЗОЛИРОВАННЫМИ ВЫСТУПАМИ ДЛЯ МОНТ./ДЕМОНТ. С ЦЕНТРАЛЬНЫМ ИНДИКАТОРОМ ТИПОРАЗМЕР 000, Iном.=80A, Uном.=400В | LV HRC FUSE LINK 400V S.000 80A ISO CI | NH-SICH. 400V G.000 80A ISO KM | 6.95 | 1 | 3 | шт. | 19 | 4001869216706 | LF |  | P310 | 5530 | 017
3NA68244KK | 3NA6824-4KK | ПЛАВКАЯ ВСТАВКА НИЗКОВОЛЬТНАЯ GL/GG С ИЗОЛИРОВАННЫМИ ВЫСТУПАМИ ДЛЯ МОНТ./ДЕМОНТ. С ЦЕНТРАЛЬНЫМ ИНДИКАТОРОМ ТИПОРАЗМЕР 00, Iном.=80A, Uном.=400В | LV HRC FUSE LINK 400V S.00 80A ISO CI | NH-SICH. 400V G.00 80A ISO KM | 8.14 | 1 | 3 | шт. | 19 | 4001869216720 | LF |  | P310 | 5530 | 017
3NA68246 | 3NA6824-6 | ПЛАВКАЯ ВСТАВКА НИЗКОВОЛЬТНАЯ GL/GG С ИЗОЛИРОВАННЫМИ ВЫСТУПАМИ ДЛЯ МОНТ./ДЕМОНТ. С ЦЕНТРАЛЬНЫМ ИНДИКАТОРОМ ТИПОРАЗМЕР 00, Iном.=80A, Uном.=690В | LV HRC FUSE LINK 690V S.00 80A ISO CI | NH-SICH. 690V G.00 80A ISO KM | 27.02 | 1 | 3 | шт. | 19 | 4001869151106 | LF |  | P310 | 5530 | 017
3NA68247 | 3NA6824-7 | ПЛАВКАЯ ВСТАВКА НИЗКОВОЛЬТНАЯ GL/GG С ИЗОЛИРОВАННЫМИ ВЫСТУПАМИ ДЛЯ МОНТ./ДЕМОНТ. С ЦЕНТРАЛЬНЫМ ИНДИКАТОРОМ ТИПОРАЗМЕР 00, Iном.=80A, Uном.=500В | LV HRC FUSE LINK 500V S.00 80A ISO CI | NH-SICH. 500V G.00 80A ISO KM | 6.72 | 1 | 3 | шт. | 19 | 4001869071305 | LF |  | P310 | 5530 | 017
3NA6830 | 3NA6830 | ПЛАВКАЯ ВСТАВКА НИЗКОВОЛЬТНАЯ GL/GG С ИЗОЛИРОВАННЫМИ ВЫСТУПАМИ ДЛЯ МОНТ./ДЕМОНТ. С ЦЕНТРАЛЬНЫМ ИНДИКАТОРОМ ТИПОРАЗМЕР 000, Iном.=100A, Uном.=500В | LV HRC FUSE LINK 500V S.000 100A ISO CI | NH-SICH. 500V G.000 100A ISO KM | 5.47 | 1 | 3 | шт. | 15 | 4001869071299 | LF |  | P310 | 5530 | 017
3NA68304 | 3NA6830-4 | ПЛАВКАЯ ВСТАВКА НИЗКОВОЛЬТНАЯ GL/GG С ИЗОЛИРОВАННЫМИ ВЫСТУПАМИ ДЛЯ МОНТ./ДЕМОНТ. С ЦЕНТРАЛЬНЫМ ИНДИКАТОРОМ ТИПОРАЗМЕР 000, Iном.=100A, Uном.=400В | LV HRC FUSE LINK 400V S.000 100A ISO CI | NH-SICH. 400V G.000 100A ISO KM | 6.95 | 1 | 3 | шт. | 19 | 4001869216713 | LF |  | P310 | 5530 | 017
3NA68304KK | 3NA6830-4KK | ПЛАВКАЯ ВСТАВКА НИЗКОВОЛЬТНАЯ GL/GG С ИЗОЛИРОВАННЫМИ ВЫСТУПАМИ ДЛЯ МОНТ./ДЕМОНТ. С ЦЕНТРАЛЬНЫМ ИНДИКАТОРОМ ТИПОРАЗМЕР 00, Iном.=100A, Uном.=400В | LV HRC FUSE LINK 400V S.00 100A ISO CI | NH-SICH. 400V G.00 100A ISO KM | 8.14 | 1 | 3 | шт. | 19 | 4001869216737 | LF |  | P310 | 5530 | 017
3NA68306 | 3NA6830-6 | ПЛАВКАЯ ВСТАВКА НИЗКОВОЛЬТНАЯ GL/GG С ИЗОЛИРОВАННЫМИ ВЫСТУПАМИ ДЛЯ МОНТ./ДЕМОНТ. С ЦЕНТРАЛЬНЫМ ИНДИКАТОРОМ ТИПОРАЗМЕР 00, Iном.=100A, Uном.=690В | LV HRC FUSE LINK 690V S.00 100A ISO CI | NH-SICH. 690V G.00 100A ISO KM | 27.02 | 1 | 3 | шт. | 19 | 4001869151113 | LF |  | P310 | 5530 | 017
3NA68307 | 3NA6830-7 | ПЛАВКАЯ ВСТАВКА НИЗКОВОЛЬТНАЯ GL/GG С ИЗОЛИРОВАННЫМИ ВЫСТУПАМИ ДЛЯ МОНТ./ДЕМОНТ. С ЦЕНТРАЛЬНЫМ ИНДИКАТОРОМ ТИПОРАЗМЕР 00, Iном.=100A, Uном.=500В | LV HRC FUSE LINK 500V S.00 100A ISO CI | NH-SICH. 500V G.00 100A ISO KM | 6.72 | 1 | 3 | шт. | 19 | 4001869071312 | LF |  | P310 | 5530 | 017
3NA6832 | 3NA6832 | ПЛАВКАЯ ВСТАВКА НИЗКОВОЛЬТНАЯ GL/GG С ИЗОЛИРОВАННЫМИ ВЫСТУПАМИ ДЛЯ МОНТ./ДЕМОНТ. С ЦЕНТРАЛЬНЫМ ИНДИКАТОРОМ ТИПОРАЗМЕР 00, Iном.=125A, Uном.=500В | LV HRC FUSE LINK 500V S.00 125A ISO CI | NH-SICH. 500V G.00 125A ISO KM | 6.72 | 1 | 3 | шт. | 15 | 4001869071329 | LF |  | P310 | 5530 | 017
3NA68324 | 3NA6832-4 | ПЛАВКАЯ ВСТАВКА НИЗКОВОЛЬТНАЯ GL/GG С ИЗОЛИРОВАННЫМИ ВЫСТУПАМИ ДЛЯ МОНТ./ДЕМОНТ. С ЦЕНТРАЛЬНЫМ ИНДИКАТОРОМ ТИПОРАЗМЕР 00, Iном.=125A, Uном.=400В | LV HRC FUSE LINK 400V S.00 125A ISO CI | NH-SICH. 400V G.00 125A ISO KM | 8.14 | 1 | 3 | шт. | 19 | 4001869216744 | LF |  | P310 | 5530 | 017
3NA6836 | 3NA6836 | ПЛАВКАЯ ВСТАВКА НИЗКОВОЛЬТНАЯ GL/GG С ИЗОЛИРОВАННЫМИ ВЫСТУПАМИ ДЛЯ МОНТ./ДЕМОНТ. С ЦЕНТРАЛЬНЫМ ИНДИКАТОРОМ ТИПОРАЗМЕР 00, Iном.=160A, Uном.=500В | LV HRC FUSE LINK 500V S.00 160A ISO CI | NH-SICH. 500V G.00 160A ISO KM | 7.15 | 1 | 3 | шт. | 16 | 4001869071336 | LF |  | P310 | 5530 | 017
3NA68364 | 3NA6836-4 | ПЛАВКАЯ ВСТАВКА НИЗКОВОЛЬТНАЯ GL/GG С ИЗОЛИРОВАННЫМИ ВЫСТУПАМИ ДЛЯ МОНТ./ДЕМОНТ. С ЦЕНТРАЛЬНЫМ ИНДИКАТОРОМ ТИПОРАЗМЕР 00, Iном.=160A, Uном.=400В | LV HRC FUSE LINK 400V S.00 160A ISO CI | NH-SICH. 400V G.00 160A ISO KM | 8.58 | 1 | 3 | шт. | 19 | 4001869216751 | LF |  | P310 | 5530 | 017
3NA7105 | 3NA7105 | ПЛАВКАЯ ВСТАВКА НИЗКОВОЛЬТНАЯ GL/GG С НЕИЗОЛИРОВАННЫМИ ВЫСТУПАМИ ДЛЯ МОНТ./ДЕМОНТ. С ЦЕНТРАЛЬНЫМ ИНДИКАТОРОМ ТИПОРАЗМЕР 1, Iном.=16A, Uном.=500В | LV HRC FUSE LINK 500V S.1 16A CI | NH-SICH. 500V G.1 16A KM | 12.34 | 1 | 3 | шт. | 19 | 4001869071756 | LF |  | P310 | 5530 | 017
3NA7107 | 3NA7107 | ПЛАВКАЯ ВСТАВКА НИЗКОВОЛЬТНАЯ GL/GG С НЕИЗОЛИРОВАННЫМИ ВЫСТУПАМИ ДЛЯ МОНТ./ДЕМОНТ. С ЦЕНТРАЛЬНЫМ ИНДИКАТОРОМ ТИПОРАЗМЕР 1, Iном.=20A, Uном.=500В | LV HRC FUSE LINK 500V S.1 20A CI | NH-SICH. 500V G.1 20A KM | 12.34 | 1 | 3 | шт. | 19 | 4001869071763 | LF |  | P310 | 5530 | 017
3NA7110 | 3NA7110 | ПЛАВКАЯ ВСТАВКА НИЗКОВОЛЬТНАЯ GL/GG С НЕИЗОЛИРОВАННЫМИ ВЫСТУПАМИ ДЛЯ МОНТ./ДЕМОНТ. С ЦЕНТРАЛЬНЫМ ИНДИКАТОРОМ ТИПОРАЗМЕР 1, Iном.=25A, Uном.=500В | LV HRC FUSE LINK 500V S.1 25A CI | NH-SICH. 500V G.1 25A KM | 12.34 | 1 | 3 | шт. | 19 | 4001869071770 | LF |  | P310 | 5530 | 017
3NA7114 | 3NA7114 | ПЛАВКАЯ ВСТАВКА НИЗКОВОЛЬТНАЯ GL/GG С НЕИЗОЛИРОВАННЫМИ ВЫСТУПАМИ ДЛЯ МОНТ./ДЕМОНТ. С ЦЕНТРАЛЬНЫМ ИНДИКАТОРОМ ТИПОРАЗМЕР 1, Iном.=35A, Uном.=500В | LV HRC FUSE LINK 500V S.1 35A CI | NH-SICH. 500V G.1 35A KM | 12.34 | 1 | 3 | шт. | 19 | 4001869071787 | LF |  | P310 | 5530 | 017
3NA7117 | 3NA7117 | ПЛАВКАЯ ВСТАВКА НИЗКОВОЛЬТНАЯ GL/GG С НЕИЗОЛИРОВАННЫМИ ВЫСТУПАМИ ДЛЯ МОНТ./ДЕМОНТ. С ЦЕНТРАЛЬНЫМ ИНДИКАТОРОМ ТИПОРАЗМЕР 1, Iном.=40A, Uном.=500В | LV HRC FUSE LINK 500V S.1 40A CI | NH-SICH. 500V G.1 40A KM | 12.34 | 1 | 3 | шт. | 19 | 4001869071794 | LF |  | P310 | 5530 | 017
3NA7120 | 3NA7120 | ПЛАВКАЯ ВСТАВКА НИЗКОВОЛЬТНАЯ GL/GG С НЕИЗОЛИРОВАННЫМИ ВЫСТУПАМИ ДЛЯ МОНТ./ДЕМОНТ. С ЦЕНТРАЛЬНЫМ ИНДИКАТОРОМ ТИПОРАЗМЕР 1, Iном.=50A, Uном.=500В | LV HRC FUSE LINK 500V S.1 50A CI | NH-SICH. 500V G.1 50A KM | 12.34 | 1 | 3 | шт. | 19 | 4001869071800 | LF |  | P310 | 5530 | 017
3NA71206 | 3NA7120-6 | ПЛАВКАЯ ВСТАВКА НИЗКОВОЛЬТНАЯ GL/GG С НЕИЗОЛИРОВАННЫМИ ВЫСТУПАМИ ДЛЯ МОНТ./ДЕМОНТ. С ЦЕНТРАЛЬНЫМ ИНДИКАТОРОМ ТИПОРАЗМЕР 1, Iном.=50A, Uном.=690В | LV HRC FUSE LINK 690V S.1 50A CI | NH-SICH. 690V G.1 50A KM | 45.35 | 1 | 3 | шт. | 19 | 4001869151427 | LF |  | P310 | 5530 | 017
3NA7122 | 3NA7122 | ПЛАВКАЯ ВСТАВКА НИЗКОВОЛЬТНАЯ GL/GG С НЕИЗОЛИРОВАННЫМИ ВЫСТУПАМИ ДЛЯ МОНТ./ДЕМОНТ. С ЦЕНТРАЛЬНЫМ ИНДИКАТОРОМ ТИПОРАЗМЕР 1, Iном.=63A, Uном.=500В | LV HRC FUSE LINK 500V S.1 63A CI | NH-SICH. 500V G.1 63A KM | 12.34 | 1 | 3 | шт. | 19 | 4001869071817 | LF |  | P310 | 5530 | 017
3NA71226 | 3NA7122-6 | ПЛАВКАЯ ВСТАВКА НИЗКОВОЛЬТНАЯ GL/GG С НЕИЗОЛИРОВАННЫМИ ВЫСТУПАМИ ДЛЯ МОНТ./ДЕМОНТ. С ЦЕНТРАЛЬНЫМ ИНДИКАТОРОМ ТИПОРАЗМЕР 1, Iном.=63A, Uном.=690В | LV HRC FUSE LINK 690V S.1 63A CI | NH-SICH. 690V G.1 63A KM | 45.35 | 1 | 3 | шт. | 19 | 4001869151434 | LF |  | P310 | 5530 | 017
3NA7124 | 3NA7124 | ПЛАВКАЯ ВСТАВКА НИЗКОВОЛЬТНАЯ GL/GG С НЕИЗОЛИРОВАННЫМИ ВЫСТУПАМИ ДЛЯ МОНТ./ДЕМОНТ. С ЦЕНТРАЛЬНЫМ ИНДИКАТОРОМ ТИПОРАЗМЕР 1, Iном.=80A, Uном.=500В | LV HRC FUSE LINK 500V S.1 80A CI | NH-SICH. 500V G.1 80A KM | 12.34 | 1 | 3 | шт. | 19 | 4001869071824 | LF |  | P310 | 5530 | 017
3NA71246 | 3NA7124-6 | ПЛАВКАЯ ВСТАВКА НИЗКОВОЛЬТНАЯ GL/GG С НЕИЗОЛИРОВАННЫМИ ВЫСТУПАМИ ДЛЯ МОНТ./ДЕМОНТ. С ЦЕНТРАЛЬНЫМ ИНДИКАТОРОМ ТИПОРАЗМЕР 1, Iном.=80A, Uном.=690В | LV HRC FUSE LINK 690V S.1 80A CI | NH-SICH. 690V G.1 80A KM | 45.35 | 1 | 3 | шт. | 19 | 4001869151441 | LF |  | P310 | 5530 | 017
3NA7130 | 3NA7130 | ПЛАВКАЯ ВСТАВКА НИЗКОВОЛЬТНАЯ GL/GG С НЕИЗОЛИРОВАННЫМИ ВЫСТУПАМИ ДЛЯ МОНТ./ДЕМОНТ. С ЦЕНТРАЛЬНЫМ ИНДИКАТОРОМ ТИПОРАЗМЕР 1, Iном.=100A, Uном.=500В | LV HRC FUSE LINK 500V S.1 100A CI | NH-SICH. 500V G.1 100A KM | 12.34 | 1 | 3 | шт. | 19 | 4001869071831 | LF |  | P310 | 5530 | 017
3NA71306 | 3NA7130-6 | ПЛАВКАЯ ВСТАВКА НИЗКОВОЛЬТНАЯ GL/GG С НЕИЗОЛИРОВАННЫМИ ВЫСТУПАМИ ДЛЯ МОНТ./ДЕМОНТ. С ЦЕНТРАЛЬНЫМ ИНДИКАТОРОМ ТИПОРАЗМЕР 1, Iном.=100A, Uном.=690В | LV HRC FUSE LINK 690V S.1 100A CI | NH-SICH. 690V G.1 100A KM | 45.35 | 1 | 3 | шт. | 19 | 4001869151458 | LF |  | P310 | 5530 | 017
3NA7132 | 3NA7132 | ПЛАВКАЯ ВСТАВКА НИЗКОВОЛЬТНАЯ GL/GG С НЕИЗОЛИРОВАННЫМИ ВЫСТУПАМИ ДЛЯ МОНТ./ДЕМОНТ. С ЦЕНТРАЛЬНЫМ ИНДИКАТОРОМ ТИПОРАЗМЕР 1, Iном.=125A, Uном.=500В | LV HRC FUSE LINK 500V S.1 125A CI | NH-SICH. 500V G.1 125A KM | 12.34 | 1 | 3 | шт. | 15 | 4001869071848 | LF |  | P310 | 5530 | 017
3NA71326 | 3NA7132-6 | ПЛАВКАЯ ВСТАВКА НИЗКОВОЛЬТНАЯ GL/GG С НЕИЗОЛИРОВАННЫМИ ВЫСТУПАМИ ДЛЯ МОНТ./ДЕМОНТ. С ЦЕНТРАЛЬНЫМ ИНДИКАТОРОМ ТИПОРАЗМЕР 1, Iном.=125A, Uном.=690В | LV HRC FUSE LINK 690V S.1 125A CI | NH-SICH. 690V G.1 125A KM | 45.35 | 1 | 3 | шт. | 19 | 4001869151465 | LF |  | P310 | 5530 | 017
3NA7136 | 3NA7136 | ПЛАВКАЯ ВСТАВКА НИЗКОВОЛЬТНАЯ GL/GG С НЕИЗОЛИРОВАННЫМИ ВЫСТУПАМИ ДЛЯ МОНТ./ДЕМОНТ. С ЦЕНТРАЛЬНЫМ ИНДИКАТОРОМ ТИПОРАЗМЕР 1, Iном.=160A, Uном.=500В | LV HRC FUSE LINK 500V S.1 160A CI | NH-SICH. 500V G.1 160A KM | 12.34 | 1 | 3 | шт. | 15 | 4001869071855 | LF |  | P310 | 5530 | 017
3NA71366 | 3NA7136-6 | ПЛАВКАЯ ВСТАВКА НИЗКОВОЛЬТНАЯ GL/GG С НЕИЗОЛИРОВАННЫМИ ВЫСТУПАМИ ДЛЯ МОНТ./ДЕМОНТ. С ЦЕНТРАЛЬНЫМ ИНДИКАТОРОМ ТИПОРАЗМЕР 1, Iном.=160A, Uном.=690В | LV HRC FUSE LINK 690V S.1 160A CI | NH-SICH. 690V G.1 160A KM | 45.35 | 1 | 3 | шт. | 19 | 4001869151472 | LF |  | P310 | 5530 | 017
3NA7140 | 3NA7140 | ПЛАВКАЯ ВСТАВКА НИЗКОВОЛЬТНАЯ GL/GG С НЕИЗОЛИРОВАННЫМИ ВЫСТУПАМИ ДЛЯ МОНТ./ДЕМОНТ. С ЦЕНТРАЛЬНЫМ ИНДИКАТОРОМ ТИПОРАЗМЕР 1, Iном.=200A, Uном.=500В | LV HRC FUSE LINK 500V S.1 200A CI | NH-SICH. 500V G.1 200A KM | 14.21 | 1 | 3 | шт. | 15 | 4001869071862 | LF |  | P310 | 5530 | 017
3NA71406 | 3NA7140-6 | ПЛАВКАЯ ВСТАВКА НИЗКОВОЛЬТНАЯ GL/GG С НЕИЗОЛИРОВАННЫМИ ВЫСТУПАМИ ДЛЯ МОНТ./ДЕМОНТ. С ЦЕНТРАЛЬНЫМ ИНДИКАТОРОМ ТИПОРАЗМЕР 1, Iном.=200A, Uном.=690В | LV HRC FUSE LINK 690V S.1 200A CI | NH-SICH. 690V G.1 200A KM | 48.87 | 1 | 3 | шт. | 19 | 4001869151489 | LF |  | P310 | 5530 | 017
3NA7142 | 3NA7142 | ПЛАВКАЯ ВСТАВКА НИЗКОВОЛЬТНАЯ GL/GG С НЕИЗОЛИРОВАННЫМИ ВЫСТУПАМИ ДЛЯ МОНТ./ДЕМОНТ. С ЦЕНТРАЛЬНЫМ ИНДИКАТОРОМ ТИПОРАЗМЕР 1, Iном.=224A, Uном.=500В | LV HRC FUSE LINK 500V S.1 224A CI | NH-SICH. 500V G.1 224A KM | 14.21 | 1 | 3 | шт. | 19 | 4001869071879 | LF |  | P310 | 5530 | 017
3NA7144 | 3NA7144 | ПЛАВКАЯ ВСТАВКА НИЗКОВОЛЬТНАЯ GL/GG С НЕИЗОЛИРОВАННЫМИ ВЫСТУПАМИ ДЛЯ МОНТ./ДЕМОНТ. С ЦЕНТРАЛЬНЫМ ИНДИКАТОРОМ ТИПОРАЗМЕР 1, Iном.=250A, Uном.=500В | LV HRC FUSE LINK 500V S.1 250A CI | NH-SICH. 500V G.1 250A KM | 14.21 | 1 | 3 | шт. | 15 | 4001869071886 | LF |  | P310 | 5530 | 017
3NA7214 | 3NA7214 | ПЛАВКАЯ ВСТАВКА НИЗКОВОЛЬТНАЯ GL/GG С НЕИЗОЛИРОВАННЫМИ ВЫСТУПАМИ ДЛЯ МОНТ./ДЕМОНТ. С ЦЕНТРАЛЬНЫМ ИНДИКАТОРОМ ТИПОРАЗМЕР 2, Iном.=35A, Uном.=500В | LV HRC FUSE LINK 500V S.2 35A CI | NH-SICH. 500V G.2 35A KM | 16.92 | 1 | 3 | шт. | 19 | 4001869071893 | LF |  | P310 | 5530 | 017
3NA7220 | 3NA7220 | ПЛАВКАЯ ВСТАВКА НИЗКОВОЛЬТНАЯ GL/GG С НЕИЗОЛИРОВАННЫМИ ВЫСТУПАМИ ДЛЯ МОНТ./ДЕМОНТ. С ЦЕНТРАЛЬНЫМ ИНДИКАТОРОМ ТИПОРАЗМЕР 2, Iном.=50A, Uном.=500В | LV HRC FUSE LINK 500V S.2 50A CI | NH-SICH. 500V G.2 50A KM | 16.92 | 1 | 3 | шт. | 19 | 4001869071909 | LF |  | P310 | 5530 | 017
3NA7222 | 3NA7222 | ПЛАВКАЯ ВСТАВКА НИЗКОВОЛЬТНАЯ GL/GG С НЕИЗОЛИРОВАННЫМИ ВЫСТУПАМИ ДЛЯ МОНТ./ДЕМОНТ. С ЦЕНТРАЛЬНЫМ ИНДИКАТОРОМ ТИПОРАЗМЕР 2, Iном.=63A, Uном.=500В | LV HRC FUSE LINK 500V S.2 63A CI | NH-SICH. 500V G.2 63A KM | 16.92 | 1 | 3 | шт. | 19 | 4001869071916 | LF |  | P310 | 5530 | 017
3NA7224 | 3NA7224 | ПЛАВКАЯ ВСТАВКА НИЗКОВОЛЬТНАЯ GL/GG С НЕИЗОЛИРОВАННЫМИ ВЫСТУПАМИ ДЛЯ МОНТ./ДЕМОНТ. С ЦЕНТРАЛЬНЫМ ИНДИКАТОРОМ ТИПОРАЗМЕР 2, Iном.=80A, Uном.=500В | LV HRC FUSE LINK 500V S.2 80A CI | NH-SICH. 500V G.2 80A KM | 16.92 | 1 | 3 | шт. | 19 | 4001869071923 | LF |  | P310 | 5530 | 017
3NA72246 | 3NA7224-6 | ПЛАВКАЯ ВСТАВКА НИЗКОВОЛЬТНАЯ GL/GG С НЕИЗОЛИРОВАННЫМИ ВЫСТУПАМИ ДЛЯ МОНТ./ДЕМОНТ. С ЦЕНТРАЛЬНЫМ ИНДИКАТОРОМ ТИПОРАЗМЕР 2, Iном.=80A, Uном.=690В | LV HRC FUSE LINK 690V S.2 80A CI | NH-SICH. 690V G.2 80A KM | 58.27 | 1 | 3 | шт. | 19 | 4001869151496 | LF |  | P310 | 5530 | 017
3NA7230 | 3NA7230 | ПЛАВКАЯ ВСТАВКА НИЗКОВОЛЬТНАЯ GL/GG С НЕИЗОЛИРОВАННЫМИ ВЫСТУПАМИ ДЛЯ МОНТ./ДЕМОНТ. С ЦЕНТРАЛЬНЫМ ИНДИКАТОРОМ ТИПОРАЗМЕР 2, Iном.=100A, Uном.=500В | LV HRC FUSE LINK 500V S.2 100A CI | NH-SICH. 500V G.2 100A KM | 16.92 | 1 | 3 | шт. | 19 | 4001869071930 | LF |  | P310 | 5530 | 017
3NA72306 | 3NA7230-6 | ПЛАВКАЯ ВСТАВКА НИЗКОВОЛЬТНАЯ GL/GG С НЕИЗОЛИРОВАННЫМИ ВЫСТУПАМИ ДЛЯ МОНТ./ДЕМОНТ. С ЦЕНТРАЛЬНЫМ ИНДИКАТОРОМ ТИПОРАЗМЕР 2, Iном.=100A, Uном.=690В | LV HRC FUSE LINK 690V S.2 100A CI | NH-SICH. 690V G.2 100A KM | 58.27 | 1 | 3 | шт. | 19 | 4001869151502 | LF |  | P310 | 5530 | 017
3NA7232 | 3NA7232 | ПЛАВКАЯ ВСТАВКА НИЗКОВОЛЬТНАЯ GL/GG С НЕИЗОЛИРОВАННЫМИ ВЫСТУПАМИ ДЛЯ МОНТ./ДЕМОНТ. С ЦЕНТРАЛЬНЫМ ИНДИКАТОРОМ ТИПОРАЗМЕР 2, Iном.=125A, Uном.=500В | LV HRC FUSE LINK 500V S.2 125A CI | NH-SICH. 500V G.2 125A KM | 16.92 | 1 | 3 | шт. | 19 | 4001869071947 | LF |  | P310 | 5530 | 017
3NA72326 | 3NA7232-6 | ПЛАВКАЯ ВСТАВКА НИЗКОВОЛЬТНАЯ GL/GG С НЕИЗОЛИРОВАННЫМИ ВЫСТУПАМИ ДЛЯ МОНТ./ДЕМОНТ. С ЦЕНТРАЛЬНЫМ ИНДИКАТОРОМ ТИПОРАЗМЕР 2, Iном.=125A, Uном.=690В | LV HRC FUSE LINK 690V S.2 125A CI | NH-SICH. 690V G.2 125A KM | 58.27 | 1 | 3 | шт. | 19 | 4001869151519 | LF |  | P310 | 5530 | 017
3NA7236 | 3NA7236 | ПЛАВКАЯ ВСТАВКА НИЗКОВОЛЬТНАЯ GL/GG С НЕИЗОЛИРОВАННЫМИ ВЫСТУПАМИ ДЛЯ МОНТ./ДЕМОНТ. С ЦЕНТРАЛЬНЫМ ИНДИКАТОРОМ ТИПОРАЗМЕР 2, Iном.=160A, Uном.=500В | LV HRC FUSE LINK 500V S.2 160A CI | NH-SICH. 500V G.2 160A KM | 16.92 | 1 | 3 | шт. | 15 | 4001869071954 | LF |  | P310 | 5530 | 017
3NA72366 | 3NA7236-6 | ПЛАВКАЯ ВСТАВКА НИЗКОВОЛЬТНАЯ GL/GG С НЕИЗОЛИРОВАННЫМИ ВЫСТУПАМИ ДЛЯ МОНТ./ДЕМОНТ. С ЦЕНТРАЛЬНЫМ ИНДИКАТОРОМ ТИПОРАЗМЕР 2, Iном.=160A, Uном.=690В | LV HRC FUSE LINK 690V S.2 160A CI | NH-SICH. 690V G.2 160A KM | 58.27 | 1 | 3 | шт. | 19 | 4001869151526 | LF |  | P310 | 5530 | 017
3NA7240 | 3NA7240 | ПЛАВКАЯ ВСТАВКА НИЗКОВОЛЬТНАЯ GL/GG С НЕИЗОЛИРОВАННЫМИ ВЫСТУПАМИ ДЛЯ МОНТ./ДЕМОНТ. С ЦЕНТРАЛЬНЫМ ИНДИКАТОРОМ ТИПОРАЗМЕР 2, Iном.=200A, Uном.=500В | LV HRC FUSE LINK 500V S.2 200A CI | NH-SICH. 500V G.2 200A KM | 16.92 | 1 | 3 | шт. | 15 | 4001869071961 | LF |  | P310 | 5530 | 017
3NA72406 | 3NA7240-6 | ПЛАВКАЯ ВСТАВКА НИЗКОВОЛЬТНАЯ GL/GG С НЕИЗОЛИРОВАННЫМИ ВЫСТУПАМИ ДЛЯ МОНТ./ДЕМОНТ. С ЦЕНТРАЛЬНЫМ ИНДИКАТОРОМ ТИПОРАЗМЕР 2, Iном.=200A, Uном.=690В | LV HRC FUSE LINK 690V S.2 200A CI | NH-SICH. 690V G.2 200A KM | 58.27 | 1 | 3 | шт. | 19 | 4001869151533 | LF |  | P310 | 5530 | 017
3NA7242 | 3NA7242 | ПЛАВКАЯ ВСТАВКА НИЗКОВОЛЬТНАЯ GL/GG С НЕИЗОЛИРОВАННЫМИ ВЫСТУПАМИ ДЛЯ МОНТ./ДЕМОНТ. С ЦЕНТРАЛЬНЫМ ИНДИКАТОРОМ ТИПОРАЗМЕР 2, Iном.=224A, Uном.=500В | LV HRC FUSE LINK 500V S.2 224A CI | NH-SICH. 500V G.2 224A KM | 16.92 | 1 | 3 | шт. | 19 | 4001869071978 | LF |  | P310 | 5530 | 017
3NA72426 | 3NA7242-6 | ПЛАВКАЯ ВСТАВКА НИЗКОВОЛЬТНАЯ GL/GG С НЕИЗОЛИРОВАННЫМИ ВЫСТУПАМИ ДЛЯ МОНТ./ДЕМОНТ. С ЦЕНТРАЛЬНЫМ ИНДИКАТОРОМ ТИПОРАЗМЕР 2, Iном.=224A, Uном.=690В | LV HRC FUSE LINK 690V S.2 224A CI | NH-SICH. 690V G.2 224A KM | 58.27 | 1 | 3 | шт. | 19 | 4001869151540 | LF |  | P310 | 5530 | 017
3NA7244 | 3NA7244 | ПЛАВКАЯ ВСТАВКА НИЗКОВОЛЬТНАЯ GL/GG С НЕИЗОЛИРОВАННЫМИ ВЫСТУПАМИ ДЛЯ МОНТ./ДЕМОНТ. С ЦЕНТРАЛЬНЫМ ИНДИКАТОРОМ ТИПОРАЗМЕР 2, Iном.=250A, Uном.=500В | LV HRC FUSE LINK 500V S.2 250A CI | NH-SICH. 500V G.2 250A KM | 16.92 | 1 | 3 | шт. | 15 | 4001869071985 | LF |  | P310 | 5530 | 017
3NA72446 | 3NA7244-6 | ПЛАВКАЯ ВСТАВКА НИЗКОВОЛЬТНАЯ GL/GG С НЕИЗОЛИРОВАННЫМИ ВЫСТУПАМИ ДЛЯ МОНТ./ДЕМОНТ. С ЦЕНТРАЛЬНЫМ ИНДИКАТОРОМ ТИПОРАЗМЕР 2, Iном.=250A, Uном.=690В | LV HRC FUSE LINK 690V S.2 250A CI | NH-SICH. 690V G.2 250A KM | 78.01 | 1 | 3 | шт. | 19 | 4001869151557 | LF |  | P310 | 5530 | 017
3NA72506 | 3NA7250-6 | ПЛАВКАЯ ВСТАВКА НИЗКОВОЛЬТНАЯ GL/GG С НЕИЗОЛИРОВАННЫМИ ВЫСТУПАМИ ДЛЯ МОНТ./ДЕМОНТ. С ЦЕНТРАЛЬНЫМ ИНДИКАТОРОМ ТИПОРАЗМЕР 2, Iном.=300A, Uном.=690В | LV HRC FUSE LINK 690V S.2 300A CI | NH-SICH. 690V G.2 300A KM | 78.01 | 1 | 3 | шт. | 19 | 4001869151564 | LF |  | P310 | 5530 | 017
3NA7252 | 3NA7252 | ПЛАВКАЯ ВСТАВКА НИЗКОВОЛЬТНАЯ GL/GG С НЕИЗОЛИРОВАННЫМИ ВЫСТУПАМИ ДЛЯ МОНТ./ДЕМОНТ. С ЦЕНТРАЛЬНЫМ ИНДИКАТОРОМ ТИПОРАЗМЕР 2, Iном.=315A, Uном.=500В | LV HRC FUSE LINK 500V S.2 315A CI | NH-SICH. 500V G.2 315A KM | 17.62 | 1 | 3 | шт. | 15 | 4001869071992 | LF |  | P310 | 5530 | 017
3NA72526 | 3NA7252-6 | ПЛАВКАЯ ВСТАВКА НИЗКОВОЛЬТНАЯ GL/GG С НЕИЗОЛИРОВАННЫМИ ВЫСТУПАМИ ДЛЯ МОНТ./ДЕМОНТ. С ЦЕНТРАЛЬНЫМ ИНДИКАТОРОМ ТИПОРАЗМЕР 2, Iном.=315A, Uном.=690В | LV HRC FUSE LINK 690V S.2 315A CI | NH-SICH. 690V G.2 315A KM | 78.01 | 1 | 3 | шт. | 19 | 4001869151571 | LF |  | P310 | 5530 | 017
3NA7260 | 3NA7260 | ПЛАВКАЯ ВСТАВКА НИЗКОВОЛЬТНАЯ GL/GG С НЕИЗОЛИРОВАННЫМИ ВЫСТУПАМИ ДЛЯ МОНТ./ДЕМОНТ. С ЦЕНТРАЛЬНЫМ ИНДИКАТОРОМ ТИПОРАЗМЕР 2, Iном.=400A, Uном.=500В | LV HRC FUSE LINK 500V S.2 400A CI | NH-SICH. 500V G.2 400A KM | 17.62 | 1 | 3 | шт. | 15 | 4001869072005 | LF |  | P310 | 5530 | 017
3NA7801 | 3NA7801 | ПЛАВКАЯ ВСТАВКА НИЗКОВОЛЬТНАЯ GL/GG С НЕИЗОЛИРОВАННЫМИ ВЫСТУПАМИ ДЛЯ МОНТ./ДЕМОНТ. С ЦЕНТРАЛЬНЫМ ИНДИКАТОРОМ ТИПОРАЗМЕР 000, Iном.=6A, Uном.=500В | LV HRC FUSE LINK 500V S.000 6A CI | NH-SICH. 500V G.000 6A KM | 7.11 | 1 | 3 | шт. | 19 | 4001869277653 | LF |  | P310 | 5530 | 017
3NA78016 | 3NA7801-6 | ПЛАВКАЯ ВСТАВКА НИЗКОВОЛЬТНАЯ GL/GG С НЕИЗОЛИРОВАННЫМИ ВЫСТУПАМИ ДЛЯ МОНТ./ДЕМОНТ. С ЦЕНТРАЛЬНЫМ ИНДИКАТОРОМ ТИПОРАЗМЕР 000, Iном.=6A, Uном.=690В | LV HRC FUSE LINK 690V S.000 6A CI | NH-SICH. 690V G.000 6A KM | 23.73 | 1 | 3 | шт. | 19 | 4001869151304 | LF |  | P310 | 5530 | 017
3NA7802 | 3NA7802 | ПЛАВКАЯ ВСТАВКА НИЗКОВОЛЬТНАЯ GL/GG С НЕИЗОЛИРОВАННЫМИ ВЫСТУПАМИ ДЛЯ МОНТ./ДЕМОНТ. С ЦЕНТРАЛЬНЫМ ИНДИКАТОРОМ ТИПОРАЗМЕР 000, Iном.=2A, Uном.=500В | LV HRC FUSE LINK 500V S.000 2A CI | NH-SICH. 500V G.000 2A KM | 7.11 | 1 | 3 | шт. | 19 | 4001869277639 | LF |  | P310 | 5530 | 017
3NA78026 | 3NA7802-6 | ПЛАВКАЯ ВСТАВКА НИЗКОВОЛЬТНАЯ GL/GG С НЕИЗОЛИРОВАННЫМИ ВЫСТУПАМИ ДЛЯ МОНТ./ДЕМОНТ. С ЦЕНТРАЛЬНЫМ ИНДИКАТОРОМ ТИПОРАЗМЕР 000, Iном.=2A, Uном.=690В | LV HRC FUSE LINK 690V S.000 2A CI | NH-SICH. 690V G.000 2A KM | 23.73 | 1 | 3 | шт. | 19 | 4001869151281 | LF |  | P310 | 5530 | 017
3NA7803 | 3NA7803 | ПЛАВКАЯ ВСТАВКА НИЗКОВОЛЬТНАЯ GL/GG С НЕИЗОЛИРОВАННЫМИ ВЫСТУПАМИ ДЛЯ МОНТ./ДЕМОНТ. С ЦЕНТРАЛЬНЫМ ИНДИКАТОРОМ ТИПОРАЗМЕР 000, Iном.=10A, Uном.=500В | LV HRC FUSE LINK 500V S.000 10A CI | NH-SICH. 500V G.000 10A KM | 5.7 | 1 | 3 | шт. | 19 | 4001869071602 | LF |  | P310 | 5530 | 017
3NA78036 | 3NA7803-6 | ПЛАВКАЯ ВСТАВКА НИЗКОВОЛЬТНАЯ GL/GG С НЕИЗОЛИРОВАННЫМИ ВЫСТУПАМИ ДЛЯ МОНТ./ДЕМОНТ. С ЦЕНТРАЛЬНЫМ ИНДИКАТОРОМ ТИПОРАЗМЕР 000, Iном.=10A, Uном.=690В | LV HRC FUSE LINK 690V S.000 10A CI | NH-SICH. 690V G.000 10A KM | 23.73 | 1 | 3 | шт. | 19 | 4001869151311 | LF |  | P310 | 5530 | 017
3NA7804 | 3NA7804 | ПЛАВКАЯ ВСТАВКА НИЗКОВОЛЬТНАЯ GL/GG С НЕИЗОЛИРОВАННЫМИ ВЫСТУПАМИ ДЛЯ МОНТ./ДЕМОНТ. С ЦЕНТРАЛЬНЫМ ИНДИКАТОРОМ ТИПОРАЗМЕР 000, Iном.=4A, Uном.=500В | LV HRC FUSE LINK 500V S.000 4A CI | NH-SICH. 500V G.000 4A KM | 7.11 | 1 | 3 | шт. | 19 | 4001869277646 | LF |  | P310 | 5530 | 017
3NA78046 | 3NA7804-6 | ПЛАВКАЯ ВСТАВКА НИЗКОВОЛЬТНАЯ GL/GG С НЕИЗОЛИРОВАННЫМИ ВЫСТУПАМИ ДЛЯ МОНТ./ДЕМОНТ. С ЦЕНТРАЛЬНЫМ ИНДИКАТОРОМ ТИПОРАЗМЕР 000, Iном.=4A, Uном.=690В | LV HRC FUSE LINK 690V S.000 4A CI | NH-SICH. 690V G.000 4A KM | 23.73 | 1 | 3 | шт. | 19 | 4001869151298 | LF |  | P310 | 5530 | 017
3NA7805 | 3NA7805 | ПЛАВКАЯ ВСТАВКА НИЗКОВОЛЬТНАЯ GL/GG С НЕИЗОЛИРОВАННЫМИ ВЫСТУПАМИ ДЛЯ МОНТ./ДЕМОНТ. С ЦЕНТРАЛЬНЫМ ИНДИКАТОРОМ ТИПОРАЗМЕР 000, Iном.=16A, Uном.=500В | LV HRC FUSE LINK 500V S.000 16A CI | NH-SICH. 500V G.000 16A KM | 5.7 | 1 | 3 | шт. | 15 | 4001869071619 | LF |  | P310 | 5530 | 017
3NA78056 | 3NA7805-6 | ПЛАВКАЯ ВСТАВКА НИЗКОВОЛЬТНАЯ GL/GG С НЕИЗОЛИРОВАННЫМИ ВЫСТУПАМИ ДЛЯ МОНТ./ДЕМОНТ. С ЦЕНТРАЛЬНЫМ ИНДИКАТОРОМ ТИПОРАЗМЕР 000, Iном.=16A, Uном.=690В | LV HRC FUSE LINK 690V S.000 16A CI | NH-SICH. 690V G.000 16A KM | 23.73 | 1 | 3 | шт. | 19 | 4001869151328 | LF |  | P310 | 5530 | 017
3NA7807 | 3NA7807 | ПЛАВКАЯ ВСТАВКА НИЗКОВОЛЬТНАЯ GL/GG С НЕИЗОЛИРОВАННЫМИ ВЫСТУПАМИ ДЛЯ МОНТ./ДЕМОНТ. С ЦЕНТРАЛЬНЫМ ИНДИКАТОРОМ ТИПОРАЗМЕР 000, Iном.=20A, Uном.=500В | LV HRC FUSE LINK 500V S.000 20A CI | NH-SICH. 500V G.000 20A KM | 5.7 | 1 | 3 | шт. | 15 | 4001869071626 | LF |  | P310 | 5530 | 017
3NA78076 | 3NA7807-6 | ПЛАВКАЯ ВСТАВКА НИЗКОВОЛЬТНАЯ GL/GG С НЕИЗОЛИРОВАННЫМИ ВЫСТУПАМИ ДЛЯ МОНТ./ДЕМОНТ. С ЦЕНТРАЛЬНЫМ ИНДИКАТОРОМ ТИПОРАЗМЕР 000, Iном.=20A, Uном.=690В | LV HRC FUSE LINK 690V S.000 20A CI | NH-SICH. 690V G.000 20A KM | 23.73 | 1 | 3 | шт. | 19 | 4001869151335 | LF |  | P310 | 5530 | 017
3NA7810 | 3NA7810 | ПЛАВКАЯ ВСТАВКА НИЗКОВОЛЬТНАЯ GL/GG С НЕИЗОЛИРОВАННЫМИ ВЫСТУПАМИ ДЛЯ МОНТ./ДЕМОНТ. С ЦЕНТРАЛЬНЫМ ИНДИКАТОРОМ ТИПОРАЗМЕР 000, Iном.=25A, Uном.=500В | LV HRC FUSE LINK 500V S.000 25A CI | NH-SICH. 500V G.000 25A KM | 5.7 | 1 | 3 | шт. | 15 | 4001869071633 | LF |  | P310 | 5530 | 017
3NA78106 | 3NA7810-6 | ПЛАВКАЯ ВСТАВКА НИЗКОВОЛЬТНАЯ GL/GG С НЕИЗОЛИРОВАННЫМИ ВЫСТУПАМИ ДЛЯ МОНТ./ДЕМОНТ. С ЦЕНТРАЛЬНЫМ ИНДИКАТОРОМ ТИПОРАЗМЕР 000, Iном.=25A, Uном.=690В | LV HRC FUSE LINK 690V S.000 25A CI | NH-SICH. 690V G.000 25A KM | 23.73 | 1 | 3 | шт. | 19 | 4001869151342 | LF |  | P310 | 5530 | 017
3NA7812 | 3NA7812 | ПЛАВКАЯ ВСТАВКА НИЗКОВОЛЬТНАЯ GL/GG С НЕИЗОЛИРОВАННЫМИ ВЫСТУПАМИ ДЛЯ МОНТ./ДЕМОНТ. С ЦЕНТРАЛЬНЫМ ИНДИКАТОРОМ ТИПОРАЗМЕР 000, Iном.=32A, Uном.=500В | LV HRC FUSE LINK 500V S.000 32A CI | NH-SICH. 500V G.000 32A KM | 5.7 | 1 | 3 | шт. | 19 | 4001869071640 | LF |  | P310 | 5530 | 017
3NA78126 | 3NA7812-6 | ПЛАВКАЯ ВСТАВКА НИЗКОВОЛЬТНАЯ GL/GG С НЕИЗОЛИРОВАННЫМИ ВЫСТУПАМИ ДЛЯ МОНТ./ДЕМОНТ. С ЦЕНТРАЛЬНЫМ ИНДИКАТОРОМ ТИПОРАЗМЕР 000, Iном.=32A, Uном.=690В | LV HRC FUSE LINK 690V S.000 32A CI | NH-SICH. 690V G.000 32A KM | 23.73 | 1 | 3 | шт. | 19 | 4001869151359 | LF |  | P310 | 5530 | 017
3NA7814 | 3NA7814 | ПЛАВКАЯ ВСТАВКА НИЗКОВОЛЬТНАЯ GL/GG С НЕИЗОЛИРОВАННЫМИ ВЫСТУПАМИ ДЛЯ МОНТ./ДЕМОНТ. С ЦЕНТРАЛЬНЫМ ИНДИКАТОРОМ ТИПОРАЗМЕР 000, Iном.=35A, Uном.=500В | LV HRC FUSE LINK 500V S.000 35A CI | NH-SICH. 500V G.000 35A KM | 5.03 | 1 | 3 | шт. | 15 | 4001869071657 | LF |  | P310 | 5530 | 017
3NA78146 | 3NA7814-6 | ПЛАВКАЯ ВСТАВКА НИЗКОВОЛЬТНАЯ GL/GG С НЕИЗОЛИРОВАННЫМИ ВЫСТУПАМИ ДЛЯ МОНТ./ДЕМОНТ. С ЦЕНТРАЛЬНЫМ ИНДИКАТОРОМ ТИПОРАЗМЕР 000, Iном.=35A, Uном.=690В | LV HRC FUSE LINK 690V S.000 35A CI | NH-SICH. 690V G.000 35A KM | 23.73 | 1 | 3 | шт. | 19 | 4001869151366 | LF |  | P310 | 5530 | 017
3NA7817 | 3NA7817 | ПЛАВКАЯ ВСТАВКА НИЗКОВОЛЬТНАЯ GL/GG С НЕИЗОЛИРОВАННЫМИ ВЫСТУПАМИ ДЛЯ МОНТ./ДЕМОНТ. С ЦЕНТРАЛЬНЫМ ИНДИКАТОРОМ ТИПОРАЗМЕР 000, Iном.=40A, Uном.=500В | LV HRC FUSE LINK 500V S.000 40A CI | NH-SICH. 500V G.000 40A KM | 5.03 | 1 | 3 | шт. | 19 | 4001869071664 | LF |  | P310 | 5530 | 017
3NA78176 | 3NA7817-6 | ПЛАВКАЯ ВСТАВКА НИЗКОВОЛЬТНАЯ GL/GG С НЕИЗОЛИРОВАННЫМИ ВЫСТУПАМИ ДЛЯ МОНТ./ДЕМОНТ. С ЦЕНТРАЛЬНЫМ ИНДИКАТОРОМ ТИПОРАЗМЕР 000, Iном.=40A, Uном.=690В | LV HRC FUSE LINK 690V S.00 40A CI | NH-SICH. 690V G.00 40A KM | 23.73 | 1 | 3 | шт. | 19 | 4001869151373 | LF |  | P310 | 5530 | 017
3NA78176KJ | 3NA7817-6KJ | #N/A | NH-FUSE SIZE 000 40A GG 690V DUAL INDIC. | NH-SICH. GR. 000 40A GG 690V KOMBIMELDER | 23.73 | 1 | 3 | шт. | 15 | 4001869468440 | LF |  | P310 | 5530 | 017
3NA7820 | 3NA7820 | ПЛАВКАЯ ВСТАВКА НИЗКОВОЛЬТНАЯ GL/GG С НЕИЗОЛИРОВАННЫМИ ВЫСТУПАМИ ДЛЯ МОНТ./ДЕМОНТ. С ЦЕНТРАЛЬНЫМ ИНДИКАТОРОМ ТИПОРАЗМЕР 000, Iном.=50A, Uном.=500В | LV HRC FUSE LINK 500V S.000 50A CI | NH-SICH. 500V G.000 50A KM | 5.03 | 1 | 3 | шт. | 15 | 4001869071671 | LF |  | P310 | 5530 | 017
3NA78206 | 3NA7820-6 | ПЛАВКАЯ ВСТАВКА НИЗКОВОЛЬТНАЯ GL/GG С НЕИЗОЛИРОВАННЫМИ ВЫСТУПАМИ ДЛЯ МОНТ./ДЕМОНТ. С ЦЕНТРАЛЬНЫМ ИНДИКАТОРОМ ТИПОРАЗМЕР 000, Iном.=50A, Uном.=690В | LV HRC FUSE LINK 690V S.00 50A CI | NH-SICH. 690V G.00 50A KM | 23.73 | 1 | 3 | шт. | 19 | 4001869151380 | LF |  | P310 | 5530 | 017
3NA78206KJ | 3NA7820-6KJ | #N/A | NH-FUSE SIZE 000 50A GG 690V DUAL INDIC. | NH-SICH. GR. 000 50A GG 690V KOMBIMELDER | 23.73 | 1 | 3 | шт. | 15 | 4001869468457 | LF |  | P310 | 5530 | 017
3NA7822 | 3NA7822 | ПЛАВКАЯ ВСТАВКА НИЗКОВОЛЬТНАЯ GL/GG С НЕИЗОЛИРОВАННЫМИ ВЫСТУПАМИ ДЛЯ МОНТ./ДЕМОНТ. С ЦЕНТРАЛЬНЫМ ИНДИКАТОРОМ ТИПОРАЗМЕР 000, Iном.=63A, Uном.=500В | LV HRC FUSE LINK 500V S.000 63A CI | NH-SICH. 500V G.000 63A KM | 5.03 | 1 | 3 | шт. | 15 | 4001869071688 | LF |  | P310 | 5530 | 017
3NA78226 | 3NA7822-6 | ПЛАВКАЯ ВСТАВКА НИЗКОВОЛЬТНАЯ GL/GG С НЕИЗОЛИРОВАННЫМИ ВЫСТУПАМИ ДЛЯ МОНТ./ДЕМОНТ. С ЦЕНТРАЛЬНЫМ ИНДИКАТОРОМ ТИПОРАЗМЕР 000, Iном.=63A, Uном.=690В | LV HRC FUSE LINK 690V S.00 63A CI | NH-SICH. 690V G.00 63A KM | 23.73 | 1 | 3 | шт. | 19 | 4001869151397 | LF |  | P310 | 5530 | 017
3NA7824 | 3NA7824 | ПЛАВКАЯ ВСТАВКА НИЗКОВОЛЬТНАЯ GL/GG С НЕИЗОЛИРОВАННЫМИ ВЫСТУПАМИ ДЛЯ МОНТ./ДЕМОНТ. С ЦЕНТРАЛЬНЫМ ИНДИКАТОРОМ ТИПОРАЗМЕР 000, Iном.=80A, Uном.=500В | LV HRC FUSE LINK 500V S.000 80A CI | NH-SICH. 500V G.000 80A KM | 5.03 | 1 | 3 | шт. | 15 | 4001869071695 | LF |  | P310 | 5530 | 017
3NA78246 | 3NA7824-6 | ПЛАВКАЯ ВСТАВКА НИЗКОВОЛЬТНАЯ GL/GG С НЕИЗОЛИРОВАННЫМИ ВЫСТУПАМИ ДЛЯ МОНТ./ДЕМОНТ. С ЦЕНТРАЛЬНЫМ ИНДИКАТОРОМ ТИПОРАЗМЕР 000, Iном.=80A, Uном.=690В | LV HRC FUSE LINK 690V S.00 80A CI | NH-SICH. 690V G.00 80A KM | 23.73 | 1 | 3 | шт. | 19 | 4001869151403 | LF |  | P310 | 5530 | 017
3NA78247 | 3NA7824-7 | ПЛАВКАЯ ВСТАВКА НИЗКОВОЛЬТНАЯ GL/GG С НЕИЗОЛИРОВАННЫМИ ВЫСТУПАМИ ДЛЯ МОНТ./ДЕМОНТ. С ЦЕНТРАЛЬНЫМ ИНДИКАТОРОМ ТИПОРАЗМЕР 00, Iном.=80A, Uном.=500В | LV HRC FUSE LINK 500V S.00 80A CI | NH-SICH. 500V G.00 80A KM | 6.21 | 1 | 3 | шт. | 19 | 4001869071718 | LF |  | P310 | 5530 | 017
3NA7830 | 3NA7830 | ПЛАВКАЯ ВСТАВКА НИЗКОВОЛЬТНАЯ GL/GG С НЕИЗОЛИРОВАННЫМИ ВЫСТУПАМИ ДЛЯ МОНТ./ДЕМОНТ. С ЦЕНТРАЛЬНЫМ ИНДИКАТОРОМ ТИПОРАЗМЕР 000, Iном.=100A, Uном.=500В | LV HRC FUSE LINK 500V S.000 100A CI | NH-SICH. 500V G.000 100A KM | 5.03 | 1 | 3 | шт. | 15 | 4001869071701 | LF |  | P310 | 5530 | 017
3NA78306 | 3NA7830-6 | ПЛАВКАЯ ВСТАВКА НИЗКОВОЛЬТНАЯ GL/GG С НЕИЗОЛИРОВАННЫМИ ВЫСТУПАМИ ДЛЯ МОНТ./ДЕМОНТ. С ЦЕНТРАЛЬНЫМ ИНДИКАТОРОМ ТИПОРАЗМЕР 000, Iном.=100A, Uном.=690В | LV HRC FUSE LINK 690V S.00 100A CI | NH-SICH. 690V G.00 100A KM | 23.73 | 1 | 3 | шт. | 19 | 4001869151410 | LF |  | P310 | 5530 | 017
3NA78307 | 3NA7830-7 | ПЛАВКАЯ ВСТАВКА НИЗКОВОЛЬТНАЯ GL/GG С НЕИЗОЛИРОВАННЫМИ ВЫСТУПАМИ ДЛЯ МОНТ./ДЕМОНТ. С ЦЕНТРАЛЬНЫМ ИНДИКАТОРОМ ТИПОРАЗМЕР 00, Iном.=100A, Uном.=500В | LV HRC FUSE LINK 500V S.00 100A CI | NH-SICH. 500V G.00 100A KM | 6.21 | 1 | 3 | шт. | 19 | 4001869071725 | LF |  | P310 | 5530 | 017
3NA7832 | 3NA7832 | ПЛАВКАЯ ВСТАВКА НИЗКОВОЛЬТНАЯ GL/GG С НЕИЗОЛИРОВАННЫМИ ВЫСТУПАМИ ДЛЯ МОНТ./ДЕМОНТ. С ЦЕНТРАЛЬНЫМ ИНДИКАТОРОМ ТИПОРАЗМЕР 00, Iном.=125A, Uном.=500В | LV HRC FUSE LINK 500V S.00 125A CI | NH-SICH. 500V G.00 125A KM | 6.21 | 1 | 3 | шт. | 15 | 4001869071732 | LF |  | P310 | 5530 | 017
3NA7836 | 3NA7836 | ПЛАВКАЯ ВСТАВКА НИЗКОВОЛЬТНАЯ GL/GG С НЕИЗОЛИРОВАННЫМИ ВЫСТУПАМИ ДЛЯ МОНТ./ДЕМОНТ. С ЦЕНТРАЛЬНЫМ ИНДИКАТОРОМ ТИПОРАЗМЕР 00, Iном.=160A, Uном.=500В | LV HRC FUSE LINK 500V S.00 160A CI | NH-SICH. 500V G.00 160A KM | 6.66 | 1 | 3 | шт. | 15 | 4001869071749 | LF |  | P310 | 5530 | 017
3NB11264KK11 | 3NB1126-4KK11 | #N/A | SITOR-FUSE SIZE 1L 200A AR 1250V DC | SITOR-SICHERUNG GR. 1L 200A AR 1250V DC | 380.46 | 1 | 2 | шт. | 35 | 4001869483726 | LF |  | P310 | 5540 | 016
3NB11284KK11 | 3NB1128-4KK11 | #N/A | SITOR-FUSE SIZE 1L 250A AR 1250V DC | SITOR-SICHERUNG GR. 1L 250A AR 1250V DC | 473.81 | 1 | 2 | шт. | 35 | 4001869483733 | LF |  | P310 | 5540 | 016
3NB12314KK11 | 3NB1231-4KK11 | #N/A | SITOR-FUSE SIZE 2L 315A AR 1250V DC | SITOR-SICHERUNG GR. 2L 315A AR 1250V DC | 582.71 | 1 | 2 | шт. | 35 | 4001869483740 | LF |  | P310 | 5540 | 016
3NB12343KK20 | 3NB1234-3KK20 | #N/A | SITOR FUSE SIZE 2 400A GR 900V DC | SITOR SICHERUNG GR. 2 400A GR 900V DC | 212.15 | 1 | 2 | шт. | 44 | 4001869484259 | LF |  | P310 | 5540 | 016
3NB12344KK11 | 3NB1234-4KK11 | #N/A | SITOR-FUSE SIZE 2L 400A AR 1250V DC | SITOR-SICHERUNG GR. 2L 400A AR 1250V DC | 722.73 | 1 | 2 | шт. | 35 | 4001869483757 | LF |  | P310 | 5540 | 016
3NB13374KK11 | 3NB1337-4KK11 | #N/A | SITOR-FUSE SIZE 3L 500A AR 1250V DC | SITOR-SICHERUNG GR. 3L 500A AR 1250V DC | 820.32 | 1 | 2 | шт. | 35 | 4001869483764 | LF |  | P310 | 5540 | 016
3NB13454KK11 | 3NB1345-4KK11 | #N/A | SITOR-FUSE SIZE 3L 800A AR 1250V DC | SITOR-SICHERUNG GR. 3L 800A AR 1250V DC | 1045.2 | 1 | 2 | шт. | 35 | 4001869499901 | LF |  | P310 | 5540 | 016
3NB23454KK16 | 3NB2345-4KK16 | #N/A | SITOR-FUSE SIZE 2X3L 800A AR 1250V DC | SITOR-SICH. GR. 2X3L 800A AR 1250V DC | 1236.14 | 1 | 1 | шт. | 35 | 4001869483788 | LF |  | P310 | 5540 | 016
3NB23504KK16 | 3NB2350-4KK16 | #N/A | SITOR-FUSE SIZE 2X3L 1000A AR 1250V DC | SITOR-SICH. GR. 2X3L 1000A AR 1250V DC | 1442.64 | 1 | 1 | шт. | 35 | 4001869483795 | LF |  | P310 | 5540 | 016
3NB23554KK16 | 3NB2355-4KK16 | #N/A | SITOR-FUSE SIZE 2X3L 1400A AR 1250V DC | SITOR-SICH. GR. 2X3L 1400A AR 1250V DC | 1838.65 | 1 | 1 | шт. | 35 | 4001869483818 | LF |  | P310 | 5540 | 016
3NB23574KK16 | 3NB2357-4KK16 | #N/A | SITOR-FUSE SIZE 2X3L 1600A AR 1250V DC | SITOR-SICH. GR. 2X3L 1600A AR 1250V DC | 2404.39 | 1 | 1 | шт. | 35 | 4001869499918 | LF |  | P310 | 5540 | 016
3NB23644KK17 | 3NB2364-4KK17 | #N/A | SITOR-FUSE SIZE 3X3L 2100A AR 1250V DC | SITOR-SICH. GR. 3X3L 2100A AR 1250V DC | 2658.98 | 1 | 1 | шт. | 35 | 4001869483832 | LF |  | P310 | 5540 | 016
3NB23664KK17 | 3NB2366-4KK17 | #N/A | SITOR-FUSE SIZE 3X3L 2400A AR 1250V DC | SITOR-SICH. GR. 3X3L 2400A AR 1250V DC | 3040.85 | 1 | 1 | шт. | 35 | 4001869483849 | LF |  | P310 | 5540 | 016
3NB33501KK26 | 3NB3350-1KK26 | #N/A | SITOR-FUSE SIZE 2X3 1000A AR 690V AC | SITOR-SICHER. GR. 2X3 1000A AR 690V AC | 603.93 | 1 | 1 | шт. | 35 | 4001869483856 | LF |  | P310 | 5540 | 016
3NB33511KK26 | 3NB3351-1KK26 | #N/A | SITOR-FUSE SIZE 2X3 1100A AR 690V AC | SITOR-SICHER. GR. 2X3 1100A AR 690V AC | 606.76 | 1 | 1 | шт. | 35 | 4001869483863 | LF |  | P310 | 5540 | 016
3NB33521KK26 | 3NB3352-1KK26 | #N/A | SITOR-FUSE SIZE 2X3 1250A AR 690V AC | SITOR-SICHER. GR. 2X3 1250A AR 690V AC | 650.6 | 1 | 1 | шт. | 35 | 4001869483870 | LF |  | P310 | 5540 | 016
3NB33541KK26 | 3NB3354-1KK26 | #N/A | SITOR-FUSE SIZE 2X3 1350A AR 690V AC | SITOR-SICHER. GR. 2X3 1350A AR 690V AC | 663.33 | 1 | 1 | шт. | 35 | 4001869483887 | LF |  | P310 | 5540 | 016
3NB33551KK26 | 3NB3355-1KK26 | #N/A | SITOR-FUSE SIZE 2X3 1400A AR 690V AC | SITOR-SICHER. GR. 2X3 1400A AR 690V AC | 673.23 | 1 | 1 | шт. | 35 | 4001869483894 | LF |  | P310 | 5540 | 016
3NB33571KK26 | 3NB3357-1KK26 | #N/A | SITOR-FUSE SIZE 2X3 1600A AR 690V AC | SITOR-SICHER. GR. 2X3 1600A AR 690V AC | 715.66 | 1 | 1 | шт. | 35 | 4001869483900 | LF |  | P310 | 5540 | 016
3NB33581KK26 | 3NB3358-1KK26 | #N/A | SITOR-FUSE SIZE 2X3 1700A AR 690V AC | SITOR-SICHER. GR. 2X3 1700A AR 690V AC | 770.82 | 1 | 1 | шт. | 35 | 4001869483917 | LF |  | P310 | 5540 | 016
3NB33581KK27 | 3NB3358-1KK27 | #N/A | SITOR-FUSE SIZE 3X3 1700A AR 690V AC | SITOR-SICHER. GR. 3X3 1700A AR 690V AC | 859.92 | 1 | 1 | шт. | 35 | 4001869483924 | LF |  | P310 | 5540 | 016
3NB33621KK27 | 3NB3362-1KK27 | #N/A | SITOR-FUSE SIZE 3X3 1900A AR 690V AC | SITOR-SICHER. GR. 3X3 1900A AR 690V AC | 924.98 | 1 | 1 | шт. | 35 | 4001869483931 | LF |  | P310 | 5540 | 016
3NC1000 | 3NC1000 | ЩИПЦЫ ДЛЯ ПРЕДОХРАНИТЕЛЕЙ | SITOR FUSE TONG SZ. 1 | SITOR SICHERUNGSZANGE GR.1 | 26.31 | 1 | 1 | шт. | 19 | 4011209570290 | LF |  | P310 | 5540 | 016
3NC1003 | 3NC1003 | ПЛАВКАЯ ВСТАВКА ЦИЛИНДРИЧЕСКАЯ SITOR AR 3 A, 600 V AC/400V DC | SITOR CYL. FUSE 3A 600V A.C. AR | SITOR ZYL.SICHERUNG 3A 600V A.C. AR | 11.51 | 1 | 10 | шт. | 16 | 4011209569867 | LF |  | P310 | 5540 | 016
3NC1006 | 3NC1006 | ПЛАВКАЯ ВСТАВКА ЦИЛИНДРИЧЕСКАЯ SITOR AR 6 A, 600 V AC/400V DC | SITOR CYL. FUSE 6A 600V A.C. AR | SITOR ZYL.SICHERUNG 6A 600V A.C. AR | 7.99 | 1 | 10 | шт. | 15 | 4011209569874 | LF |  | P310 | 5540 | 016
3NC1008 | 3NC1008 | ПЛАВКАЯ ВСТАВКА ЦИЛИНДРИЧЕСКАЯ SITOR AR 8 A, 600 V AC/400V DC | SITOR CYL. FUSE 8A 600V A.C. AR | SITOR ZYL.SICHERUNG 8A 600V A.C. AR | 7.99 | 1 | 10 | шт. | 19 | 4011209569881 | LF |  | P310 | 5540 | 016
3NC1010 | 3NC1010 | ПЛАВКАЯ ВСТАВКА ЦИЛИНДРИЧЕСКАЯ SITOR AR 10 A, 600 V AC/400V DC | SITOR CYL. FUSE 10A 600V A.C. AR | SITOR ZYL.SICHERUNG 10A 600V A.C. AR | 7.99 | 1 | 10 | шт. | 15 | 4011209569898 | LF |  | P310 | 5540 | 016
3NC1012 | 3NC1012 | ПЛАВКАЯ ВСТАВКА ЦИЛИНДРИЧЕСКАЯ SITOR AR 12 A, 600 V AC/400V DC | SITOR CYL. FUSE 12A 600V A.C. AR | SITOR ZYL.SICHERUNG 12A 600V A.C. AR | 7.99 | 1 | 10 | шт. | 19 | 4011209569904 | LF |  | P310 | 5540 | 016
3NC1016 | 3NC1016 | ПЛАВКАЯ ВСТАВКА ЦИЛИНДРИЧЕСКАЯ SITOR AR 16 A, 600 V AC/400V DC | SITOR CYL. FUSE 16A 600V A.C. AR | SITOR ZYL.SICHERUNG 16A 600V A.C. AR | 7.99 | 1 | 10 | шт. | 15 | 4011209569911 | LF |  | P310 | 5540 | 016
3NC1020 | 3NC1020 | ПЛАВКАЯ ВСТАВКА ЦИЛИНДРИЧЕСКАЯ SITOR AR 20 A, 600 V AC/400V DC | SITOR CYL. FUSE 20A 600V A.C. AR | SITOR ZYL.SICHERUNG 20A 600V A.C. AR | 7.99 | 1 | 10 | шт. | 15 | 4011209569928 | LF |  | P310 | 5540 | 016
3NC1025 | 3NC1025 | ПЛАВКАЯ ВСТАВКА ЦИЛИНДРИЧЕСКАЯ SITOR AR 25 A, 600 V AC/400V DC | SITOR CYL. FUSE 25A 600V A.C. AR | SITOR ZYL.SICHERUNG 25A 600V A.C. AR | 7.99 | 1 | 10 | шт. | 15 | 4011209569935 | LF |  | P310 | 5540 | 016
3NC1032 | 3NC1032 | ПЛАВКАЯ ВСТАВКА ЦИЛИНДРИЧЕСКАЯ SITOR AR 32 A, 600 V AC/400V DC | SITOR CYL. FUSE 32A 600V A.C. AR | SITOR ZYL.SICHERUNG 32A 600V A.C. AR | 7.99 | 1 | 10 | шт. | 15 | 4011209569942 | LF |  | P310 | 5540 | 016
3NC10381 | 3NC1038-1 | ОСНОВАНИЕ ПЛАВКОЙ ВСТАВКИ SITOR 1P 10X38, UP TO 32 A, 690 V AC | SITOR FUSE BASE 1P 30A 600V AC | SITOR-UNTERTEIL EINPOLIG 30A 600V A.C. | 8.37 | 1 | 10 | шт. | 19 | 4011209570191 | LF |  | P310 | 5540 | 016
3NC10382 | 3NC1038-2 | ОСНОВАНИЕ ПЛАВКОЙ ВСТАВКИ SITOR 2P 10X38, UP TO 32 A, 690 V AC | SITOR FUSE BASE TWO-POLE 30A 600V A.C. | SITOR UNTERTEIL ZWEIPOLIG 30A 600V A.C. | 16.55 | 1 | 8 | шт. | 29 | 4011209570207 | LF |  | P310 | 5540 | 016
3NC10383 | 3NC1038-3 | ОСНОВАНИЕ ПЛАВКОЙ ВСТАВКИ SITOR 3P 10X38, UP TO 32 A, 690 V AC | SITOR FUSE BASE THREE-POLE 30A 600V A.C | SITOR UNTERTEIL DREIPOLIG 30A 600V A.C. | 25.46 | 1 | 6 | шт. | 19 | 4011209570221 | LF |  | P310 | 5540 | 016
3NC1091 | 3NC1091 | ВЫКЛЮЧАТЕЛЬ-РАЗЪЕДИНИТЕЛЬ SITOR 10X38, UP TO 32 A, 690 V AC, 1P | SITOR F SWITCH DISC. 1-P.32A 690V AC | SITOR-SICH.LASTSCH 1-P.32A 690V A.C. | 10.68 | 1 | 12 | шт. | 15 | 4011209570306 | LF |  | P310 | 5540 | 016
3NC1092 | 3NC1092 | ВЫКЛЮЧАТЕЛЬ-РАЗЪЕДИНИТЕЛЬ SITOR 10X38, UP TO 32 A, 690 V AC, 2P | SITOR F SWITCH DISC. 2-P.32A 690V AC | SITOR-SICH.LASTSCH 2-P.32A 690V A.C. | 21.36 | 1 | 6 | шт. | 15 | 4011209570313 | LF |  | P310 | 5540 | 016
3NC1093 | 3NC1093 | ВЫКЛЮЧАТЕЛЬ-РАЗЪЕДИНИТЕЛЬ SITOR 10X38, UP TO 32 A, 690 V AC, 3P | SITOR F SWITCH DISC. 3-P.32A 690V AC | SITOR-SICH.LASTSCH 3-P.32A 690V A.C. | 32.25 | 1 | 4 | шт. | 15 | 4011209570320 | LF |  | P310 | 5540 | 016
3NC12280BA | 3NC1228-0BA | ПЛАВКАЯ ВСТАВКА SITOR PERM. TYPE 212 F1 280A | SITOR FUSE LINK PERM. TYPE 212 F1 280A | SITOR-SICH.EINS. PERM.TYP212 F1 280A | 472.39 | 1 | 2 | шт. | 34 | 4011209394162 | LF |  | P310 | 5540 | 016
3NC12281BA | 3NC1228-1BA | ПЛАВКАЯ ВСТАВКА SITOR | SITOR FUSE LINK | SITOR-SICHERUNGSEINSATZ | 472.39 | 1 | 2 | шт. | 34 | 4011209552869 | LF |  | P310 | 5540 | 016
3NC12321DA | 3NC1232-1DA | ПЛАВКАЯ ВСТАВКА SITOR PERM. TYPE 214 F1 400A | SITOR FUSE LINK PERM. TYPE 214 F1 400A | SITOR-SICH.EINS. PERM.TYP214 F1 400A | 644.94 | 1 | 1 | шт. | 34 | 4011209559493 | LF |  | P310 | 5540 | 016
3NC12330BA | 3NC1233-0BA | ПЛАВКАЯ ВСТАВКА SITOR PERM.TYPE 212 F2 F3 450A | SITOR FUSE LINK PERM.TYPE 212 F2 F3 450A | SITOR-SICH.EINS. PERM.TYP 212 F2 F3 450A | 472.39 | 1 | 2 | шт. | 34 | 4011209394179 | LF |  | P310 | 5540 | 016
3NC12331BA | 3NC1233-1BA | ПЛАВКАЯ ВСТАВКА SITOR | SITOR FUSE LINK | SITOR-SICHERUNGSEINSATZ | 472.39 | 1 | 2 | шт. | 34 | 4011209378872 | LF |  | P310 | 5540 | 016
3NC12340BA | 3NC1234-0BA | ПЛАВКАЯ ВСТАВКА SITOR PERM. TYPE 214 F2 500A | SITOR FUSE LINK PERM. TYPE 214 F2 500A | SITOR-SICH.EINS. PERM.TYP214 F2 500A | 472.39 | 1 | 2 | шт. | 34 | 4011209578906 | LF |  | P310 | 5540 | 016
3NC1401 | 3NC1401 | ПЛАВКАЯ ВСТАВКА ЦИЛИНДРИЧЕСКАЯ SITOR AR 1 A, 660 V AC/700 V DC | SITOR CYL. FUSE 1A 660V A.C. AR | SITOR ZYL.SICHERUNG 1A 660V A.C. AR | 9.15 | 1 | 10 | шт. | 19 | 4011209569959 | LF |  | P310 | 5540 | 016
3NC1402 | 3NC1402 | ПЛАВКАЯ ВСТАВКА ЦИЛИНДРИЧЕСКАЯ SITOR AR 2 A, 660 V AC/700 V DC | SITOR CYL. FUSE 2A 660V A.C. AR | SITOR ZYL.SICHERUNG 2A 660V A.C. AR | 9.15 | 1 | 10 | шт. | 15 | 4011209569966 | LF |  | P310 | 5540 | 016
3NC1403 | 3NC1403 | ПЛАВКАЯ ВСТАВКА ЦИЛИНДРИЧЕСКАЯ SITOR AR 3 A, 660 V AC/700 V DC | SITOR CYL. FUSE 3A 660V A.C. AR | SITOR ZYL.SICHERUNG 3A 660V A.C. AR | 9.15 | 1 | 10 | шт. | 19 | 4011209569973 | LF |  | P310 | 5540 | 016
3NC1404 | 3NC1404 | ПЛАВКАЯ ВСТАВКА ЦИЛИНДРИЧЕСКАЯ SITOR AR 4 A, 660 V AC/700 V DC | SITOR CYL. FUSE 4A 660V A.C. AR | SITOR ZYL.SICHERUNG 4A 660V A.C. AR | 9.15 | 1 | 10 | шт. | 15 | 4011209569980 | LF |  | P310 | 5540 | 016
3NC1405 | 3NC1405 | ПЛАВКАЯ ВСТАВКА ЦИЛИНДРИЧЕСКАЯ SITOR AR 5 A, 660 V AC/700 V DC | SITOR CYL. FUSE 5A 690V A.C. AR | SITOR ZYL.SICHERUNG 5A 690V A.C. AR | 10.99 | 1 | 10 | шт. | 19 | 4011209569997 | LF |  | P310 | 5540 | 016
3NC1406 | 3NC1406 | ПЛАВКАЯ ВСТАВКА ЦИЛИНДРИЧЕСКАЯ SITOR AR 6 A, 660 V AC/700 V DC | SITOR CYL. FUSE 6A 690V A.C. AR | SITOR ZYL.SICHERUNG 6A 690V A.C. AR | 10.99 | 1 | 10 | шт. | 15 | 4011209570009 | LF |  | P310 | 5540 | 016
3NC1410 | 3NC1410 | ПЛАВКАЯ ВСТАВКА ЦИЛИНДРИЧЕСКАЯ SITOR AR 10 A, 660 V AC/700 V DC | SITOR CYL. FUSE 10A 690V A.C. AR | SITOR ZYL.SICHERUNG 10A 690V A.C. AR | 10.99 | 1 | 10 | шт. | 15 | 4011209570016 | LF |  | P310 | 5540 | 016
3NC14105 | 3NC1410-5 | ПЛАВКАЯ ВСТАВКА ЦИЛИНДРИЧЕСКАЯ SITOR C БОЙКОМ 14X51 10A, 690V | SITOR CYL. F.-LINK AR, HAMMER,14X51 10A | SITOR ZYL.SICH.EINS. AR SCHL.B.14X51 10A | 18.1 | 1 | 10 | шт. | 19 | 4011209628984 | LF |  | P310 | 5540 | 016
3NC1415 | 3NC1415 | ПЛАВКАЯ ВСТАВКА ЦИЛИНДРИЧЕСКАЯ SITOR AR 15 A, 660 V AC/700 V DC | SITOR CYL. FUSE 15A 690V A.C. AR | SITOR ZYL.SICHERUNG 15A 690V A.C. AR | 10.99 | 1 | 10 | шт. | 15 | 4011209570023 | LF |  | P310 | 5540 | 016
3NC14155 | 3NC1415-5 | ПЛАВКАЯ ВСТАВКА ЦИЛИНДРИЧЕСКАЯ SITOR C БОЙКОМ 14X51 15A, 690V | SITOR CYL. F.-LINK AR, HAMMER,14X51 15A | SITOR ZYL.SICH.EINS. AR SCHL.B.14X51 15A | 18.1 | 1 | 10 | шт. | 19 | 4011209628991 | LF |  | P310 | 5540 | 016
3NC1420 | 3NC1420 | ПЛАВКАЯ ВСТАВКА ЦИЛИНДРИЧЕСКАЯ SITOR AR 20 A, 660 V AC/700 V DC | SITOR CYL. FUSE 20A 690V A.C. AR | SITOR ZYL.SICHERUNG 20A 690V A.C. AR | 10.99 | 1 | 10 | шт. | 15 | 4011209570030 | LF |  | P310 | 5540 | 016
3NC14205 | 3NC1420-5 | ПЛАВКАЯ ВСТАВКА ЦИЛИНДРИЧЕСКАЯ SITOR C БОЙКОМ 14X51 20A, 690V | SITOR CYL. F.-LINK AR, HAMMER,14X51 20A | SITOR ZYL.SICH.EINS. AR SCHL.B.14X51 20A | 18.1 | 1 | 10 | шт. | 19 | 4011209629004 | LF |  | P310 | 5540 | 016
3NC1425 | 3NC1425 | ПЛАВКАЯ ВСТАВКА ЦИЛИНДРИЧЕСКАЯ SITOR AR 25 A, 660 V AC/700 V DC | SITOR CYL. FUSE 25A 690V A.C. AR | SITOR ZYL.SICHERUNG 25A 690V A.C. AR | 10.99 | 1 | 10 | шт. | 15 | 4011209570047 | LF |  | P310 | 5540 | 016
3NC14255 | 3NC1425-5 | ПЛАВКАЯ ВСТАВКА ЦИЛИНДРИЧЕСКАЯ SITOR C БОЙКОМ 14X51 25A, 690V | SITOR CYL. F.-LINK AR, HAMMER,14X51 25A | SITOR ZYL.SICH.EINS. AR SCHL.B.14X51 25A | 18.1 | 1 | 10 | шт. | 29 | 4011209629011 | LF |  | P310 | 5540 | 016
3NC1430 | 3NC1430 | ПЛАВКАЯ ВСТАВКА ЦИЛИНДРИЧЕСКАЯ SITOR AR 30 A, 660 V AC/700 V DC | SITOR CYL. FUSE 30A 690V A.C. AR | SITOR ZYL.SICHERUNG 30A 690V A.C. AR | 11.17 | 1 | 10 | шт. | 19 | 4011209570054 | LF |  | P310 | 5540 | 016
3NC14305 | 3NC1430-5 | ПЛАВКАЯ ВСТАВКА ЦИЛИНДРИЧЕСКАЯ SITOR C БОЙКОМ 14X51 30A, 690V | SITOR CYL. F.-LINK AR, HAMMER,14X51 30A | SITOR ZYL.SICH.EINS. AR SCHL.B.14X51 30A | 18.25 | 1 | 10 | шт. | 29 | 4011209629028 | LF |  | P310 | 5540 | 016
3NC1432 | 3NC1432 | ПЛАВКАЯ ВСТАВКА ЦИЛИНДРИЧЕСКАЯ SITOR AR 32 A, 660 V AC/700 V DC | SITOR CYL. FUSE 32A 690V A.C. AR | SITOR ZYL.SICHERUNG 32A 690V A.C. AR | 11.17 | 1 | 10 | шт. | 15 | 4011209570061 | LF |  | P310 | 5540 | 016
3NC14325 | 3NC1432-5 | ПЛАВКАЯ ВСТАВКА ЦИЛИНДРИЧЕСКАЯ SITOR C БОЙКОМ 14X51 32A, 690V | SITOR CYL. F.-LINK AR, HAMMER,14X51 32A | SITOR ZYL.SICH.EINS. AR SCHL.B.14X51 32A | 18.25 | 1 | 10 | шт. | 19 | 4011209629035 | LF |  | P310 | 5540 | 016
3NC1440 | 3NC1440 | ПЛАВКАЯ ВСТАВКА ЦИЛИНДРИЧЕСКАЯ SITOR AR 40 A, 660 V AC/700 V DC | SITOR CYL. FUSE 40A 690V A.C. AR | SITOR ZYL.SICHERUNG 40A 690V A.C. AR | 11.95 | 1 | 10 | шт. | 15 | 4011209570078 | LF |  | P310 | 5540 | 016
3NC14405 | 3NC1440-5 | ПЛАВКАЯ ВСТАВКА ЦИЛИНДРИЧЕСКАЯ SITOR C БОЙКОМ 14X51 40A, 690V | SITOR CYL. F.-LINK AR, HAMMER,14X51 40A | SITOR ZYL.SICH.EINS. AR SCHL.B.14X51 40A | 19.38 | 1 | 10 | шт. | 19 | 4011209629042 | LF |  | P310 | 5540 | 016
3NC1450 | 3NC1450 | ПЛАВКАЯ ВСТАВКА ЦИЛИНДРИЧЕСКАЯ SITOR AR 50 A, 660 V AC/700 V DC | SITOR CYL. FUSE 50A 690V A.C. AR | SITOR ZYL.SICHERUNG 50A 690V A.C. AR | 14 | 1 | 10 | шт. | 15 | 4011209570085 | LF |  | P310 | 5540 | 016
3NC14505 | 3NC1450-5 | ПЛАВКАЯ ВСТАВКА ЦИЛИНДРИЧЕСКАЯ SITOR C БОЙКОМ 14X51 50A, 690V | SITOR CYL. F.-LINK AR, HAMMER,14X51 50A | SITOR ZYL.SICH.EINS. AR SCHL.B.14X51 50A | 21.5 | 1 | 10 | шт. | 19 | 4011209629059 | LF |  | P310 | 5540 | 016
3NC1491 | 3NC1491 | ВЫКЛЮЧАТЕЛЬ-РАЗЪЕДИНИТЕЛЬ SITOR 1P 14X51, UP TO 50 A, 690 V AC | SITOR F SWITCH DISC. 1-P.BIS 50A 690V AC | SITOR-SICH.LASTSCH 1-P.BIS50A 690V A.C. | 31.54 | 1 | 6 | шт. | 15 | 4011209570337 | LF |  | P310 | 5540 | 016
3NC14915 | 3NC1491-5 | ВЫКЛЮЧАТЕЛЬ-РАЗЪЕДИНИТЕЛЬ SITOR С АВАРИЙНЫМ ВЫКЛЮЧАТЕЛЕМ | SITOR FUSE DISCONNECTOR | SITOR SICHERUNGSTRENNER M.MELDESCHALTER | 44.13 | 1 | 6 | шт. | 19 | 4011209632158 | LF |  | P310 | 5540 | 016
3NC1492 | 3NC1492 | ВЫКЛЮЧАТЕЛЬ-РАЗЪЕДИНИТЕЛЬ SITOR 2P 14X51, UP TO 50 A, 690 V AC | SITOR F SWITCH DISC. 2-P.BIS 50A 690V AC | SITOR-SICH.LASTSCH 2-P.BIS50A 690V A.C. | 65.91 | 1 | 3 | шт. | 15 | 4011209570344 | LF |  | P310 | 5540 | 016
3NC1493 | 3NC1493 | ВЫКЛЮЧАТЕЛЬ-РАЗЪЕДИНИТЕЛЬ SITOR 3P 14X51, UP TO 50 A, 690 V AC | SITOR F SWITCH DISC. 3-P.BIS50A 690V AC | SITOR-SICH.LASTSCH 3-P.BIS50A 690V A.C. | 98.44 | 1 | 2 | шт. | 19 | 4011209570351 | LF |  | P310 | 5540 | 016
3NC1504 | 3NC1504 | ПЛАВКАЯ ВСТАВКА ЦИЛИНДРИЧЕСКАЯ SITOR GG 4 A, 690 V AC | SITOR CYLINDRICAL FUSE 4A 690V A.C. | SITOR ZYLINDERSICHERUNG 4A 690V A.C. | 6.44 | 1 | 10 | шт. | 19 | 4011209570269 | LF |  | P310 | 5540 | 016
3NC1506 | 3NC1506 | ПЛАВКАЯ ВСТАВКА ЦИЛИНДРИЧЕСКАЯ SITOR GG 6 A, 690 V AC | SITOR CYLINDRICAL FUSE GG | SITOR ZYLINDERSICHERUNG GG | 6.44 | 1 | 10 | шт. | 19 | 4011209570276 | LF |  | P310 | 5540 | 016
3NC1516 | 3NC1516 | ПЛАВКАЯ ВСТАВКА ЦИЛИНДРИЧЕСКАЯ SITOR GG 16 A, 690 V AC | SITOR CYLINDRICAL FUSE 16A 690V A.C. | SITOR ZYLINDERSICHERUNG 16A 690V A.C. | 6.44 | 1 | 10 | шт. | 15 | 4011209570283 | LF |  | P310 | 5540 | 016
3NC2200 | 3NC2200 | ПЛАВКАЯ ВСТАВКА ЦИЛИНДРИЧЕСКАЯ SITOR AR 100 A, 660 V AC/700 V DC | SITOR CYLINDRICAL FUSE 100A 600V A.C. | SITOR ZYLINDERSICHERUNG 100A 600V A.C. | 21.64 | 1 | 5 | шт. | 15 | 4011209570160 | LF |  | P310 | 5540 | 016
3NC22005 | 3NC2200-5 | ПЛАВКАЯ ВСТАВКА ЦИЛИНДРИЧЕСКАЯ SITOR C БОЙКОМ 22X58 100 A, 690 V | SITOR CYL. F.-LINK AR, HAMMER,22X58 100A | SITOR ZYL.SICH.EINS.AR SCHL.B.22X58 100A | 31.26 | 1 | 5 | шт. | 19 | 4011209629134 | LF |  | P310 | 5540 | 016
3NC2220 | 3NC2220 | ПЛАВКАЯ ВСТАВКА ЦИЛИНДРИЧЕСКАЯ SITOR AR 20 A, 660 V AC/700 V DC | SITOR CYLINDRICAL FUSE 20A 690V A.C. | SITOR ZYLINDERSICHERUNG 20A 690V A.C. | 15.7 | 1 | 5 | шт. | 19 | 4011209570092 | LF |  | P310 | 5540 | 016
3NC22205 | 3NC2220-5 | ПЛАВКАЯ ВСТАВКА ЦИЛИНДРИЧЕСКАЯ SITOR C БОЙКОМ 22X58 20 A, 690 V | SITOR CYL. F.-LINK AR, HAMMER,22X58 20A | SITOR ZYL.SICH.EINS. AR SCHL.B.22X58 20A | 25.32 | 1 | 10 | шт. | 29 | 4011209629066 | LF |  | P310 | 5540 | 016
3NC2225 | 3NC2225 | ПЛАВКАЯ ВСТАВКА ЦИЛИНДРИЧЕСКАЯ SITOR AR 25 A, 660 V AC/700 V DC | SITOR CYLINDRICAL FUSE 25A 690V A.C. | SITOR ZYLINDERSICHERUNG 25A 690V A.C. | 15.7 | 1 | 5 | шт. | 19 | 4011209570108 | LF |  | P310 | 5540 | 016
3NC22255 | 3NC2225-5 | ПЛАВКАЯ ВСТАВКА ЦИЛИНДРИЧЕСКАЯ SITOR C БОЙКОМ 22X58 250 A, 690 V | SITOR CYL. F.-LINK AR, HAMMER,22X58 25A | SITOR ZYL.SICH.EINS. AR SCHL.B.22X58 25A | 25.32 | 1 | 5 | шт. | 29 | 4011209629073 | LF |  | P310 | 5540 | 016
3NC2232 | 3NC2232 | ПЛАВКАЯ ВСТАВКА ЦИЛИНДРИЧЕСКАЯ SITOR AR 32 A, 660 V AC/700 V DC | SITOR CYLINDRICAL FUSE 32A 690V A.C. | SITOR ZYLINDERSICHERUNG 32A 690V A.C. | 15.98 | 1 | 5 | шт. | 19 | 4011209570115 | LF |  | P310 | 5540 | 016
3NC22325 | 3NC2232-5 | ПЛАВКАЯ ВСТАВКА ЦИЛИНДРИЧЕСКАЯ SITOR C БОЙКОМ 22X58 32 A, 690 V | SITOR CYL. F.-LINK AR, HAMMER,22X58 32A | SITOR ZYL.SICH.EINS. AR SCHL.B.22X58 32A | 25.46 | 1 | 5 | шт. | 19 | 4011209629080 | LF |  | P310 | 5540 | 016
3NC2240 | 3NC2240 | ПЛАВКАЯ ВСТАВКА ЦИЛИНДРИЧЕСКАЯ SITOR AR 40 A, 660 V AC/700 V DC | SITOR CYLINDRICAL FUSE 40A 690V A.C. | SITOR ZYLINDERSICHERUNG 40A 690V A.C. | 16.97 | 1 | 5 | шт. | 19 | 4011209570122 | LF |  | P310 | 5540 | 016
3NC22405 | 3NC2240-5 | ПЛАВКАЯ ВСТАВКА ЦИЛИНДРИЧЕСКАЯ SITOR C БОЙКОМ 22X58 40 A, 690 V | SITOR CYL. F.-LINK AR, HAMMER,22X58 40A | SITOR ZYL.SICH.EINS. AR SCHL.B.22X58 40A | 26.45 | 1 | 5 | шт. | 19 | 4011209629097 | LF |  | P310 | 5540 | 016
3NC2250 | 3NC2250 | ПЛАВКАЯ ВСТАВКА ЦИЛИНДРИЧЕСКАЯ SITOR AR 50 A, 660 V AC/700 V DC | SITOR CYLINDRICAL FUSE 50A 690V A.C. | SITOR ZYLINDERSICHERUNG 50A 690V A.C. | 19.94 | 1 | 5 | шт. | 15 | 4011209570139 | LF |  | P310 | 5540 | 016
3NC22505 | 3NC2250-5 | ПЛАВКАЯ ВСТАВКА ЦИЛИНДРИЧЕСКАЯ SITOR C БОЙКОМ 22X58 50 A, 690 V | SITOR CYL. F.-LINK AR, HAMMER,22X58 50A | SITOR ZYL.SICH.EINS. AR SCHL.B.22X58 50A | 29.42 | 1 | 5 | шт. | 19 | 4011209629103 | LF |  | P310 | 5540 | 016
3NC2263 | 3NC2263 | ОСНОВАНИЕ ЦИЛИНДРИЧЕСКОЙ ПЛАВКОЙ ВСТАВКИ SITOR AR 63 A, 660 V AC/700 V DC | SITOR CYLINDRICAL FUSE 63A 690V A.C. | SITOR ZYLINDERSICHERUNG 63A 690V A.C. | 20.51 | 1 | 5 | шт. | 15 | 4011209570146 | LF |  | P310 | 5540 | 016
3NC22635 | 3NC2263-5 | ПЛАВКАЯ ВСТАВКА ЦИЛИНДРИЧЕСКАЯ SITOR C БОЙКОМ 22X58 63 A, 690 V | SITOR CYL. F.-LINK AR, HAMMER,22X58 63A | SITOR ZYL.SICH.EINS. AR SCHL.B.22X58 63A | 29.98 | 1 | 5 | шт. | 19 | 4011209629110 | LF |  | P310 | 5540 | 016
3NC2280 | 3NC2280 | ОСНОВАНИЕ ЦИЛИНДРИЧЕСКОЙ ПЛАВКОЙ ВСТАВКИ SITOR AR 80 A, 660 V AC/700 V DC | SITOR CYLINDRICAL FUSE 80A 690V A.C. | SITOR ZYLINDERSICHERUNG 80A 690V A.C. | 20.93 | 1 | 5 | шт. | 15 | 4011209570153 | LF |  | P310 | 5540 | 016
3NC22805 | 3NC2280-5 | ПЛАВКАЯ ВСТАВКА ЦИЛИНДРИЧЕСКАЯ SITOR C БОЙКОМ 22X58 80 A, 690 V | SITOR CYL. F.-LINK AR, HAMMER,22X58 80A | SITOR ZYL.SICH.EINS. AR SCHL.B.22X58 80A | 30.41 | 1 | 5 | шт. | 19 | 4011209629127 | LF |  | P310 | 5540 | 016
3NC2291 | 3NC2291 | ВЫКЛЮЧАТЕЛЬ-РАЗЪЕДИНИТЕЛЬ SITOR 1P 22X58, UP TO 100 A, 690 V AC | SITOR FUSE DISC. 1-P.BIS100A690VAC | SITOR-SICH.-TRENNSCH 1-P.BIS100A690VA.C. | 45.12 | 1 | 1 | шт. | 15 | 4011209570368 | LF |  | P310 | 5540 | 016
3NC22915 | 3NC2291-5 | ВЫКЛЮЧАТЕЛЬ-РАЗЪЕДИНИТЕЛЬ SITOR С АВАРИЙНЫМ ВЫКЛЮЧАТЕЛЕМ | SITOR FUSE DISCONNECTOR | SITOR SICHERUNGSTRENNER M.MELDESCHALTER | 53.89 | 1 | 6 | шт. | 19 | 4011209632165 | LF |  | P310 | 5540 | 016
3NC2292 | 3NC2292 | ВЫКЛЮЧАТЕЛЬ-РАЗЪЕДИНИТЕЛЬ SITOR 2P 22X58, UP TO 100 A, 690 V AC | SITOR FUSE DISC. 2-P.BIS100A690VAC | SITOR-SICH.-TRENNSCH 2-P.BIS100A690VA.C. | 92.36 | 1 | 3 | шт. | 15 | 4011209570375 | LF |  | P310 | 5540 | 016
3NC2293 | 3NC2293 | ВЫКЛЮЧАТЕЛЬ-РАЗЪЕДИНИТЕЛЬ SITOR 3P 22X58, UP TO 100 A, 690 V AC | SITOR FUSE DISC. 3-P.BIS100A690VAC | SITOR-SICH.-TRENNSCH 3-P.BIS100A690VA.C. | 134.93 | 1 | 2 | шт. | 19 | 4011209570382 | LF |  | P310 | 5540 | 016
3NC23366B | 3NC2336-6B | ВЫКЛЮЧАТЕЛЬ-РАЗЪЕДИНИТЕЛЬ SITOR ТИПОРАЗМЕР 2 1000V, 630A С ВНУТРЕННЕЙ РЕЗЬБОЙ М12 | SITOR FUSE-DISCONNECTOR | SITOR SICH.TR.GR.2 1000V630A INNENG.M12 | 190.94 | 1 | 2 | шт. | 29 | 4011209606425 | LF |  | P310 | 5540 | 016
3NC24230C | 3NC2423-0C | ПЛАВКАЯ ВСТАВКА SITOR 150A GR 500V 110MM | SITOR FUSE 150A GR 500V 110MM | SITOR SICH. 150A GR 500V 110MM | 151.34 | 1 | 3 | шт. | 34 | 4001869369242 | LF |  | P310 | 5540 | 016
3NC24233C | 3NC2423-3C | ПЛАВКАЯ ВСТАВКА SITOR 150A GR 500V 110MM | SITOR FUSE 150A GR 500V 110MM | SITOR SICH. 150A GR 500V 110MM | 151.34 | 1 | 3 | шт. | 19 | 4001869369259 | LF |  | P310 | 5540 | 016
3NC24250C | 3NC2425-0C | ПЛАВКАЯ ВСТАВКА SITOR 200A GR 500V 110MM | SITOR FUSE 200A GR 500V 110MM | SITOR SICH. 200A GR 500V 110MM | 156.99 | 1 | 3 | шт. | 34 | 4001869369266 | LF |  | P310 | 5540 | 016
3NC24253C | 3NC2425-3C | ПЛАВКАЯ ВСТАВКА SITOR 200A GR 500V 110MM | SITOR FUSE 200A GR 500V 110MM | SITOR SICH. 200A GR 500V 110MM | 156.99 | 1 | 3 | шт. | 19 | 4001869369273 | LF |  | P310 | 5540 | 016
3NC24270C | 3NC2427-0C | ПЛАВКАЯ ВСТАВКА SITOR 250A GR 500V 110MM | SITOR FUSE 250A GR 500V 110MM | SITOR SICH. 250A GR 500V 110MM | 161.24 | 1 | 3 | шт. | 34 | 4001869369280 | LF |  | P310 | 5540 | 016
3NC24273C | 3NC2427-3C | ПЛАВКАЯ ВСТАВКА SITOR 250A GR 500V 110MM | SITOR FUSE 250A GR 500V 110MM | SITOR SICH. 250A GR 500V 110MM | 161.24 | 1 | 3 | шт. | 19 | 4001869369297 | LF |  | P310 | 5540 | 016
3NC24280C | 3NC2428-0C | ПЛАВКАЯ ВСТАВКА SITOR 300A GR 500V 110MM | SITOR FUSE 300A GR 500V 110MM | SITOR SICH. 300A GR 500V 110MM | 164.06 | 1 | 3 | шт. | 34 | 4001869369303 | LF |  | P310 | 5540 | 016
3NC24283C | 3NC2428-3C | ПЛАВКАЯ ВСТАВКА SITOR 300A GR 500V 110MM | SITOR FUSE 300A GR 500V 110MM | SITOR SICH. 300A GR 500V 110MM | 164.06 | 1 | 3 | шт. | 19 | 4001869369310 | LF |  | P310 | 5540 | 016
3NC24310C | 3NC2431-0C | ПЛАВКАЯ ВСТАВКА SITOR 350A GR 500V 110MM | SITOR FUSE 350A GR 500V 110MM | SITOR SICH. 350A GR 500V 110MM | 166.89 | 1 | 3 | шт. | 29 | 4001869369327 | LF |  | P310 | 5540 | 016
3NC24313C | 3NC2431-3C | ПЛАВКАЯ ВСТАВКА SITOR 350A GR 500V 110MM | SITOR FUSE 350A GR 500V 110MM | SITOR SICH. 350A GR 500V 110MM | 166.89 | 1 | 3 | шт. | 19 | 4001869369334 | LF |  | P310 | 5540 | 016
3NC24320C | 3NC2432-0C | ПЛАВКАЯ ВСТАВКА SITOR 400A AR 500V 110MM | SITOR FUSE 400A AR 500V 110MM | SITOR SICH. 400A AR 500V 110MM | 172.55 | 1 | 3 | шт. | 34 | 4001869369341 | LF |  | P310 | 5540 | 016
3NC24323C | 3NC2432-3C | ПЛАВКАЯ ВСТАВКА SITOR 400A AR 500V 110MM | SITOR FUSE 400A AR 500V 110MM | SITOR SICH. 400A AR 500V 110MM | 172.55 | 1 | 3 | шт. | 19 | 4001869369358 | LF |  | P310 | 5540 | 016
3NC32361 | 3NC3236-1 | ПЛАВКАЯ ВСТАВКА SITOR 630A AR 690V 80MM | SITOR FUSE 630A AR 690V 80MM | SITOR SICH.630A AR 690V 80MM | 162.65 | 1 | 3 | шт. | 29 | 4001869360317 | LF |  | P310 | 5540 | 016
3NC32366 | 3NC3236-6 | ПЛАВКАЯ ВСТАВКА SITOR 630A AR 690V M12 | SITOR FUSE 630A AR 690V M12 | SITOR SICH.630A AR 690V M12 | 169.72 | 1 | 3 | шт. | 29 | 4011209655225 | LF |  | P310 | 5540 | 016
3NC32371 | 3NC3237-1 | ПЛАВКАЯ ВСТАВКА SITOR 710A AR 690V 80MM | SITOR FUSE 710A AR 690V 80MM | SITOR SICH.710A AR 690V 80MM | 162.65 | 1 | 3 | шт. | 34 | 4001869360324 | LF |  | P310 | 5540 | 016
3NC32376 | 3NC3237-6 | ПЛАВКАЯ ВСТАВКА SITOR 710A AR 690V M12 | SITOR FUSE 710A AR 690V M12 | SITOR SICH.710A AR 690V M12 | 169.72 | 1 | 3 | шт. | 34 | 4011209655232 | LF |  | P310 | 5540 | 016
3NC32381 | 3NC3238-1 | ПЛАВКАЯ ВСТАВКА SITOR 800A AR 690V 80MM | SITOR FUSE 800A AR 690V 80MM | SITOR SICH.800A AR 690V 80MM | 172.55 | 1 | 3 | шт. | 29 | 4001869360331 | LF |  | P310 | 5540 | 016
3NC32386 | 3NC3238-6 | ПЛАВКАЯ ВСТАВКА SITOR 800A AR 690V M12 | SITOR FUSE 800A AR 690V M12 | SITOR SICH.800A AR 690V M12 | 181.04 | 1 | 3 | шт. | 29 | 4011209655249 | LF |  | P310 | 5540 | 016
3NC32401 | 3NC3240-1 | ПЛАВКАЯ ВСТАВКА SITOR 900A AR 690V 80MM | SITOR FUSE 900A AR 690V 80MM | SITOR SICH.900A AR 690V 80MM | 172.55 | 1 | 3 | шт. | 34 | 4001869360348 | LF |  | P310 | 5540 | 016
3NC32406 | 3NC3240-6 | ПЛАВКАЯ ВСТАВКА SITOR 900A AR 690V M12 | SITOR FUSE 900A AR 690V M12 | SITOR SICH.900A AR 690V M12 | 181.04 | 1 | 3 | шт. | 34 | 4011209655256 | LF |  | P310 | 5540 | 016
3NC32411 | 3NC3241-1 | ПЛАВКАЯ ВСТАВКА SITOR 1000A AR 690V 80MM | SITOR FUSE 1000A AR 690V 80MM | SITOR SICH.1000A AR 690V 80MM | 188.11 | 1 | 3 | шт. | 29 | 4001869360355 | LF |  | P310 | 5540 | 016
3NC32416 | 3NC3241-6 | ПЛАВКАЯ ВСТАВКА SITOR 1000A AR 690V M12 | SITOR FUSE 1000A AR 690V M12 | SITOR SICH.1000A AR 690V M12 | 192.35 | 1 | 3 | шт. | 29 | 4011209655263 | LF |  | P310 | 5540 | 016
3NC32416B | 3NC3241-6B | ПЛАВКАЯ ВСТАВКА SITOR ТИПОРАЗМЕР 3, 690V, 1000A С ВНУТРЕННЕЙ РЕЗЬБОЙ М12 | SITOR FUSE LINK SZ.3 690V1000A INT.T.M12 | SITOR-SICH.EINS.GR.3 690V1000A INN.G.M12 | 185.28 | 1 | 3 | шт. | 19 | 4011209606395 | LF |  | P310 | 5540 | 016
3NC32421 | 3NC3242-1 | ПЛАВКАЯ ВСТАВКА SITOR 1100A AR 690V 80MM | SITOR FUSE 1100A AR 690V 80MM | SITOR SICH.1100A AR 690V 80MM | 188.11 | 1 | 3 | шт. | 34 | 4001869360362 | LF |  | P310 | 5540 | 016
3NC32426 | 3NC3242-6 | ПЛАВКАЯ ВСТАВКА SITOR 1100A AR 690V M12 | SITOR FUSE 1100A AR 690V M12 | SITOR SICH.1100A AR 690V M12 | 192.35 | 1 | 3 | шт. | 34 | 4011209655270 | LF |  | P310 | 5540 | 016
3NC32431 | 3NC3243-1 | ПЛАВКАЯ ВСТАВКА SITOR 1250A AR 690V 80MM | SITOR FUSE 1250A AR 690V 80MM | SITOR SICH.1250A AR 690V 80MM | 202.25 | 1 | 3 | шт. | 29 | 4001869360379 | LF |  | P310 | 5540 | 016
3NC32436 | 3NC3243-6 | ПЛАВКАЯ ВСТАВКА SITOR 1250A AR 690V M12 | SITOR FUSE 1250A AR 690V M12 | SITOR SICH.1250A AR 690V M12 | 209.32 | 1 | 3 | шт. | 29 | 4011209655287 | LF |  | P310 | 5540 | 016
3NC32436B | 3NC3243-6B | ПЛАВКАЯ ВСТАВКА SITOR ТИПОРАЗМЕР 3, 690V, 1250A С ВНУТРЕННЕЙ РЕЗЬБОЙ М12 | SITOR FUSE-LINK SIZE 3 | SITOR-SICH.EINS.GR.3 690V1250A INN.G.M12 | 185.28 | 1 | 3 | шт. | 19 | 4011209606401 | LF |  | P310 | 5540 | 016
3NC32441 | 3NC3244-1 | ПЛАВКАЯ ВСТАВКА SITOR 1400A AR 500V 80MM | SITOR FUSE 1400A AR 500V 80MM | SITOR SICH.1400A AR 500V 80MM | 202.25 | 1 | 3 | шт. | 34 | 4001869360386 | LF |  | P310 | 5540 | 016
3NC32446 | 3NC3244-6 | ПЛАВКАЯ ВСТАВКА SITOR 1400A AR 500V M12 | SITOR FUSE 1400A AR 500V M12 | SITOR SICH.1400A AR 500V M12 | 209.32 | 1 | 3 | шт. | 29 | 4011209655294 | LF |  | P310 | 5540 | 016
3NC32451 | 3NC3245-1 | ПЛАВКАЯ ВСТАВКА SITOR 1600A AR 500V 80MM | SITOR FUSE 1600A AR 500V 80MM | SITOR SICH. 1600A AR 500V 80MM | 202.25 | 1 | 3 | шт. | 34 | 4001869360393 | LF |  | P310 | 5540 | 016
3NC32456 | 3NC3245-6 | ПЛАВКАЯ ВСТАВКА SITOR 1600A AR 500V M12 | SITOR FUSE 1600A AR 500V M12 | SITOR SICH.1600A AR 500V M12 | 209.32 | 1 | 3 | шт. | 29 | 4011209655300 | LF |  | P310 | 5540 | 016
3NC33361 | 3NC3336-1 | ПЛАВКАЯ ВСТАВКА SITOR 630A AR 1000V 110MM | SITOR FUSE 630A AR 1000V 110MM | SITOR SICH.630A AR 1000V 110MM | 192.35 | 1 | 3 | шт. | 29 | 4001869360409 | LF |  | P310 | 5540 | 016
3NC33361U | 3NC3336-1U | #N/A | SITOR-FUSE-LINK 630A AR 1000V MBC=6XIN | SITOR-SICHERUNG 630A AR 1000V MBC=6XIN | 192.35 | 1 | 3 | шт. | 35 | 4001869502694 | LF |  | P310 | 5540 | 016
3NC33366 | 3NC3336-6 | ПЛАВКАЯ ВСТАВКА SITOR 630A AR 1000V M12 | SITOR FUSE 630A AR 1000V M12 | SITOR SICH.630A AR 1000V M12 | 198.01 | 1 | 3 | шт. | 29 | 4011209655317 | LF |  | P310 | 5540 | 016
3NC33366U | 3NC3336-6U | #N/A | SITOR-FUSE-LINK 630A AR 1000V MBC=6XIN | SITOR-SICHERUNG 630A AR 1000V MBC=6XIN | 198.01 | 1 | 3 | шт. | 35 | 4001869502762 | LF |  | P310 | 5540 | 016
3NC33371 | 3NC3337-1 | ПЛАВКАЯ ВСТАВКА SITOR 710A AR 1000V 110MM | SITOR FUSE 710A AR 1000V 110MM | SITOR SICH.710A AR 1000V 110MM | 192.35 | 1 | 3 | шт. | 34 | 4001869360416 | LF |  | P310 | 5540 | 016
3NC33371U | 3NC3337-1U | #N/A | SITOR-FUSE-LINK 710A AR 1000V MBC=6XIN | SITOR-SICHERUNG 710A AR 1000V MBC=6XIN | 192.35 | 1 | 3 | шт. | 35 | 4001869502700 | LF |  | P310 | 5540 | 016
3NC33376 | 3NC3337-6 | ПЛАВКАЯ ВСТАВКА SITOR 710A AR 1000V M12 | SITOR FUSE 710A AR 1000V M12 | SITOR SICH.710A AR 1000V M12 | 198.01 | 1 | 3 | шт. | 34 | 4011209655324 | LF |  | P310 | 5540 | 016
3NC33376U | 3NC3337-6U | #N/A | SITOR-FUSE-LINK 710A AR 1000V MBC=6XIN | SITOR-SICHERUNG 710A AR 1000V MBC=6XIN | 198.01 | 1 | 3 | шт. | 35 | 4001869502779 | LF |  | P310 | 5540 | 016
3NC33381 | 3NC3338-1 | ПЛАВКАЯ ВСТАВКА SITOR 800A AR 1000V 110MM | SITOR FUSE 800A AR 1000V 110MM | SITOR SICH.800A AR 1000V 110MM | 202.25 | 1 | 3 | шт. | 29 | 4001869360423 | LF |  | P310 | 5540 | 016
3NC33381U | 3NC3338-1U | #N/A | SITOR-FUSE-LINK 800A AR 1000V MBC=6XIN | SITOR-SICHERUNG 800A AR 1000V MBC=6XIN | 202.25 | 1 | 3 | шт. | 35 | 4001869502717 | LF |  | P310 | 5540 | 016
3NC33386 | 3NC3338-6 | ПЛАВКАЯ ВСТАВКА SITOR 800A AR 1000V M12 | SITOR FUSE 800A AR 1000V M12 | SITOR SICH.800A AR 1000V M12 | 209.32 | 1 | 3 | шт. | 29 | 4011209655331 | LF |  | P310 | 5540 | 016
3NC33386U | 3NC3338-6U | #N/A | SITOR-FUSE-LINK 800A AR 1000V MBC=6XIN | SITOR-SICHERUNG 800A AR 1000V MBC=6XIN | 209.32 | 1 | 3 | шт. | 35 | 4001869502786 | LF |  | P310 | 5540 | 016
3NC33401 | 3NC3340-1 | ПЛАВКАЯ ВСТАВКА SITOR 900A AR 1000V 110MM | SITOR FUSE 900A AR 1000V 110MM | SITOR SICH.900A AR 1000V 110MM | 202.25 | 1 | 3 | шт. | 34 | 4001869360430 | LF |  | P310 | 5540 | 016
3NC33401U | 3NC3340-1U | #N/A | SITOR-FUSE-LINK 900A AR 1000V MBC=6XIN | SITOR-SICHERUNG 900A AR 1000V MBC=6XIN | 202.25 | 1 | 3 | шт. | 35 | 4001869502724 | LF |  | P310 | 5540 | 016
3NC33406 | 3NC3340-6 | ПЛАВКАЯ ВСТАВКА SITOR 900A AR 1000V M12 | SITOR FUSE 900A AR 1000V M12 | SITOR SICH.900A AR 1000V M12 | 209.32 | 1 | 3 | шт. | 34 | 4011209655348 | LF |  | P310 | 5540 | 016
3NC33406U | 3NC3340-6U | #N/A | SITOR-FUSE-LINK 900A AR 1000V MBC=6XIN | SITOR-SICHERUNG 900A AR 1000V MBC=6XIN | 209.32 | 1 | 3 | шт. | 35 | 4001869502793 | LF |  | P310 | 5540 | 016
3NC33411 | 3NC3341-1 | ПЛАВКАЯ ВСТАВКА SITOR 1000A AR1000V 110MM | SITOR FUSE 1000A AR1000V 110MM | SITOR SICH.1000A AR1000V 110MM | 214.98 | 1 | 3 | шт. | 29 | 4001869360447 | LF |  | P310 | 5540 | 016
3NC33411U | 3NC3341-1U | #N/A | SITOR-FUSE-LINK 1000A AR 1000V MBC=6XIN | SITOR-SICHERUNG 1000A AR 1000V MBC=6XIN | 214.98 | 1 | 3 | шт. | 35 | 4001869502731 | LF |  | P310 | 5540 | 016
3NC33416 | 3NC3341-6 | ПЛАВКАЯ ВСТАВКА SITOR 1000A AR 1000V M12 | SITOR FUSE 1000A AR 1000V M12 | SITOR SICH.1000A AR 1000V M12 | 220.64 | 1 | 3 | шт. | 29 | 4011209655355 | LF |  | P310 | 5540 | 016
3NC33416B | 3NC3341-6B | ПЛАВКАЯ ВСТАВКА SITOR ТИПОРАЗМЕР 3, 1000V, 1000A С ВНУТРЕННЕЙ РЕЗЬБОЙ М12 | SITOR FUSE LINK SZ.3 1000V1000A IN.G.M12 | SITOR-SICH.EINS.GR.3 1000V1000A IN.G.M12 | 213.57 | 1 | 2 | шт. | 29 | 4011209606432 | LF |  | P310 | 5540 | 016
3NC33416U | 3NC3341-6U | #N/A | SITOR-FUSE-LINK 1000A AR 1000V MBC=6XIN | SITOR-SICHERUNG 1000A AR 1000V MBC=6XIN | 220.64 | 1 | 3 | шт. | 35 | 4001869502809 | LF |  | P310 | 5540 | 016
3NC33421 | 3NC3342-1 | ПЛАВКАЯ ВСТАВКА SITOR 1100A AR 800V 110MM | SITOR FUSE 1100A AR 800V 110MM | SITOR SICH.1100A AR 800V 110MM | 214.98 | 1 | 3 | шт. | 34 | 4001869360454 | LF |  | P310 | 5540 | 016
3NC33421U | 3NC3342-1U | #N/A | SITOR-FUSE-LINK 1100A AR 800V MBC=6XIN | SITOR-SICHERUNG 1100A AR 800V MBC=6XIN | 214.98 | 1 | 3 | шт. | 35 | 4001869502748 | LF |  | P310 | 5540 | 016
3NC33426 | 3NC3342-6 | ПЛАВКАЯ ВСТАВКА SITOR 1100A AR 800V M12 | SITOR FUSE 1100A AR 800V M12 | SITOR SICH.1100A AR 800V M12 | 220.64 | 1 | 3 | шт. | 34 | 4011209655362 | LF |  | P310 | 5540 | 016
3NC33426U | 3NC3342-6U | #N/A | SITOR-FUSE-LINK 1100A AR 800V MBC=6XIN | SITOR-SICHERUNG 1100A AR 800V MBC=6XIN | 220.64 | 1 | 3 | шт. | 35 | 4001869502816 | LF |  | P310 | 5540 | 016
3NC33431 | 3NC3343-1 | ПЛАВКАЯ ВСТАВКА SITOR 1250A AR 800V 110MM | SITOR FUSE 1250A AR 800V 110MM | SITOR SICH.1250A AR 800V 110MM | 231.95 | 1 | 3 | шт. | 34 | 4001869360461 | LF |  | P310 | 5540 | 016
3NC33431U | 3NC3343-1U | #N/A | SITOR-FUSE-LINK 1250A AR 800V MBC=6XIN | SITOR-SICHERUNG 1250A AR 800V MBC=6XIN | 231.95 | 1 | 3 | шт. | 35 | 4001869502755 | LF |  | P310 | 5540 | 016
3NC33436 | 3NC3343-6 | ПЛАВКАЯ ВСТАВКА SITOR 1250A AR 800V M12 | SITOR FUSE 1250A AR 800V M12 | SITOR SICH.1250A AR 800V M12 | 236.2 | 1 | 3 | шт. | 29 | 4011209655379 | LF |  | P310 | 5540 | 016
3NC33436U | 3NC3343-6U | #N/A | SITOR-FUSE-LINK 1250A AR 800V MBC=6XIN | SITOR-SICHERUNG 1250A AR 800V MBC=6XIN | 236.2 | 1 | 3 | шт. | 35 | 4001869502823 | LF |  | P310 | 5540 | 016
3NC34301 | 3NC3430-1 | ПЛАВКАЯ ВСТАВКА SITOR 315A AR 1250V 110MM | SITOR FUSE 315A AR 1250V 110MM | SITOR SICH 315A AR 1250V 110MM | 209.32 | 1 | 3 | шт. | 34 | 4001869370835 | LF |  | P310 | 5540 | 016
3NC34301U | 3NC3430-1U | #N/A | SITOR-FUSE-LINK 315A AR 1250V MBC=6XIN | SITOR-SICHERUNG 315A AR 1250V MBC=6XIN | 209.32 | 1 | 3 | шт. | 35 | 4001869502885 | LF |  | P310 | 5540 | 016
3NC34306 | 3NC3430-6 | ПЛАВКАЯ ВСТАВКА SITOR 315A AR 1250V M12 | SITOR FUSE 315A AR 1250V M12 | SITOR SICH 315A AR 1250V M12 | 213.57 | 1 | 3 | шт. | 34 | 4001869371122 | LF |  | P310 | 5540 | 016
3NC34306U | 3NC3430-6U | #N/A | SITOR-FUSE-LINK 315A AR 1250V MBC=6XIN | SITOR-SICHERUNG 315A AR 1250V MBC=6XIN | 213.57 | 1 | 3 | шт. | 35 | 4001869502830 | LF |  | P310 | 5540 | 016
3NC34321 | 3NC3432-1 | ПЛАВКАЯ ВСТАВКА SITOR 400A AR 1250V 110MM | SITOR FUSE 400A AR 1250V 110MM | SITOR SICH 400A AR 1250V 110MM | 209.32 | 1 | 3 | шт. | 34 | 4001869370842 | LF |  | P310 | 5540 | 016
3NC34321U | 3NC3432-1U | #N/A | SITOR-FUSE-LINK 400A AR 1250V MBC=6XIN | SITOR-SICHERUNG 400A AR 1250V MBC=6XIN | 209.32 | 1 | 3 | шт. | 35 | 4001869502892 | LF |  | P310 | 5540 | 016
3NC34326 | 3NC3432-6 | ПЛАВКАЯ ВСТАВКА SITOR 400A AR 1250V M12 | SITOR FUSE 400A AR 1250V M12 | SITOR SICH 400A AR 1250V M12 | 213.57 | 1 | 3 | шт. | 34 | 4001869371139 | LF |  | P310 | 5540 | 016
3NC34326U | 3NC3432-6U | #N/A | SITOR-FUSE-LINK 400A AR 1250V MBC=6XIN | SITOR-SICHERUNG 400A AR 1250V MBC=6XIN | 213.57 | 1 | 3 | шт. | 35 | 4001869502847 | LF |  | P310 | 5540 | 016
3NC34341 | 3NC3434-1 | ПЛАВКАЯ ВСТАВКА SITOR 500A AR 1250V 110MM | SITOR FUSE 500A AR 1250V 110MM | SITOR SICH 500A AR 1250V 110MM | 209.32 | 1 | 3 | шт. | 34 | 4001869370859 | LF |  | P310 | 5540 | 016
3NC34341U | 3NC3434-1U | #N/A | SITOR-FUSE-LINK 500A AR 1250V MBC=6XIN | SITOR-SICHERUNG 500A AR 1250V MBC=6XIN | 209.32 | 1 | 3 | шт. | 35 | 4001869502908 | LF |  | P310 | 5540 | 016
3NC34346 | 3NC3434-6 | ПЛАВКАЯ ВСТАВКА SITOR 500A AR 1250V M12 | SITOR FUSE 500A AR 1250V M12 | SITOR SICH 500A AR 1250V M12 | 213.57 | 1 | 3 | шт. | 34 | 4001869371146 | LF |  | P310 | 5540 | 016
3NC34346U | 3NC3434-6U | #N/A | SITOR-FUSE-LINK 500A AR 1250V MBC=6XIN | SITOR-SICHERUNG 500A AR 1250V MBC=6XIN | 213.57 | 1 | 3 | шт. | 35 | 4001869502854 | LF |  | P310 | 5540 | 016
3NC34361 | 3NC3436-1 | ПЛАВКАЯ ВСТАВКА SITOR 630A AR 1250V 110MM | SITOR FUSE 630A AR 1250V 110MM | SITOR SICH 630A AR 1250V 110MM | 213.57 | 1 | 3 | шт. | 34 | 4001869370866 | LF |  | P310 | 5540 | 016
3NC34361U | 3NC3436-1U | #N/A | SITOR-FUSE-LINK 630A AR 1250V MBC=6XIN | SITOR-SICHERUNG 630A AR 1250V MBC=6XIN | 213.57 | 1 | 3 | шт. | 35 | 4001869502915 | LF |  | P310 | 5540 | 016
3NC34366 | 3NC3436-6 | ПЛАВКАЯ ВСТАВКА SITOR 630A AR 1250V M12 | SITOR FUSE 630A AR 1250V M12 | SITOR SICH 630A AR 1250V M12 | 217.81 | 1 | 3 | шт. | 34 | 4001869371153 | LF |  | P310 | 5540 | 016
3NC34366U | 3NC3436-6U | #N/A | SITOR-FUSE-LINK 630A AR 1250V MBC=6XIN | SITOR-SICHERUNG 630A AR 1250V MBC=6XIN | 217.81 | 1 | 3 | шт. | 35 | 4001869502861 | LF |  | P310 | 5540 | 016
3NC34381 | 3NC3438-1 | ПЛАВКАЯ ВСТАВКА SITOR 800A AR 1100V 110MM | SITOR FUSE 800A AR 1100V 110MM | SITOR SICH 800A AR 1100V 110MM | 222.05 | 1 | 3 | шт. | 34 | 4001869370873 | LF |  | P310 | 5540 | 016
3NC34381U | 3NC3438-1U | #N/A | SITOR-FUSE-LINK 800A AR 1100V MBC=6XIN | SITOR-SICHERUNG 800A AR 1100V MBC=6XIN | 222.05 | 1 | 3 | шт. | 35 | 4001869502922 | LF |  | P310 | 5540 | 016
3NC34386 | 3NC3438-6 | ПЛАВКАЯ ВСТАВКА SITOR 800A AR 1100V M12 | SITOR FUSE 800A AR 1100V M12 | SITOR SICH 800A AR 1100V M12 | 229.12 | 1 | 3 | шт. | 34 | 4001869371160 | LF |  | P310 | 5540 | 016
3NC34386U | 3NC3438-6U | #N/A | SITOR-FUSE-LINK 800A AR 1100V MBC=6XIN | SITOR-SICHERUNG 800A AR 1100V MBC=6XIN | 229.12 | 1 | 3 | шт. | 35 | 4001869502878 | LF |  | P310 | 5540 | 016
3NC5531 | 3NC5531 | ПЛАВКАЯ ВСТАВКА SITOR 350 A 800 V AC, 500 V DC | SITOR FUSE LINK 350A AC 800V DC 500V | SITOR-SICH.EINS. 350A AC 800V DC 500V | 222.05 | 1 | 3 | шт. | 54 | 4011209424272 | LF |  | P310 | 5540 | 016
3NC5838 | 3NC5838 | ПЛАВКАЯ ВСТАВКА SITOR 800A, AC 1000V, ДЛЯ ХИМИЧЕСКОЙ ПРОМЫШЛЕННОСТИ | SITOR S.-COND. FUSE 800A 1000V A.C.AR | HLS-SICHERUNGSEINSATZ 800A 1000V A.C.AR | 387.53 | 1 | 3 | шт. | 34 | 4011209004580 | LF |  | P310 | 5540 | 016
3NC5840 | 3NC5840 | ПЛАВКАЯ ВСТАВКА SITOR 600A, AC 1000V, ДЛЯ ХИМИЧЕСКОЙ ПРОМЫШЛЕННОСТИ | SITOR S.-COND. FUSE 600A 1000V A.C.AR | HLS-SICHERUNGSEINSATZ 600A 1000V A.C.AR | 421.48 | 1 | 3 | шт. | 34 | 4011209004597 | LF |  | P310 | 5540 | 016
3NC5841 | 3NC5841 | ПЛАВКАЯ ВСТАВКА SITOR 630A,AC 800V, ДЛЯ ХИМИЧЕСКОЙ ПРОМЫШЛЕННОСТИ | SITOR S.-COND. FUSE 630A 1000V A.C.AR | HLS-SICHERUNGSEINSATZ 630A 1000V A.C.AR | 374.8 | 1 | 3 | шт. | 34 | 4011209004603 | LF |  | P310 | 5540 | 016
3NC73272 | 3NC7327-2 | ПЛАВКАЯ ВСТАВКА SITOR 250A, AC 680V ДЛЯ Ж/Д | SITOR S.-COND. FUSE 250A 680V A.C.AR | HLS-SICHERUNGSEINSATZ 250A 680V A.C.AR | 102.54 | 1 | 3 | шт. | 34 | 4011209175662 | LF |  | P310 | 5540 | 016
3NC73312 | 3NC7331-2 | ПЛАВКАЯ ВСТАВКА SITOR 350A, AC 680V ДЛЯ Ж/Д | SITOR S.-COND. FUSE 350A 680V A.C.AR | HLS-SICHERUNGSEINSATZ 350A 680V A.C.AR | 104.52 | 1 | 3 | шт. | 34 | 4011209269286 | LF |  | P310 | 5540 | 016
3NC84230C | 3NC8423-0C | ПЛАВКАЯ ВСТАВКА SITOR 150A GR 690V 110MM | SITOR FUSE 150A GR 690V 110MM | SITOR SICH. 150A GR 690V 110MM | 166.89 | 1 | 3 | шт. | 19 | 4001869369365 | LF |  | P310 | 5540 | 016
3NC84233C | 3NC8423-3C | ПЛАВКАЯ ВСТАВКА SITOR 150A GR 690V 110MM | SITOR FUSE 150A GR 690V 110MM | SITOR SICH. 150A GR 690V 110MM | 164.06 | 1 | 3 | шт. | 19 | 4001869369372 | LF |  | P310 | 5540 | 016
3NC84250C | 3NC8425-0C | ПЛАВКАЯ ВСТАВКА SITOR 200A GR 690V 110MM | SITOR FUSE 200A GR 690V 110MM | SITOR SICH. 200A GR 690V 110MM | 172.55 | 1 | 3 | шт. | 19 | 4001869369389 | LF |  | P310 | 5540 | 016
3NC84253C | 3NC8425-3C | ПЛАВКАЯ ВСТАВКА SITOR 200A GR 690V 110MM | SITOR FUSE 200A GR 690V 110MM | SITOR SICH. 200A GR 690V 110MM | 171.14 | 1 | 3 | шт. | 19 | 4001869369785 | LF |  | P310 | 5540 | 016
3NC84270C | 3NC8427-0C | ПЛАВКАЯ ВСТАВКА SITOR 250A GR 690V 110MM | SITOR FUSE 250A GR 690V 110MM | SITOR SICH. 250A GR 690V 110MM | 179.62 | 1 | 3 | шт. | 19 | 4001869369396 | LF |  | P310 | 5540 | 016
3NC84273C | 3NC8427-3C | ПЛАВКАЯ ВСТАВКА SITOR 250A GR 690V 110MM | SITOR FUSE 250A GR 690V 110MM | SITOR SICH. 250A GR 690V 110MM | 179.62 | 1 | 3 | шт. | 19 | 4001869369402 | LF |  | P310 | 5540 | 016
3NC84310C | 3NC8431-0C | ПЛАВКАЯ ВСТАВКА SITOR 350A GR 690V 110MM | SITOR FUSE 350A GR 690V 110MM | SITOR SICH. 350A GR 690V 110MM | 185.28 | 1 | 3 | шт. | 19 | 4001869369419 | LF |  | P310 | 5540 | 016
3NC84313C | 3NC8431-3C | ПЛАВКАЯ ВСТАВКА SITOR 350A GR 690V 110MM | SITOR FUSE 350A GR 690V 110MM | SITOR SICH. 350A GR 690V 110MM | 185.28 | 1 | 3 | шт. | 19 | 4001869369426 | LF |  | P310 | 5540 | 016
3NC84340C | 3NC8434-0C | ПЛАВКАЯ ВСТАВКА SITOR 500A GR 690V 110MM | SITOR FUSE 500A GR 690V 110MM | SITOR SICH. 500A GR 690V 110MM | 193.77 | 1 | 3 | шт. | 19 | 4001869369433 | LF |  | P310 | 5540 | 016
3NC84343C | 3NC8434-3C | ПЛАВКАЯ ВСТАВКА SITOR 500A GR 690V 110MM | SITOR FUSE 500A GR 690V 110MM | SITOR SICH. 500A GR 690V 110MM | 193.77 | 1 | 3 | шт. | 19 | 4001869369440 | LF |  | P310 | 5540 | 016
3NC84443C | 3NC8444-3C | ПЛАВКАЯ ВСТАВКА SITOR 1000A AR 600V 110MM | SITOR FUSE 1000A AR 600V 110MM | SITOR SICH 1000A AR 600V 110MM | 268.73 | 1 | 3 | шт. | 29 | 4001869369457 | LF |  | P310 | 5540 | 016
3NC95381 | 3NC9538-1 | RG-ПРЕДОХРАНИТЕЛЬ ДЛЯ ПОВОРОТНЫХ ВЫПРЯМИТЕЛЕЙ 800A AR 800V A.C. | RG FUSE-LINK 800A AR 800V | RG SICH.EINSATZ 800A AR 800V | 627.97 | 1 | 2 | шт. | 29 | 4011209004719 | LF |  | P310 | 5540 | 016
3ND1365 | 3ND1365 | ПЛАВКАЯ ВСТАВКА НИЗКОВОЛЬТНАЯ АМ С НЕИЗОЛИРОВАННЫМИ ВЫСТУПАМИ ДЛЯ МОНТ./ДЕМОНТ. ТИПОРАЗМЕР 3, Iном.=500A, Uном.=690В | LV HRC FUSE LINK AM 690V 3 500A | NH-SICH.EINSATZ AM 690V 3 500A | 80.59 | 1 | 3 | шт. | 19 | 4001869020204 | LF |  | P310 | 5530 | 017
3ND1372 | 3ND1372 | ПЛАВКАЯ ВСТАВКА НИЗКОВОЛЬТНАЯ АМ С НЕИЗОЛИРОВАННЫМИ ВЫСТУПАМИ ДЛЯ МОНТ./ДЕМОНТ. ТИПОРАЗМЕР 3, Iном.=630A, Uном.=690В | LV HRC FUSE LINK AM 690V 3 630A | NH-SICH.EINSATZ AM 690V 3 630A | 88.7 | 1 | 3 | шт. | 19 | 4001869020211 | LF |  | P310 | 5530 | 017
3ND1801 | 3ND1801 | ПЛАВКАЯ ВСТАВКА НИЗКОВОЛЬТНАЯ АМ С НЕИЗОЛИРОВАННЫМИ ВЫСТУПАМИ ДЛЯ МОНТ./ДЕМОНТ. ТИПОРАЗМЕР 00, Iном.=6A, Uном.=500В | LV HRC FUSE LINK AM 500V 000 6A | NH-SICH.EINSATZ AM 500V 000 6A | 20.09 | 1 | 3 | шт. | 19 | 4001869020228 | LF |  | P310 | 5530 | 017
3ND1803 | 3ND1803 | ПЛАВКАЯ ВСТАВКА НИЗКОВОЛЬТНАЯ АМ С НЕИЗОЛИРОВАННЫМИ ВЫСТУПАМИ ДЛЯ МОНТ./ДЕМОНТ. ТИПОРАЗМЕР 00, Iном.=10A, Uном.=500В | LV HRC FUSE LINK AM 500V 000 10A | NH-SICH.EINSATZ AM 500V 000 10A | 20.09 | 1 | 3 | шт. | 19 | 4001869020235 | LF |  | P310 | 5530 | 017
3ND1805 | 3ND1805 | ПЛАВКАЯ ВСТАВКА НИЗКОВОЛЬТНАЯ АМ С НЕИЗОЛИРОВАННЫМИ ВЫСТУПАМИ ДЛЯ МОНТ./ДЕМОНТ. ТИПОРАЗМЕР 00, Iном.=16A, Uном.=500В | LV HRC FUSE LINK AM 500V 000 16A | NH-SICH.EINSATZ AM 500V 000 16A | 20.09 | 1 | 3 | шт. | 19 | 4001869020242 | LF |  | P310 | 5530 | 017
3ND1807 | 3ND1807 | ПЛАВКАЯ ВСТАВКА НИЗКОВОЛЬТНАЯ АМ С НЕИЗОЛИРОВАННЫМИ ВЫСТУПАМИ ДЛЯ МОНТ./ДЕМОНТ. ТИПОРАЗМЕР 00, Iном.=20A, Uном.=500В | LV HRC FUSE LINK AM 500V 000 20A | NH-SICH.EINSATZ AM 500V 000 20A | 20.09 | 1 | 3 | шт. | 19 | 4001869020259 | LF |  | P310 | 5530 | 017
3ND1810 | 3ND1810 | ПЛАВКАЯ ВСТАВКА НИЗКОВОЛЬТНАЯ АМ С НЕИЗОЛИРОВАННЫМИ ВЫСТУПАМИ ДЛЯ МОНТ./ДЕМОНТ. ТИПОРАЗМЕР 00, Iном.=25A, Uном.=500В | LV HRC FUSE LINK AM 500V 000 25A | NH-SICH.EINSATZ AM 500V 000 25A | 20.09 | 1 | 3 | шт. | 19 | 4001869020266 | LF |  | P310 | 5530 | 017
3ND1812 | 3ND1812 | ПЛАВКАЯ ВСТАВКА НИЗКОВОЛЬТНАЯ АМ С НЕИЗОЛИРОВАННЫМИ ВЫСТУПАМИ ДЛЯ МОНТ./ДЕМОНТ. ТИПОРАЗМЕР 00, Iном.=32A, Uном.=500В | LV HRC FUSE LINK AM 500V 000 32A | NH-SICH.EINSATZ AM 500V 000 32A | 18.21 | 1 | 3 | шт. | 19 | 4001869020273 | LF |  | P310 | 5530 | 017
3ND1814 | 3ND1814 | ПЛАВКАЯ ВСТАВКА НИЗКОВОЛЬТНАЯ АМ С НЕИЗОЛИРОВАННЫМИ ВЫСТУПАМИ ДЛЯ МОНТ./ДЕМОНТ. ТИПОРАЗМЕР 00, Iном.=35A, Uном.=500В | LV HRC FUSE LINK AM 500V 000 35A | NH-SICH.EINSATZ AM 500V 000 35A | 18.21 | 1 | 3 | шт. | 19 | 4001869020280 | LF |  | P310 | 5530 | 017
3ND1817 | 3ND1817 | ПЛАВКАЯ ВСТАВКА НИЗКОВОЛЬТНАЯ АМ С НЕИЗОЛИРОВАННЫМИ ВЫСТУПАМИ ДЛЯ МОНТ./ДЕМОНТ. ТИПОРАЗМЕР 00, Iном.=40A, Uном.=500В | LV HRC FUSE LINK AM 500V 000 40A | NH-SICH.EINSATZ AM 500V 000 40A | 18.21 | 1 | 3 | шт. | 19 | 4001869020297 | LF |  | P310 | 5530 | 017
3ND1820 | 3ND1820 | ПЛАВКАЯ ВСТАВКА НИЗКОВОЛЬТНАЯ АМ С НЕИЗОЛИРОВАННЫМИ ВЫСТУПАМИ ДЛЯ МОНТ./ДЕМОНТ. ТИПОРАЗМЕР 00, Iном.=50A, Uном.=500В | LV HRC FUSE LINK AM 500V 000 50A | NH-SICH.EINSATZ AM 500V 000 50A | 18.21 | 1 | 3 | шт. | 19 | 4001869020303 | LF |  | P310 | 5530 | 017
3ND1822 | 3ND1822 | ПЛАВКАЯ ВСТАВКА НИЗКОВОЛЬТНАЯ АМ С НЕИЗОЛИРОВАННЫМИ ВЫСТУПАМИ ДЛЯ МОНТ./ДЕМОНТ. ТИПОРАЗМЕР 00, Iном.=63A, Uном.=500В | LV HRC FUSE LINK AM 500V 000 63A | NH-SICH.EINSATZ AM 500V 000 63A | 18.21 | 1 | 3 | шт. | 19 | 4001869020310 | LF |  | P310 | 5530 | 017
3ND1824 | 3ND1824 | ПЛАВКАЯ ВСТАВКА НИЗКОВОЛЬТНАЯ АМ С НЕИЗОЛИРОВАННЫМИ ВЫСТУПАМИ ДЛЯ МОНТ./ДЕМОНТ. ТИПОРАЗМЕР 00, Iном.=80A, Uном.=500В | LV HRC FUSE LINK AM 500V 000 80A | NH-SICH.EINSATZ AM 500V 000 80A | 18.21 | 1 | 3 | шт. | 19 | 4001869020327 | LF |  | P310 | 5530 | 017
3ND1830 | 3ND1830 | ПЛАВКАЯ ВСТАВКА НИЗКОВОЛЬТНАЯ АМ С НЕИЗОЛИРОВАННЫМИ ВЫСТУПАМИ ДЛЯ МОНТ./ДЕМОНТ. ТИПОРАЗМЕР 00, Iном.=100A, Uном.=500В | LV HRC FUSE LINK AM 500V 00 100A | NH-SICH.EINSATZ AM 500V 00 100A | 18.21 | 1 | 3 | шт. | 19 | 4001869020334 | LF |  | P310 | 5530 | 017
3ND18308 | 3ND1830-8 | #N/A | NH-FUSE SIZE 000 100A AM 500V TOP-INDIC. | NH-SICH. GR.000 100A AM 500V STIRNMELDER | 18.21 | 1 | 3 | шт. | 15 | 4001869468426 | LF |  | P310 | 5530 | 017
3ND1832 | 3ND1832 | ПЛАВКАЯ ВСТАВКА НИЗКОВОЛЬТНАЯ АМ С НЕИЗОЛИРОВАННЫМИ ВЫСТУПАМИ ДЛЯ МОНТ./ДЕМОНТ. ТИПОРАЗМЕР 00, Iном.=125A, Uном.=500В | LV HRC FUSE LINK AM 500V 00 125A | NH-SICH.EINSATZ AM 500V 00 125A | 18.21 | 1 | 3 | шт. | 19 | 4001869020341 | LF |  | P310 | 5530 | 017
3ND1836 | 3ND1836 | ПЛАВКАЯ ВСТАВКА НИЗКОВОЛЬТНАЯ АМ С НЕИЗОЛИРОВАННЫМИ ВЫСТУПАМИ ДЛЯ МОНТ./ДЕМОНТ. ТИПОРАЗМЕР 00, Iном.=160A, Uном.=500В | LV HRC FUSE LINK AM 500V 00 160A | NH-SICH.EINSATZ AM 500V 00 160A | 18.21 | 1 | 3 | шт. | 19 | 4001869020358 | LF |  | P310 | 5530 | 017
3ND2122 | 3ND2122 | ПЛАВКАЯ ВСТАВКА НИЗКОВОЛЬТНАЯ АМ С НЕИЗОЛИРОВАННЫМИ ВЫСТУПАМИ ДЛЯ МОНТ./ДЕМОНТ. ТИПОРАЗМЕР 1, Iном.=63A, Uном.=690В АС | LV HRC FUSE LINK A.M. 690V S1 63A | NH-S-EINSATZ AM 690V G1 63A | 31.6 | 1 | 3 | шт. | 19 | 4001869268101 | LF |  | P310 | 5530 | 017
3ND2124 | 3ND2124 | ПЛАВКАЯ ВСТАВКА НИЗКОВОЛЬТНАЯ АМ С НЕИЗОЛИРОВАННЫМИ ВЫСТУПАМИ ДЛЯ МОНТ./ДЕМОНТ. ТИПОРАЗМЕР 1, Iном.=80A, Uном.=690В АС | LV HRC FUSE LINK A.M. 690V S1 80A | NH-S-EINSATZ AM 690V G1 80A | 31.6 | 1 | 3 | шт. | 19 | 4001869268118 | LF |  | P310 | 5530 | 017
3ND2130 | 3ND2130 | ПЛАВКАЯ ВСТАВКА НИЗКОВОЛЬТНАЯ АМ С НЕИЗОЛИРОВАННЫМИ ВЫСТУПАМИ ДЛЯ МОНТ./ДЕМОНТ. ТИПОРАЗМЕР 1, Iном.=100A, Uном.=690В АС | LV HRC FUSE LINK A.M. 690V S1 100A | NH-S-EINSATZ AM 690V G1 100A | 31.6 | 1 | 3 | шт. | 19 | 4001869268125 | LF |  | P310 | 5530 | 017
3ND2132 | 3ND2132 | ПЛАВКАЯ ВСТАВКА НИЗКОВОЛЬТНАЯ АМ С НЕИЗОЛИРОВАННЫМИ ВЫСТУПАМИ ДЛЯ МОНТ./ДЕМОНТ. ТИПОРАЗМЕР 1, Iном.=125A, Uном.=690В АС | LV HRC FUSE LINK A.M. 690V S1 125A | NH-S-EINSATZ AM 690V G1 125A | 31.6 | 1 | 3 | шт. | 19 | 4001869268132 | LF |  | P310 | 5530 | 017
3ND2136 | 3ND2136 | ПЛАВКАЯ ВСТАВКА НИЗКОВОЛЬТНАЯ АМ С НЕИЗОЛИРОВАННЫМИ ВЫСТУПАМИ ДЛЯ МОНТ./ДЕМОНТ. ТИПОРАЗМЕР 1, Iном.=160A, Uном.=690В АС | LV HRC FUSE LINK A.M. 690V S1 160A | NH-S-EINSATZ AM 690V G1 160A | 31.6 | 1 | 3 | шт. | 19 | 4001869268149 | LF |  | P310 | 5530 | 017
3ND2140 | 3ND2140 | ПЛАВКАЯ ВСТАВКА НИЗКОВОЛЬТНАЯ АМ С НЕИЗОЛИРОВАННЫМИ ВЫСТУПАМИ ДЛЯ МОНТ./ДЕМОНТ. ТИПОРАЗМЕР 1, Iном.=200A, Uном.=690В АС | LV HRC FUSE LINK A.M. 690V S1 200A | NH-S-EINSATZ AM 690V G1 200A | 26.78 | 1 | 3 | шт. | 19 | 4001869268156 | LF |  | P310 | 5530 | 017
3ND2144 | 3ND2144 | ПЛАВКАЯ ВСТАВКА НИЗКОВОЛЬТНАЯ АМ С НЕИЗОЛИРОВАННЫМИ ВЫСТУПАМИ ДЛЯ МОНТ./ДЕМОНТ. ТИПОРАЗМЕР 1, Iном.=250A, Uном.=690В АС | LV HRC FUSE LINK A.M. 690V S1 250A | NH-S-EINSATZ AM 690V G1 250A | 26.78 | 1 | 3 | шт. | 19 | 4001869268163 | LF |  | P310 | 5530 | 017
3ND2232 | 3ND2232 | ПЛАВКАЯ ВСТАВКА НИЗКОВОЛЬТНАЯ АМ С НЕИЗОЛИРОВАННЫМИ ВЫСТУПАМИ ДЛЯ МОНТ./ДЕМОНТ. ТИПОРАЗМЕР 2, Iном.=125A, Uном.=690В АС | LV HRC FUSE LINK A.M. 690V S2 125A | NH-S-EINSATZ AM 690V G2 125A | 34.89 | 1 | 3 | шт. | 19 | 4001869268170 | LF |  | P310 | 5530 | 017
3ND2236 | 3ND2236 | ПЛАВКАЯ ВСТАВКА НИЗКОВОЛЬТНАЯ АМ С НЕИЗОЛИРОВАННЫМИ ВЫСТУПАМИ ДЛЯ МОНТ./ДЕМОНТ. ТИПОРАЗМЕР 2, Iном.=160A, Uном.=690В АС | LV HRC FUSE LINK A.M. 690V S2 160A | NH-S-EINSATZ AM 690V G2 160A | 34.89 | 1 | 3 | шт. | 19 | 4001869268187 | LF |  | P310 | 5530 | 017
3ND2240 | 3ND2240 | ПЛАВКАЯ ВСТАВКА НИЗКОВОЛЬТНАЯ АМ С НЕИЗОЛИРОВАННЫМИ ВЫСТУПАМИ ДЛЯ МОНТ./ДЕМОНТ. ТИПОРАЗМЕР 2, Iном.=200A, Uном.=690В АС | LV HRC FUSE LINK A.M. 690V S2 200A | NH-S-EINSATZ AM 690V G2 200A | 34.89 | 1 | 3 | шт. | 19 | 4001869268194 | LF |  | P310 | 5530 | 017
3ND2244 | 3ND2244 | ПЛАВКАЯ ВСТАВКА НИЗКОВОЛЬТНАЯ АМ С НЕИЗОЛИРОВАННЫМИ ВЫСТУПАМИ ДЛЯ МОНТ./ДЕМОНТ. ТИПОРАЗМЕР 2, Iном.=250A, Uном.=690В АС | LV HRC FUSE LINK A.M. 690V S2 250A | NH-S-EINSATZ AM 690V G2 250A | 55.8 | 1 | 3 | шт. | 19 | 4001869268200 | LF |  | P310 | 5530 | 017
3ND2252 | 3ND2252 | ПЛАВКАЯ ВСТАВКА НИЗКОВОЛЬТНАЯ АМ С НЕИЗОЛИРОВАННЫМИ ВЫСТУПАМИ ДЛЯ МОНТ./ДЕМОНТ. ТИПОРАЗМЕР 2, Iном.=315A, Uном.=690В АС | LV HRC FUSE LINK A.M. 690V S2 315A | NH-S-EINSATZ AM 690V G2 315A | 55.8 | 1 | 3 | шт. | 19 | 4001869268217 | LF |  | P310 | 5530 | 017
3ND2254 | 3ND2254 | ПЛАВКАЯ ВСТАВКА НИЗКОВОЛЬТНАЯ АМ С НЕИЗОЛИРОВАННЫМИ ВЫСТУПАМИ ДЛЯ МОНТ./ДЕМОНТ. ТИПОРАЗМЕР 2, Iном.=355A, Uном.=690В АС | LV HRC FUSE LINK A.M. 690V S2 355A | NH-S-EINSATZ AM 690V G2 355A | 55.8 | 1 | 3 | шт. | 19 | 4001869268224 | LF |  | P310 | 5530 | 017
3ND2260 | 3ND2260 | ПЛАВКАЯ ВСТАВКА НИЗКОВОЛЬТНАЯ АМ С НЕИЗОЛИРОВАННЫМИ ВЫСТУПАМИ ДЛЯ МОНТ./ДЕМОНТ. ТИПОРАЗМЕР 2, Iном.=400A, Uном.=690В АС | LV HRC FUSE LINK A.M. 690V S2 400A | NH-S-EINSATZ AM 690V G2 400A | 55.8 | 1 | 3 | шт. | 16 | 4001869268231 | LF |  | P310 | 5530 | 017
3ND2352 | 3ND2352 | ПЛАВКАЯ ВСТАВКА НИЗКОВОЛЬТНАЯ АМ С НЕИЗОЛИРОВАННЫМИ ВЫСТУПАМИ ДЛЯ МОНТ./ДЕМОНТ. ТИПОРАЗМЕР 3 Iном.=315A, Uном.=690В АС | LV HRC FUSE LINK A.M. 690V S3 315A | NH-S-EINSATZ AM 690V G3 315A | 69.9 | 1 | 3 | шт. | 19 | 4001869268248 | LF |  | P310 | 5530 | 017
3ND2354 | 3ND2354 | ПЛАВКАЯ ВСТАВКА НИЗКОВОЛЬТНАЯ АМ С НЕИЗОЛИРОВАННЫМИ ВЫСТУПАМИ ДЛЯ МОНТ./ДЕМОНТ. ТИПОРАЗМЕР 3, Iном.=355A, Uном.=690В АС | LV HRC FUSE LINK A.M. 690V S3 355A | NH-S-EINSATZ AM 690V G3 355A | 69.9 | 1 | 3 | шт. | 19 | 4001869268255 | LF |  | P310 | 5530 | 017
3ND2360 | 3ND2360 | ПЛАВКАЯ ВСТАВКА НИЗКОВОЛЬТНАЯ АМ С НЕИЗОЛИРОВАННЫМИ ВЫСТУПАМИ ДЛЯ МОНТ./ДЕМОНТ. ТИПОРАЗМЕР 3, Iном.=400A, Uном.=690В АС | LV HRC FUSE LINK A.M. 690V S3 400A | NH-S-EINSATZ AM 690V G3 400A | 75.89 | 1 | 3 | шт. | 19 | 4001869268262 | LF |  | P310 | 5530 | 017
3NE10202 | 3NE1020-2 | ПЛАВКАЯ ВСТАВКА SITOR КАТЕГОРИЯ GR, DIN 43620 80A , AC 690 V ,(SIZE 00) | SITOR DOUBLE FUNCTION FUSE | SITOR DOPPELFUNKTIONSSICHERUNG | 43.99 | 1 | 3 | шт. | 16 | 4011209651821 | LF |  | P310 | 5540 | 016
3NE10210 | 3NE1021-0 | ПЛАВКАЯ ВСТАВКА SITOR КАТЕГОРИЯ GR, DIN 43620 100A , AC 690 V ,(SIZE 00) | SITOR S.-COND. FUSE 100A 690V AC GS | HLS-SICHERUNGSEINS. 100A 690V A.C. GS | 45.12 | 1 | 3 | шт. | 15 | 4011209132320 | LF |  | P310 | 5540 | 016
3NE10212 | 3NE1021-2 | ПЛАВКАЯ ВСТАВКА SITOR КАТЕГОРИЯ GR, DIN 43620 100A , AC 690 V ,(SIZE 00) | SITOR DOUBLE FUNCTION FUSE | SITOR DOPPELFUNKTIONSSICHERUNG | 47.1 | 1 | 3 | шт. | 16 | 4011209651838 | LF |  | P310 | 5540 | 016
3NE10220 | 3NE1022-0 | ПЛАВКАЯ ВСТАВКА SITOR КАТЕГОРИЯ GR, DIN 43620 1250A , AC 690 V ,(SIZE 00) | SITOR S.-COND. FUSE 125A 690V AC GS | HLS-SICHERUNGSEINS. 125A 690V A.C. GS | 45.12 | 1 | 3 | шт. | 15 | 4011209132337 | LF |  | P310 | 5540 | 016
3NE10222 | 3NE1022-2 | ПЛАВКАЯ ВСТАВКА SITOR КАТЕГОРИЯ GR, DIN 43620 125A , AC 690 V ,(SIZE 00) | SITOR S.-COND. FUSE 125A 690V AC GR | HLS-SICHERUNGSEINS. 125A 690V A.C. GR | 47.1 | 1 | 3 | шт. | 16 | 4011209565937 | LF |  | P310 | 5540 | 016
3NE12184 | 3NE1218-4 | ПЛАВКАЯ ВСТАВКА PV, 63A, 1000V DC, GPV SIZE 1, ДЛЯ ФОТОВОЛЬТАИЧЕСКИХ ПРИМЕНЕНИЙ | FUSE-LINK 63A 1000V GPV SIZE 1 | SICHERUNGSEINSATZ 63A 1000V GPV GR. 1 | 116.75 | 1 | 2 | шт. | 34 | 4001869429489 | LF |  | P310 | 5764 | 016
3NE12185E | 3NE1218-5E | #N/A | FUSE-LINK 63A 1500V GPV SIZE 1XL | SICHERUNGSEINSATZ 63A 1500V GPV GR. 1XL | 226.65 | 1 | 2 | шт. | 34 | 4001869461199 | LF |  | P310 | 5764 | 016
3NE12204 | 3NE1220-4 | ПЛАВКАЯ ВСТАВКА PV, 80A, 1000V DC, GPV SIZE 1, ДЛЯ ФОТОВОЛЬТАИЧЕСКИХ ПРИМЕНЕНИЙ | FUSE-LINK 80A 1000V GPV SIZE 1 | SICHERUNGSEINSATZ 80A 1000V GPV GR. 1 | 116.75 | 1 | 2 | шт. | 34 | 4001869429496 | LF |  | P310 | 5764 | 016
3NE12205E | 3NE1220-5E | #N/A | FUSE-LINK 80A 1500V GPV SIZE 1XL | SICHERUNGSEINSATZ 80A 1500V GPV GR. 1XL | 226.65 | 1 | 2 | шт. | 34 | 4001869461205 | LF |  | P310 | 5764 | 016
3NE12214 | 3NE1221-4 | ПЛАВКАЯ ВСТАВКА PV, 100A, 1000V DC, GPV SIZE 1, ДЛЯ ФОТОВОЛЬТАИЧЕСКИХ ПРИМЕНЕНИЙ | FUSE-LINK 100A 1000V GPV SIZE 1 | SICHERUNGSEINSATZ 100A 1000V GPV GR. 1 | 120.66 | 1 | 2 | шт. | 34 | 4001869429502 | LF |  | P310 | 5764 | 016
3NE12215E | 3NE1221-5E | #N/A | FUSE-LINK 100A 1500V GPV SIZE 1XL | SICHERUNGSEINSATZ 100A 1500V GPV GR. 1XL | 233.17 | 1 | 2 | шт. | 34 | 4001869461212 | LF |  | P310 | 5764 | 016
3NE12224 | 3NE1222-4 | ПЛАВКАЯ ВСТАВКА PV, 125A, 1000V DC, GPV SIZE 1, ДЛЯ ФОТОВОЛЬТАИЧЕСКИХ ПРИМЕНЕНИЙ | FUSE-LINK 125A 1000V GPV SIZE 1 | SICHERUNGSEINSATZ 125A 1000V GPV GR. 1 | 126.53 | 1 | 2 | шт. | 34 | 4001869429519 | LF |  | P310 | 5764 | 016
3NE12225E | 3NE1222-5E | #N/A | FUSE-LINK 125A 1500V GPV SIZE 1XL | SICHERUNGSEINSATZ 125A 1500V GPV GR. 1XL | 244.59 | 1 | 2 | шт. | 15 | 4001869451831 | LF |  | P310 | 5764 | 016
3NE12240 | 3NE1224-0 | ПЛАВКАЯ ВСТАВКА SITOR КАТЕГОРИЯ GR, DIN 43620 160A , AC 690 V ,(SIZE 1) | SITOR S.-COND. FUSE 160A 690V AC GS | HLS-SICHERUNGSEINS. 160A 690V A.C. GS | 80.9 | 1 | 3 | шт. | 15 | 4011209169753 | LF |  | P310 | 5540 | 016
3NE12242 | 3NE1224-2 | ПЛАВКАЯ ВСТАВКА SITOR КАТЕГОРИЯ GR, DIN 43620 160A , AC 690 V ,(SIZE 1) | SITOR S.-COND. FUSE 160A 690V AC GR | HLS-SICHERUNGSEINS. 160A 690V A.C. GR | 93.06 | 1 | 3 | шт. | 16 | 4011209568075 | LF |  | P310 | 5540 | 016
3NE12243 | 3NE1224-3 | ПЛАВКАЯ ВСТАВКА SITOR 160A GR 690V 110MM | SITOR FUSE 160A GR 690V 110MM | SITOR SICH 160A GR 690V 110MM | 109.75 | 1 | 3 | шт. | 34 | 4001869371412 | LF |  | P310 | 5540 | 016
3NE12244 | 3NE1224-4 | ПЛАВКАЯ ВСТАВКА PV, 160A, 1000V DC, GPV SIZE 1, ДЛЯ ФОТОВОЛЬТАИЧЕСКИХ ПРИМЕНЕНИЙ | FUSE-LINK 160A 1000V GPV SIZE 1 | SICHERUNGSEINSATZ 160A 1000V GPV GR. 1 | 134.36 | 1 | 2 | шт. | 34 | 4001869429526 | LF |  | P310 | 5764 | 016
3NE12245E | 3NE1224-5E | #N/A | FUSE-LINK 160A 1500V GPV SIZE 1XL | SICHERUNGSEINSATZ 160A 1500V GPV GR. 1XL | 260.89 | 1 | 2 | шт. | 15 | 4001869451848 | LF |  | P310 | 5764 | 016
3NE12250 | 3NE1225-0 | ПЛАВКАЯ ВСТАВКА SITOR КАТЕГОРИЯ GR, DIN 43620 200A , AC 690 V ,(SIZE 1) | SITOR S.-COND. FUSE 200A 690V AC GS | HLS-SICHERUNGSEINS. 200A 690V A.C. GS | 80.9 | 1 | 3 | шт. | 15 | 4011209169760 | LF |  | P310 | 5540 | 016
3NE12252 | 3NE1225-2 | ПЛАВКАЯ ВСТАВКА SITOR КАТЕГОРИЯ GR, DIN 43620 200A , AC 690 V ,(SIZE 1) | SITOR S.-COND. FUSE 200A 690V AC GR | HLS-SICHERUNGSEINS. 200A 690V A.C. GR | 93.06 | 1 | 3 | шт. | 16 | 4011209568082 | LF |  | P310 | 5540 | 016
3NE12253 | 3NE1225-3 | ПЛАВКАЯ ВСТАВКА SITOR 200A GR 690V 110MM | SITOR FUSE 200A GR 690V 110MM | SITOR SICH 200A GR 690V 110MM | 109.75 | 1 | 3 | шт. | 34 | 4001869371429 | LF |  | P310 | 5540 | 016
3NE12254D | 3NE1225-4D | ПЛАВКАЯ ВСТАВКА PV, 200A, 1000V DC, GPV SIZE 1L, ДЛЯ ФОТОВОЛЬТАИЧЕСКИХ ПРИМЕНЕНИЙ | FUSE-LINK 200A 1000V GPV SIZE 1L | SICHERUNGSEINSATZ 200A 1000V GPV GR.1L | 187.52 | 1 | 2 | шт. | 34 | 4001869434872 | LF |  | P310 | 5764 | 016
3NE12255E | 3NE1225-5E | #N/A | FUSE-LINK 200A 1500V GPV SIZE 1XL | SICHERUNGSEINSATZ 200A 1500V GPV GR. 1XL | 283.72 | 1 | 2 | шт. | 15 | 4001869451855 | LF |  | P310 | 5764 | 016
3NE12270 | 3NE1227-0 | ПЛАВКАЯ ВСТАВКА SITOR КАТЕГОРИЯ GR, DIN 43620 250A , AC 690 V ,(SIZE 1) | SITOR S.-COND. FUSE 250A 690V AC GS | HLS-SICHERUNGSEINS. 250A 690V A.C. GS | 84.44 | 1 | 3 | шт. | 15 | 4011209169777 | LF |  | P310 | 5540 | 016
3NE12272 | 3NE1227-2 | ПЛАВКАЯ ВСТАВКА SITOR КАТЕГОРИЯ GR, DIN 43620 250A , AC 690 V ,(SIZE 1) | SITOR S.-COND. FUSE 250A 690V AC GR | HLS-SICHERUNGSEINS. 250A 690V A.C. GR | 96.18 | 1 | 3 | шт. | 16 | 4011209568099 | LF |  | P310 | 5540 | 016
3NE12273 | 3NE1227-3 | ПЛАВКАЯ ВСТАВКА SITOR 250A GR 690V 110MM | SITOR FUSE 250A GR 690V 110MM | SITOR SICH 250A GR 690V 110MM | 113.01 | 1 | 3 | шт. | 34 | 4001869371436 | LF |  | P310 | 5540 | 016
3NE12274D | 3NE1227-4D | ПЛАВКАЯ ВСТАВКА PV, 250A, 1000V DC, GPV SIZE 1L, ДЛЯ ФОТОВОЛЬТАИЧЕСКИХ ПРИМЕНЕНИЙ | FUSE-LINK 250A 1000V GPV SIZE 1L | SICHERUNGSEINSATZ 250A 1000V GPV GR.1L | 205.45 | 1 | 2 | шт. | 34 | 4001869434889 | LF |  | P310 | 5764 | 016
3NE12300 | 3NE1230-0 | ПЛАВКАЯ ВСТАВКА SITOR КАТЕГОРИЯ GR, DIN 43620 315A , AC 690 V ,(SIZE 1) | SITOR S.-COND. FUSE 315A 690V AC GS | HLS-SICHERUNGSEINS. 315A 690V A.C. GS | 87.97 | 1 | 3 | шт. | 16 | 4011209169784 | LF |  | P310 | 5540 | 016
3NE12302 | 3NE1230-2 | ПЛАВКАЯ ВСТАВКА SITOR КАТЕГОРИЯ GR, DIN 43620 315A , AC 690 V ,(SIZE 1) | SITOR S.-COND. FUSE 315A 690V AC GR | HLS-SICHERUNGSEINS. 315A 690V A.C. GR | 99.57 | 1 | 3 | шт. | 16 | 4011209568105 | LF |  | P310 | 5540 | 016
3NE12303 | 3NE1230-3 | ПЛАВКАЯ ВСТАВКА SITOR 315A GR 690V 110MM | SITOR FUSE 315A GR 690V 110MM | SITOR SICH 315A GR 690V 110MM | 116.4 | 1 | 3 | шт. | 34 | 4001869371443 | LF |  | P310 | 5540 | 016
3NE13275E | 3NE1327-5E | #N/A | FUSE-LINK 250A 1500V GPV SIZE 2XL | SICHERUNGSEINSATZ 250A 1500V GPV GR. 2XL | 304.92 | 1 | 2 | шт. | 15 | 4001869451862 | LF |  | P310 | 5764 | 016
3NE13304D | 3NE1330-4D | ПЛАВКАЯ ВСТАВКА PV, 315A, 1000V DC, GPV SIZE 2L, ДЛЯ ФОТОВОЛЬТАИЧЕСКИХ ПРИМЕНЕНИЙ | FUSE-LINK 315A 1000V GPV SIZE 2L | SICHERUNGSEINSATZ 315A 1000V GPV GR. 2L | 273.94 | 1 | 2 | шт. | 34 | 4001869429533 | LF |  | P310 | 5764 | 016
3NE13305E | 3NE1330-5E | #N/A | FUSE-LINK 315A 1500V GPV SIZE 2XL | SICHERUNGSEINSATZ 315A 1500V GPV GR. 2XL | 396.23 | 1 | 2 | шт. | 15 | 4001869451879 | LF |  | P310 | 5764 | 016
3NE13310 | 3NE1331-0 | ПЛАВКАЯ ВСТАВКА SITOR КАТЕГОРИЯ GR, DIN 43620 350A , AC 690 V ,(SIZE 2) | SITOR S.-COND. FUSE 350A 690V AC GS | HLS-SICHERUNGSEINS. 350A 690V A.C. GS | 116.4 | 1 | 3 | шт. | 15 | 4011209168978 | LF |  | P310 | 5540 | 016
3NE13312 | 3NE1331-2 | ПЛАВКАЯ ВСТАВКА SITOR КАТЕГОРИЯ GR, DIN 43620 350A , AC 690 V ,(SIZE 2) | SITOR S.-COND. FUSE 350A 690V AC GR | HLS-SICHERUNGSEINS. 350A 690V A.C. GR | 131.68 | 1 | 3 | шт. | 16 | 4011209568112 | LF |  | P310 | 5540 | 016
3NE13313 | 3NE1331-3 | ПЛАВКАЯ ВСТАВКА SITOR 350A GR 690V 110MM | SITOR FUSE 350A GR 690V 110MM | SITOR SICH 350A GR 690V 110MM | 145.68 | 1 | 3 | шт. | 34 | 4001869371450 | LF |  | P310 | 5540 | 016
3NE13320 | 3NE1332-0 | ПЛАВКАЯ ВСТАВКА SITOR КАТЕГОРИЯ GR, DIN 43620 400A , AC 690 V ,(SIZE 2) | SITOR S.-COND. FUSE 400A 690V AC GS | HLS-SICHERUNGSEINS. 400A 690V A.C. GS | 121.49 | 1 | 3 | шт. | 15 | 4011209168985 | LF |  | P310 | 5540 | 016
3NE13322 | 3NE1332-2 | ПЛАВКАЯ ВСТАВКА SITOR 400A GR 690V | SITOR FUSE 400A GR 690V | SITOR SICH 400A GR 690V | 136.63 | 1 | 3 | шт. | 34 | 4001869371467 | LF |  | P310 | 5540 | 016
3NE13323 | 3NE1332-3 | ПЛАВКАЯ ВСТАВКА SITOR 400A GR 690V 110MM | SITOR FUSE 400A GR 690V 110MM | SITOR SICH 400A GR 690V 110MM | 149.92 | 1 | 3 | шт. | 34 | 4001869371474 | LF |  | P310 | 5540 | 016
3NE13324D | 3NE1332-4D | ПЛАВКАЯ ВСТАВКА PV, 400A, 1000V DC, GPV SIZE 2L, ДЛЯ ФОТОВОЛЬТАИЧЕСКИХ ПРИМЕНЕНИЙ | FUSE-LINK 400A 1000V GPV SIZE 2L | SICHERUNGSEINSATZ 400A 1000V GPV GR. 2L | 290.25 | 1 | 2 | шт. | 34 | 4001869429540 | LF |  | P310 | 5764 | 016
3NE13324F | 3NE1332-4F | #N/A | FUSE-LINK 400A 1000V GPV SIZE 2L 150MM | SICHERUNG 400A 1000V GPV GR 2L 150MM | 314.7 | 1 | 2 | шт. | 15 | 4001869461229 | LF |  | P310 | 5764 | 016
3NE13330 | 3NE1333-0 | ПЛАВКАЯ ВСТАВКА SITOR КАТЕГОРИЯ GR, DIN 43620 450A , AC 690 V ,(SIZE 2) | SITOR S.-COND. FUSE 450A 690V AC GS | HLS-SICHERUNGSEINS. 450A 690V A.C. GS | 126.58 | 1 | 3 | шт. | 16 | 4011209168992 | LF |  | P310 | 5540 | 016
3NE13332 | 3NE1333-2 | ПЛАВКАЯ ВСТАВКА SITOR КАТЕГОРИЯ GR, DIN 43620 450A , AC 690 V ,(SIZE 2) | SITOR S.-COND. FUSE 450A 690V AC GR | HLS-SICHERUNGSEINS. 450A 690V A.C. GR | 141.43 | 1 | 3 | шт. | 16 | 4011209568129 | LF |  | P310 | 5540 | 016
3NE13333 | 3NE1333-3 | ПЛАВКАЯ ВСТАВКА SITOR 450A GR 690V 110MM | SITOR FUSE 450A GR 690V 110MM | SITOR SICH 450A GR 690V 110MM | 155.58 | 1 | 3 | шт. | 34 | 4001869371481 | LF |  | P310 | 5540 | 016
3NE13340 | 3NE1334-0 | ПЛАВКАЯ ВСТАВКА SITOR КАТЕГОРИЯ GR, DIN 43620 500A , AC 690 V ,(SIZE 2) | SITOR S.-COND. FUSE 500A 690V AC GS | HLS-SICHERUNGSEINS. 500A 690V A.C. GS | 131.68 | 1 | 3 | шт. | 16 | 4011209169005 | LF |  | P310 | 5540 | 016
3NE13342 | 3NE1334-2 | ПЛАВКАЯ ВСТАВКА SITOR КАТЕГОРИЯ GR, DIN 43620 500A , AC 690 V ,(SIZE 2) | SITOR S.-COND. FUSE 500A 690V AC GR | HLS-SICHERUNGSEINS. 500A 690V A.C. GR | 147.09 | 1 | 3 | шт. | 16 | 4011209568136 | LF |  | P310 | 5540 | 016
3NE13343 | 3NE1334-3 | ПЛАВКАЯ ВСТАВКА SITOR 500A GR 690V 110MM | SITOR FUSE 500A GR 690V 110MM | SITOR SICH 500A GR 690V 110MM | 159.82 | 1 | 3 | шт. | 34 | 4001869371498 | LF |  | P310 | 5540 | 016
3NE14344E | 3NE1434-4E | #N/A | FUSE-LINK 500A 1000V GPV SIZE 3L | SICHERUNGSEINSATZ 500A 1000V GPV GR.3L | 301.66 | 1 | 2 | шт. | 34 | 4001869434896 | LF |  | P310 | 5764 | 016
3NE14350 | 3NE1435-0 | ПЛАВКАЯ ВСТАВКА SITOR КАТЕГОРИЯ GR, DIN 43620 560A , AC 690 V ,(SIZE 3) | SITOR S.-COND. FUSE 560A 690V AC GS | HLS-SICHERUNGSEINS. 560A 690V A.C. GS | 151.34 | 1 | 3 | шт. | 16 | 4011209212589 | LF |  | P310 | 5540 | 016
3NE14352 | 3NE1435-2 | ПЛАВКАЯ ВСТАВКА SITOR КАТЕГОРИЯ GR, DIN 43620 560A , AC 690 V ,(SIZE 3) | SITOR S.-COND. FUSE 560A 690V AC GR | HLS-SICHERUNGSEINS. 560A 690V A.C. GR | 182.45 | 1 | 3 | шт. | 16 | 4011209569621 | LF |  | P310 | 5540 | 016
3NE14353 | 3NE1435-3 | ПЛАВКАЯ ВСТАВКА SITOR 560A GR 690V 110MM | SITOR FUSE 560A GR 690V 110MM | SITOR SICH 560A GR 690V 110MM | 202.25 | 1 | 3 | шт. | 34 | 4001869371504 | LF |  | P310 | 5540 | 016
3NE14360 | 3NE1436-0 | ПЛАВКАЯ ВСТАВКА SITOR КАТЕГОРИЯ GR, DIN 43620 630A , AC 690 V ,(SIZE 3) | SITOR S.-COND. FUSE 630A 690V AC GS | HLS-SICHERUNGSEINS. 630A 690V A.C. GS | 158.41 | 1 | 3 | шт. | 16 | 4011209212572 | LF |  | P310 | 5540 | 016
3NE14362 | 3NE1436-2 | ПЛАВКАЯ ВСТАВКА SITOR КАТЕГОРИЯ GR, DIN 43620 630A , AC 690 V ,(SIZE 3) | SITOR S.-COND. FUSE 630A 690V AC GR | HLS-SICHERUNGSEINS. 630A 690V A.C. GR | 189.52 | 1 | 3 | шт. | 16 | 4011209569638 | LF |  | P310 | 5540 | 016
3NE14363 | 3NE1436-3 | ПЛАВКАЯ ВСТАВКА SITOR 630A GR 690V 110MM | SITOR FUSE 630A GR 690V 110MM | SITOR SICH 630A GR 690V 110MM | 209.32 | 1 | 3 | шт. | 34 | 4001869371511 | LF |  | P310 | 5540 | 016
3NE14364E | 3NE1436-4E | #N/A | FUSE-LINK 630A 1000V GPV SIZE 3L | SICHERUNGSEINSATZ 630A 1000V GPV GR.3L | 350.58 | 1 | 2 | шт. | 34 | 4001869434902 | LF |  | P310 | 5764 | 016
3NE14370 | 3NE1437-0 | ПЛАВКАЯ ВСТАВКА SITOR КАТЕГОРИЯ GR, DIN 43620 710A , AC 690 V ,(SIZE 3) | SITOR S.-COND. FUSE 710A 690V AC GS | HLS-SICHERUNGSEINS. 710A 690V A.C. GS | 171.14 | 1 | 3 | шт. | 16 | 4011209552456 | LF |  | P310 | 5540 | 016
3NE14371 | 3NE1437-1 | ПЛАВКАЯ ВСТАВКА SITOR КАТЕГОРИЯ GR, DIN 43620 710A , AC 600 V ,(SIZE 3) | SITOR S.-COND. FUSE 710A 600V AC GR | HLS-SICHERUNGSEINS. 710A 600V A.C. GR | 193.77 | 1 | 3 | шт. | 34 | 4011209530188 | LF |  | P310 | 5540 | 016
3NE14372 | 3NE1437-2 | ПЛАВКАЯ ВСТАВКА SITOR КАТЕГОРИЯ GR, DIN 43620 710A , AC 400 V ,(SIZE 3) | SITOR S.-COND. FUSE 710A 690V AC GR | HLS-SICHERUNGSEINS. 710A 690V A.C. GR | 202.25 | 1 | 3 | шт. | 19 | 4011209569645 | LF |  | P310 | 5540 | 016
3NE14373 | 3NE1437-3 | ПЛАВКАЯ ВСТАВКА SITOR 710A GR 690V 110MM | SITOR FUSE 710A GR 690V 110MM | SITOR SICH 710A GR 690V 110MM | 222.05 | 1 | 3 | шт. | 34 | 4001869371528 | LF |  | P310 | 5540 | 016
3NE14380 | 3NE1438-0 | ПЛАВКАЯ ВСТАВКА SITOR КАТЕГОРИЯ GR, DIN 43620 800A , AC 690 V ,(SIZE 3) | SITOR S.-COND. FUSE 800A 690V AC GS | HLS-SICHERUNGSEINS. 800A 690V A.C. GS | 189.52 | 1 | 3 | шт. | 16 | 4011209552463 | LF |  | P310 | 5540 | 016
3NE14381 | 3NE1438-1 | ПЛАВКАЯ ВСТАВКА SITOR КАТЕГОРИЯ GR, DIN 43620 800A , AC 600 V ,(SIZE 3) | SITOR S.-COND. FUSE 800A 600V AC GR | HLS-SICHERUNGSEINS. 800A 600V A.C. GR | 210.74 | 1 | 3 | шт. | 19 | 4011209401037 | LF |  | P310 | 5540 | 016
3NE14382 | 3NE1438-2 | ПЛАВКАЯ ВСТАВКА SITOR КАТЕГОРИЯ GR, DIN 43620 800A , AC 500 V ,(SIZE 3) | SITOR S.-COND. FUSE 800A 690V AC GR | HLS-SICHERUNGSEINS. 800A 690V A.C. GR | 217.81 | 1 | 3 | шт. | 16 | 4011209569652 | LF |  | P310 | 5540 | 016
3NE14383 | 3NE1438-3 | ПЛАВКАЯ ВСТАВКА SITOR 800A GR 690V 110MM | SITOR FUSE 800A GR 690V 110MM | SITOR SICH 800A GR 690V 110MM | 239.02 | 1 | 3 | шт. | 34 | 4001869371535 | LF |  | P310 | 5540 | 016
3NE14472 | 3NE1447-2 | ПЛАВКАЯ ВСТАВКА SITOR КАТЕГОРИЯ GR, DIN 43620 670A , AC 690 V ,(SIZE 3) | SITOR S.-COND. FUSE 670A 690V AC GR | HLS-SICHERUNGSEINS. 670A 690V A.C. GR | 193.77 | 1 | 3 | шт. | 16 | 4011209569669 | LF |  | P310 | 5540 | 016
3NE14473 | 3NE1447-3 | ПЛАВКАЯ ВСТАВКА SITOR 670A GR 690V 110MM | SITOR FUSE 670A GR 690V 110MM | SITOR SICH 670A GR 690V 110MM | 213.57 | 1 | 3 | шт. | 34 | 4001869371542 | LF |  | P310 | 5540 | 016
3NE14482 | 3NE1448-2 | ПЛАВКАЯ ВСТАВКА SITOR КАТЕГОРИЯ GR, DIN 43620 800A , AC 400 V ,(SIZE 3) | SITOR S.-COND. FUSE 850A 690V AC GR | HLS-SICHERUNGSEINS. 850A 690 V A.C. GR | 236.2 | 1 | 3 | шт. | 16 | 4011209569676 | LF |  | P310 | 5540 | 016
3NE14483 | 3NE1448-3 | ПЛАВКАЯ ВСТАВКА SITOR 850A GR 690V 110MM | SITOR FUSE 850A GR 690V 110MM | SITOR SICH 850A GR 690V 110MM | 256 | 1 | 3 | шт. | 34 | 4001869371559 | LF |  | P310 | 5540 | 016
3NE18020 | 3NE1802-0 | ПЛАВКАЯ ВСТАВКА SITOR КАТЕГОРИЯ GS, DIN 43620 40A , AC 690 V ,(SIZE 000) | SITOR S.-COND. FUSE 40A 690V AC GS | HLS-SICHERUNGSEINS. 40A 690V A.C. GS | 38.89 | 1 | 3 | шт. | 15 | 4011209218666 | LF |  | P310 | 5540 | 016
3NE18030 | 3NE1803-0 | ПЛАВКАЯ ВСТАВКА SITOR КАТЕГОРИЯ GS, DIN 43620 35A , AC 690 V ,(SIZE 000) | SITOR S.-COND. FUSE 35A 690V AC GS | HLS-SICHERUNGSEINS. 35A 690V A.C. GS | 38.89 | 1 | 3 | шт. | 15 | 4011209132344 | LF |  | P310 | 5540 | 016
3NE18130 | 3NE1813-0 | ПЛАВКАЯ ВСТАВКА SITOR КАТЕГОРИЯ GS, DIN 43620 16A , AC 690 V ,(SIZE 000) | SITOR S.-COND. FUSE 16A 690V AC GS | HLS-SICHERUNGSEINS. 16A 690V A.C. GS | 36.91 | 1 | 3 | шт. | 15 | 4011209203228 | LF |  | P310 | 5540 | 016
3NE18140 | 3NE1814-0 | ПЛАВКАЯ ВСТАВКА SITOR КАТЕГОРИЯ GS, DIN 43620 20A , AC 690 V ,(SIZE 000) | SITOR S.-COND. FUSE 20A 690V AC GS | HLS-SICHERUNGSEINS. 20A 690V A.C. GS | 36.91 | 1 | 3 | шт. | 15 | 4011209132351 | LF |  | P310 | 5540 | 016
3NE18150 | 3NE1815-0 | ПЛАВКАЯ ВСТАВКА SITOR КАТЕГОРИЯ GS, DIN 43620 25A , AC 690 V ,(SIZE 000) | SITOR S.-COND. FUSE 25A 690V AC GS | HLS-SICHERUNGSEINS. 25A 690V A.C. GS | 36.91 | 1 | 3 | шт. | 15 | 4011209132368 | LF |  | P310 | 5540 | 016
3NE18170 | 3NE1817-0 | ПЛАВКАЯ ВСТАВКА SITOR КАТЕГОРИЯ GS, DIN 43620 50A , AC 690 V ,(SIZE 000) | SITOR S.-COND. FUSE 50A 690V AC GS | HLS-SICHERUNGSEINS. 50A 690V A.C. GS | 38.89 | 1 | 3 | шт. | 15 | 4011209132375 | LF |  | P310 | 5540 | 016
3NE18180 | 3NE1818-0 | ПЛАВКАЯ ВСТАВКА SITOR КАТЕГОРИЯ GS, DIN 43620 630A , AC 690 V ,(SIZE 000) | SITOR S.-COND. FUSE 63A 690V AC GS | HLS-SICHERUNGSEINS. 63A 690V A.C. GS | 38.89 | 1 | 3 | шт. | 15 | 4011209132382 | LF |  | P310 | 5540 | 016
3NE18200 | 3NE1820-0 | ПЛАВКАЯ ВСТАВКА SITOR КАТЕГОРИЯ GS, DIN 43620 80A , AC 690 V ,(SIZE 000) | SITOR S.-COND. FUSE 80A 690V AC GS | HLS-SICHERUNGSEINS. 80A 690V A.C. GS | 38.89 | 1 | 3 | шт. | 15 | 4011209132399 | LF |  | P310 | 5540 | 016
3NE3221 | 3NE3221 | ПЛАВКАЯ ВСТАВКА SITOR AR SIZE 1 100A, AC 1000V | SITOR S.-COND. FUSE 100A 1000V AC AR | HLS-SICHERUNGSEINS. 100A 1000V A.C. AR | 69.87 | 1 | 3 | шт. | 16 | 4011209004726 | LF |  | P310 | 5540 | 016
3NE3222 | 3NE3222 | ПЛАВКАЯ ВСТАВКА SITOR AR SIZE 1 125A, AC 1000V | SITOR S.-COND. FUSE 125A 1000V AC AR | HLS-SICHERUNGSEINS. 125A 1000V A.C. AR | 71.85 | 1 | 3 | шт. | 16 | 4011209004733 | LF |  | P310 | 5540 | 016
3NE3224 | 3NE3224 | ПЛАВКАЯ ВСТАВКА SITOR AR SIZE 1 160A, AC 1000V | SITOR S.-COND. FUSE 160A 1000V AC AR | HLS-SICHERUNGSEINS. 160A 1000V A.C. AR | 71.85 | 1 | 3 | шт. | 15 | 4011209004740 | LF |  | P310 | 5540 | 016
3NE3225 | 3NE3225 | ПЛАВКАЯ ВСТАВКА SITOR AR SIZE 1 200A, AC 1000V | SITOR S.-COND. FUSE 200A 1000V AC AR | HLS-SICHERUNGSEINS. 200A 1000V A.C. AR | 123.19 | 1 | 3 | шт. | 15 | 4011209004757 | LF |  | P310 | 5540 | 016
3NE3227 | 3NE3227 | ПЛАВКАЯ ВСТАВКА SITOR AR SIZE 1 250A, AC 1000V | SITOR S.-COND. FUSE 250A 1000V AC AR | HLS-SICHERUNGSEINS. 250A 1000V A.C. AR | 126.58 | 1 | 3 | шт. | 15 | 4011209004764 | LF |  | P310 | 5540 | 016
3NE32300B | 3NE3230-0B | ПЛАВКАЯ ВСТАВКА SITOR AR 315A, AC 1000V, SIZE 1/110MM | SITOR S.-COND. FUSE 315A 1000V AC AR | HLS-SICHERUNGSEINS. 315A 1000V A.C. AR | 129.84 | 1 | 3 | шт. | 15 | 4011209004788 | LF |  | P310 | 5540 | 016
3NE3231 | 3NE3231 | ПЛАВКАЯ ВСТАВКА SITOR AR 350A, AC 1000V, SIZE 1/110MM | SITOR S.-COND. FUSE 350A 1000V AC AR | HLS-SICHERUNGSEINS. 350A 1000V A.C. AR | 134.93 | 1 | 3 | шт. | 16 | 4011209004795 | LF |  | P310 | 5540 | 016
3NE32320B | 3NE3232-0B | ПЛАВКАЯ ВСТАВКА SITOR AR 400A, AC 1000V, SIZE 1/110MM | SITOR S.-COND. FUSE 400A 1000V AC AR | HLS-SICHERUNGSEINS. 400A 1000V A.C. AR | 145.68 | 1 | 3 | шт. | 16 | 4011209004818 | LF |  | P310 | 5540 | 016
3NE3233 | 3NE3233 | ПЛАВКАЯ ВСТАВКА SITOR AR 450A, AC 1000V, SIZE 1/110MM | SITOR S.-COND. FUSE 450A 1000V AC AR | HLS-SICHERUNGSEINS. 450A 1000V A.C. AR | 152.75 | 1 | 3 | шт. | 15 | 4011209004825 | LF |  | P310 | 5540 | 016
3NE3322 | 3NE3322 | ПЛАВКАЯ ВСТАВКА SITOR AR 125A, AC 1000V, SIZE 1/110MM | SITOR S.-COND. FUSE 125A 1000V AC AR | HLS-SICHERUNGSEINS.125A 1000V A.C.AR | 166.89 | 1 | 3 | шт. | 34 | 4011209138841 | LF |  | P310 | 5540 | 016
3NE33320B | 3NE3332-0B | ПЛАВКАЯ ВСТАВКА SITOR AR 400A, AC 1000V, SIZE 2/110MM | SITOR S.-COND. FUSE 400A 1000V AC AR | HLS-SICHERUNGSEINS.400A 1000V A.C.AR | 162.65 | 1 | 3 | шт. | 16 | 4011209004849 | LF |  | P310 | 5540 | 016
3NE3333 | 3NE3333 | ПЛАВКАЯ ВСТАВКА SITOR AR 450A, AC 1000V, SIZE 2/110MM | SITOR S.-COND. FUSE 450A 1000V AC AR | HLS-SICHERUNGSEINS.450A 1000V A.C.AR | 166.89 | 1 | 3 | шт. | 16 | 4011209004856 | LF |  | P310 | 5540 | 016
3NE33340B | 3NE3334-0B | ПЛАВКАЯ ВСТАВКА SITOR AR 500A, AC 1000V, SIZE 2/110MM | SITOR S.-COND. FUSE 500A 1000V AC AR | HLS-SICHERUNGSEINS.500A 1000V A.C.AR | 172.55 | 1 | 3 | шт. | 15 | 4011209004870 | LF |  | P310 | 5540 | 016
3NE3335 | 3NE3335 | ПЛАВКАЯ ВСТАВКА SITOR AR 560A, AC 1000V, SIZE 2/110MM | SITOR S.-COND. FUSE 560A 1000V AC AR | HLS-SICHERUNGSEINS.560A 1000V A.C.AR | 182.45 | 1 | 3 | шт. | 15 | 4011209004887 | LF |  | P310 | 5540 | 016
3NE3336 | 3NE3336 | ПЛАВКАЯ ВСТАВКА SITOR AR 630A, AC 1000V, SIZE 2/110MM | SITOR S.-COND. FUSE 630A 1000V AC AR | HLS-SICHERUNGSEINS.630A 1000V A.C.AR | 189.52 | 1 | 3 | шт. | 15 | 4011209004894 | LF |  | P310 | 5540 | 016
3NE33378 | 3NE3337-8 | ПЛАВКАЯ ВСТАВКА SITOR AR 710A, AC 1000V, SIZE 2/110MM | SITOR S.-COND. FUSE 710A 900V AC AR | HLS-SICHERUNGSEINS.710A 900VA.C.AR | 195.18 | 1 | 3 | шт. | 15 | 4011209004900 | LF |  | P310 | 5540 | 016
3NE33388 | 3NE3338-8 | ПЛАВКАЯ ВСТАВКА SITOR AR 800A, AC 1000V, SIZE 2/110MM | SITOR S.-COND. FUSE 800A 800V AC AR | HLS-SICHERUNGSEINS.800A 800VA.C.AR | 202.25 | 1 | 3 | шт. | 15 | 4011209004917 | LF |  | P310 | 5540 | 016
3NE33408 | 3NE3340-8 | ПЛАВКАЯ ВСТАВКА SITOR AR 900A, AC 1000V, SIZE 2/110MM | SITOR S.-COND. FUSE 900A 690V AC AR | HLS-SICHERUNGSEINS.900A 690V A.C.AR | 210.74 | 1 | 3 | шт. | 15 | 4011209367975 | LF |  | P310 | 5540 | 016
3NE34210C | 3NE3421-0C | ПЛАВКАЯ ВСТАВКА SITOR 100A AR 1000V 130MM | SITOR FUSE 100A AR 1000V 130MM | SITOR SICH 100A AR 1000V 130MM | 155.58 | 1 | 3 | шт. | 34 | 4001869369464 | LF |  | P310 | 5540 | 016
3NE34300C | 3NE3430-0C | ПЛАВКАЯ ВСТАВКА SITOR 315A AR 1000V 130MM | SITOR FUSE 315A AR 1000V 130MM | SITOR SICH 315A AR 1000V 130MM | 169.72 | 1 | 3 | шт. | 19 | 4001869369471 | LF |  | P310 | 5540 | 016
3NE34320C | 3NE3432-0C | ПЛАВКАЯ ВСТАВКА SITOR 400A AR 1000V 130MM | SITOR FUSE 400A AR 1000V 130MM | SITOR SICH 400A AR 1000V 130MM | 176.79 | 1 | 3 | шт. | 19 | 4001869369488 | LF |  | P310 | 5540 | 016
3NE34340C | 3NE3434-0C | ПЛАВКАЯ ВСТАВКА SITOR 500A AR 1000V 130MM | SITOR FUSE 500A AR 1000V 130MM | SITOR SICH 500A AR 1000V 130MM | 206.49 | 1 | 3 | шт. | 19 | 4001869369495 | LF |  | P310 | 5540 | 016
3NE34343C | 3NE3434-3C | ПЛАВКАЯ ВСТАВКА SITOR 355A GR 1000V 130MM | SITOR FUSE 355A GR 1000V 130MM | SITOR SICH 355A GR 1000V 130MM | 198.01 | 1 | 3 | шт. | 34 | 4001869369501 | LF |  | P310 | 5540 | 016
3NE35255 | 3NE3525-5 | ПЛАВКАЯ ВСТАВКА SITOR 200A, AC 1000V ДЛЯ 6QG10 | SITOR S.-COND. FUSE 200A 1000V AC AR | HLS-SICHERUNGSEINS.200A 1000V A.C.AR | 133.37 | 1 | 2 | шт. | 34 | 4011209004955 | LF |  | P310 | 5540 | 016
3NE35355 | 3NE3535-5 | ПЛАВКАЯ ВСТАВКА SITOR 450A, AC 1000V ДЛЯ 6QG10 | SITOR S.-COND. FUSE 450A 1000V AC AR | HLS-SICHERUNGSEINS.450A 1000V A.C.AR | 152.75 | 1 | 2 | шт. | 34 | 4011209004962 | LF |  | P310 | 5540 | 016
3NE36260C | 3NE3626-0C | ПЛАВКАЯ ВСТАВКА SITOR 224A AR 1000V 130MM | SITOR FUSE 224A AR 1000V 130MM | SITOR SICH 224A AR 1000V 130MM | 159.82 | 1 | 3 | шт. | 19 | 4001869369518 | LF |  | P310 | 5540 | 016
3NE36350C | 3NE3635-0C | ПЛАВКАЯ ВСТАВКА SITOR 450A AR 1000V 130MM | SITOR FUSE 450A AR 1000V 130MM | SITOR SICH 450A AR 1000V 130MM | 193.77 | 1 | 3 | шт. | 19 | 4001869369525 | LF |  | P310 | 5540 | 016
3NE36356 | 3NE3635-6 | ПЛАВКАЯ ВСТАВКА SITOR 450A | SITOR S.-COND. FUSE 450A 1000V AC AR | HLS-SICHERUNGSEINS.450A 1000V A.C.AR | 304.08 | 1 | 3 | шт. | 34 | 4011209265776 | LF |  | P310 | 5540 | 016
3NE36360C | 3NE3636-0C | ПЛАВКАЯ ВСТАВКА SITOR 630A AR 1000V 130MM | SITOR FUSE 630A AR 1000V 130MM | SITOR SICH 630A AR 1000V 130MM | 217.81 | 1 | 3 | шт. | 34 | 4001869369532 | LF |  | P310 | 5540 | 016
3NE36370C | 3NE3637-0C | ПЛАВКАЯ ВСТАВКА SITOR 710A AR 1000V 130MM | SITOR FUSE 710A AR 1000V 130MM | SITOR SICH 710A AR 1000V 130MM | 231.95 | 1 | 3 | шт. | 34 | 4001869369549 | LF |  | P310 | 5540 | 016
3NE36371C | 3NE3637-1C | ПЛАВКАЯ ВСТАВКА SITOR 710A AR 1000V 140MM | SITOR FUSE 710A AR 1000V 140MM | SITOR SICH 710A AR 1000V 140MM | 297.01 | 1 | 3 | шт. | 34 | 4001869369556 | LF |  | P310 | 5540 | 016
3NE4101 | 3NE4101 | ПЛАВКАЯ ВСТАВКА SITOR 32A,AC 1000V,(DIN 43620,SIZE O) | SITOR S.-COND. FUSE 32A 1000V AC GR | HLS-SICHERUNGSEINS.32A 1000V A.C.GR | 48.94 | 1 | 3 | шт. | 15 | 4011209005006 | LF |  | P310 | 5540 | 016
3NE4102 | 3NE4102 | ПЛАВКАЯ ВСТАВКА SITOR 40A,AC 1000V,(DIN 43620,SIZE O) | SITOR S.-COND. FUSE 40A 1000V AC GR | HLS-SICHERUNGSEINS.40A 1000V A.C.GR | 48.94 | 1 | 3 | шт. | 15 | 4011209005013 | LF |  | P310 | 5540 | 016
3NE4117 | 3NE4117 | ПЛАВКАЯ ВСТАВКА SITOR 50A,AC 1000V,(DIN 43620,SIZE O) | SITOR S.-COND. FUSE 50A 1000V AC GR | HLS-SICHERUNGSEINS. 50A 1000V A.C. GR | 48.94 | 1 | 3 | шт. | 15 | 4011209005020 | LF |  | P310 | 5540 | 016
3NE41175 | 3NE4117-5 | ПЛАВКАЯ ВСТАВКА SITOR 50A, AC 1000V, ДЛЯ 6QG11 | SITOR S.-COND. FUSE 50A 1000V AC AR | HLS-SICHERUNGSEINS.50A 1000V A.C.AR | 54.03 | 1 | 2 | шт. | 29 | 4011209005037 | LF |  | P310 | 5540 | 016
3NE4118 | 3NE4118 | ПЛАВКАЯ ВСТАВКА SITOR 63A,AC 1000V (DIN 43620,SIZE 0) | SITOR S.-COND. FUSE 63A 1000V AC AR | HLS-SICHERUNGSEINS. 63A 1000V A.C. AR | 54.03 | 1 | 3 | шт. | 15 | 4011209005044 | LF |  | P310 | 5540 | 016
3NE4120 | 3NE4120 | ПЛАВКАЯ ВСТАВКА SITOR 80A,AC 1000V (DIN 43620,SIZE 0) | SITOR S.-COND. FUSE 80A 1000V AC AR | HLS-SICHERUNGSEINS. 80A 1000V A.C. AR | 54.03 | 1 | 3 | шт. | 15 | 4011209005051 | LF |  | P310 | 5540 | 016
3NE4121 | 3NE4121 | ПЛАВКАЯ ВСТАВКА SITOR 100A, AC 1000V (DIN 43620, SIZE 0) | SITOR S.-COND. FUSE 100A 1000V AC AR | HLS-SICHERUNGSEINS. 100A 1000V A.C. AR | 57.56 | 1 | 3 | шт. | 15 | 4011209005068 | LF |  | P310 | 5540 | 016
3NE41215 | 3NE4121-5 | ПЛАВКАЯ ВСТАВКА SITOR 100A, AC 1000V, ДЛЯ 6QG11 | SITOR S.-COND. FUSE 100A 1000V AC AR | HLS-SICHERUNGSEINS. 100A 1000V A.C. AR | 57.56 | 1 | 2 | шт. | 19 | 4011209005075 | LF |  | P310 | 5540 | 016
3NE4122 | 3NE4122 | ПЛАВКАЯ ВСТАВКА SITOR 125, AC 1000V (DIN 43620, SIZE 0) | SITOR S.-COND. FUSE 125A 1000V AC AR | HLS-SICHERUNGSEINS. 125A 1000V A.C. AR | 57.56 | 1 | 3 | шт. | 15 | 4011209005082 | LF |  | P310 | 5540 | 016
3NE4124 | 3NE4124 | ПЛАВКАЯ ВСТАВКА SITOR 160A, AC 1000V (DIN 43620, SIZE 0) | SITOR S.-COND. FUSE 160A 1000V AC AR | HLS-SICHERUNGSEINS. 160A 1000V A.C. AR | 60.53 | 1 | 3 | шт. | 15 | 4011209005099 | LF |  | P310 | 5540 | 016
3NE41465 | 3NE4146-5 | ПЛАВКАЯ ВСТАВКА SITOR 70A, AC 800V, ДЛЯ 6QG11 | SITOR S.-COND. FUSE 170A 1000V AC AR | HLS-SICHERUNGSEINS. 170A 800VA.C. AR | 64.21 | 1 | 2 | шт. | 19 | 4011209005105 | LF |  | P310 | 5540 | 016
3NE43270B | 3NE4327-0B | ПЛАВКАЯ ВСТАВКА SITOR 250A, AC 800V, SIZE 2 | SITOR S.-COND. FUSE 250A 800V AC AR | HLS-SICHERUNGSEINS. 250A 800VA.C. AR | 134.93 | 1 | 3 | шт. | 15 | 4011209005112 | LF |  | P310 | 5540 | 016
3NE43276B | 3NE4327-6B | ПЛАВКАЯ ВСТАВКА SITOR 250A, AC 800V, ДЛЯ 6QG12 | SITOR S.-COND. FUSE 250A 800V AC AR | HLS-SICHERUNGSEINS. 250A 800VA.C. AR | 142.85 | 1 | 3 | шт. | 15 | 4011209005129 | LF |  | P310 | 5540 | 016
3NE43300B | 3NE4330-0B | ПЛАВКАЯ ВСТАВКА SITOR 315A, AC 800V, SIZE 2 | SITOR S.-COND. FUSE 315A 800V AC AR | HLS-SICHERUNGSEINS. 315A 800VA.C. AR | 141.43 | 1 | 3 | шт. | 15 | 4011209005136 | LF |  | P310 | 5540 | 016
3NE43306B | 3NE4330-6B | ПЛАВКАЯ ВСТАВКА SITOR 315A, AC 800V, ДЛЯ 6QG12 | SITOR S.-COND. FUSE 315A 800V AC AR | HLS-SICHERUNGSEINS. 315A 800VA.C. AR | 149.92 | 1 | 3 | шт. | 15 | 4011209005143 | LF |  | P310 | 5540 | 016
3NE43330B | 3NE4333-0B | ПЛАВКАЯ ВСТАВКА SITOR 450A, AC 800V, SIZE 2 | SITOR S.-COND. FUSE 450A 800V AC AR | HLS-SICHERUNGSEINS. 450A 800VA.C. AR | 148.51 | 1 | 3 | шт. | 15 | 4011209005150 | LF |  | P310 | 5540 | 016
3NE43336B | 3NE4333-6B | ПЛАВКАЯ ВСТАВКА SITOR 450A, AC 800V, ДЛЯ 6QG12 | SITOR S.-COND. FUSE 450A 800V AC AR | HLS-SICHERUNGSEINS. 450A 800VA.C. AR | 156.99 | 1 | 3 | шт. | 15 | 4011209005167 | LF |  | P310 | 5540 | 016
3NE43340B | 3NE4334-0B | ПЛАВКАЯ ВСТАВКА SITOR 500A, AC 800V, SIZE 2 | SITOR S.-COND. FUSE 500A 800V AC AR | HLS-SICHERUNGSEINS. 500A 800VA.C. AR | 152.75 | 1 | 3 | шт. | 15 | 4011209005174 | LF |  | P310 | 5540 | 016
3NE43346B | 3NE4334-6B | ПЛАВКАЯ ВСТАВКА SITOR 500A, AC 800V, ДЛЯ 6QG12 | SITOR S.-COND. FUSE 500A 800V AC AR | HLS-SICHERUNGSEINS. 500A 800VA.C. AR | 161.24 | 1 | 3 | шт. | 15 | 4011209005181 | LF |  | P310 | 5540 | 016
3NE4337 | 3NE4337 | ПЛАВКАЯ ВСТАВКА SITOR 710A, AC 800V, SIZE 2 | SITOR S.-COND. FUSE 710A 800V AC AR | HLS-SICHERUNGSEINS. 710A 800VA.C. AR | 161.24 | 1 | 3 | шт. | 15 | 4011209005198 | LF |  | P310 | 5540 | 016
3NE43376 | 3NE4337-6 | ПЛАВКАЯ ВСТАВКА SITOR 710A, AC 800V, ДЛЯ 6QG12 | SITOR S.-COND. FUSE 710A 800V AC AR | HLS-SICHERUNGSEINS. 710A 800VA.C. AR | 169.72 | 1 | 3 | шт. | 15 | 4011209005204 | LF |  | P310 | 5540 | 016
3NE5318 | 3NE5318 | ПЛАВКАЯ ВСТАВКА SITOR-LINK 63A 1500V AC | SITOR FUSE-LINK 63A 1500V AC | SITOR-SICHERUNGSEINSATZ 63A, AC 1500V | 234.78 | 1 | 3 | шт. | 29 | 4011209129542 | LF |  | P310 | 5540 | 016
3NE54240C | 3NE5424-0C | ПЛАВКАЯ ВСТАВКА SITOR 160A AR 1500V 210MM | SITOR FUSE 160A AR 1500V 210MM | SITOR SICH 160A AR 1500V 210MM | 233.37 | 1 | 2 | шт. | 34 | 4001869369563 | LF |  | P310 | 5540 | 016
3NE54260C | 3NE5426-0C | ПЛАВКАЯ ВСТАВКА SITOR 224A AR 1500V 210MM | SITOR FUSE 224A AR 1500V 210MM | SITOR SICH 224A AR 1500V 210MM | 230.54 | 1 | 2 | шт. | 29 | 4001869369570 | LF |  | P310 | 5540 | 016
3NE54300C | 3NE5430-0C | ПЛАВКАЯ ВСТАВКА SITOR 315A AR 1500V 210MM | SITOR FUSE 315A AR 1500V 210MM | SITOR SICH 315A AR 1500V 210MM | 244.68 | 1 | 2 | шт. | 34 | 4001869369587 | LF |  | P310 | 5540 | 016
3NE54310C | 3NE5431-0C | ПЛАВКАЯ ВСТАВКА SITOR 350A AR 1500V 210MM | SITOR FUSE 350A AR 1500V 210MM | SITOR SICH 350A AR 1500V 210MM | 268.73 | 1 | 2 | шт. | 34 | 4001869369594 | LF |  | P310 | 5540 | 016
3NE54330C | 3NE5433-0C | ПЛАВКАЯ ВСТАВКА SITOR 450A AR 1500V 210MM | SITOR FUSE 450A AR 1500V 210MM | SITOR SICH 450A AR 1500V 210MM | 309.74 | 1 | 2 | шт. | 34 | 4001869369600 | LF |  | P310 | 5540 | 016
3NE54331C | 3NE5433-1C | ПЛАВКАЯ ВСТАВКА SITOR 450A AR 1500V 210MM | SITOR FUSE 450A AR 1500V 210MM | SITOR SICH 450A AR 1500V 210MM | 309.74 | 1 | 2 | шт. | 34 | 4001869369617 | LF |  | P310 | 5540 | 016
3NE56270C | 3NE5627-0C | ПЛАВКАЯ ВСТАВКА SITOR 250A AR 1500V 170MM | SITOR FUSE 250A AR 1500V 170MM | SITOR SICH 250A AR 1500V 170MM | 212.15 | 1 | 3 | шт. | 34 | 4001869369624 | LF |  | P310 | 5540 | 016
3NE56330C | 3NE5633-0C | ПЛАВКАЯ ВСТАВКА SITOR 450A AR 1500V 170MM | SITOR FUSE 450A AR 1500V 170MM | SITOR SICH 450A AR 1500V 170MM | 265.9 | 1 | 3 | шт. | 19 | 4001869369631 | LF |  | P310 | 5540 | 016
3NE56430C | 3NE5643-0C | ПЛАВКАЯ ВСТАВКА SITOR 600A AR 1500V 170MM | SITOR FUSE 600A AR 1500V 170MM | SITOR SICH 600A AR 1500V 170MM | 284.28 | 1 | 3 | шт. | 34 | 4001869369648 | LF |  | P310 | 5540 | 016
3NE6437 | 3NE6437 | ПЛАВКАЯ ВСТАВКА SITOR 710A, AC 900V | SITOR S.-COND. FUSE 710A 900V AC AR | HLS-SICHERUNGSEINS. 710A 900VA.C. AR | 202.25 | 1 | 3 | шт. | 34 | 4011209140653 | LF |  | P310 | 5540 | 016
3NE64377 | 3NE6437-7 | ПЛАВКАЯ ВСТАВКА SITOR 710A, AC 900V | SITOR S.-COND. FUSE 710A 900V AC AR | HLS-SICHERUNGSEINS. 710A 900VA.C. AR | 202.25 | 1 | 3 | шт. | 34 | 4011209223899 | LF |  | P310 | 5540 | 016
3NE6444 | 3NE6444 | ПЛАВКАЯ ВСТАВКА SITOR 900A, AC 900V | SITOR S.-COND. FUSE 900A 900V AC AR | HLS-SICHERUNGSEINS. 900A 900VA.C. AR | 210.74 | 1 | 3 | шт. | 29 | 4011209235007 | LF |  | P310 | 5540 | 016
3NE74250C | 3NE7425-0C | ПЛАВКАЯ ВСТАВКА SITOR 200A AR 2000V 210MM | SITOR FUSE 200A AR 2000V 210MM | SITOR SICH 200A AR 2000V 210MM | 244.68 | 1 | 2 | шт. | 34 | 4001869369655 | LF |  | P310 | 5540 | 016
3NE74270C | 3NE7427-0C | ПЛАВКАЯ ВСТАВКА SITOR 250A AR 2000V 210MM | SITOR FUSE 250A AR 2000V 210MM | SITOR SICH 250A AR 2000V 210MM | 253.17 | 1 | 2 | шт. | 34 | 4001869369662 | LF |  | P310 | 5540 | 016
3NE74310C | 3NE7431-0C | ПЛАВКАЯ ВСТАВКА SITOR 350A AR 2000V 210MM | SITOR FUSE 350A AR 2000V 210MM | SITOR SICH 350A AR 2000V 210MM | 287.11 | 1 | 2 | шт. | 34 | 4001869369679 | LF |  | P310 | 5540 | 016
3NE74320C | 3NE7432-0C | ПЛАВКАЯ ВСТАВКА SITOR 400A AR 2000V 210MM | SITOR FUSE 400A AR 2000V 210MM | SITOR SICH 400A AR 2000V 210MM | 304.08 | 1 | 2 | шт. | 34 | 4001869369686 | LF |  | P310 | 5540 | 016
3NE76330C | 3NE7633-0C | ПЛАВКАЯ ВСТАВКА SITOR 450A AR 2000V 210MM | SITOR FUSE 450A AR 2000V 210MM | SITOR SICH 450A AR 2000V 210MM | 329.54 | 1 | 2 | шт. | 34 | 4001869369693 | LF |  | P310 | 5540 | 016
3NE76331C | 3NE7633-1C | ПЛАВКАЯ ВСТАВКА SITOR 450A AR 2000V 210MM | SITOR FUSE 450A AR 2000V 210MM | SITOR SICH 450A AR 2000V 210MM | 329.54 | 1 | 2 | шт. | 29 | 4001869369709 | LF |  | P310 | 5540 | 016
3NE76360C | 3NE7636-0C | ПЛАВКАЯ ВСТАВКА SITOR 630A AR 2000V 210MM | SITOR FUSE 630A AR 2000V 210MM | SITOR SICH 630A AR 2000V 210MM | 387.53 | 1 | 2 | шт. | 34 | 4001869369716 | LF |  | P310 | 5540 | 016
3NE76361C | 3NE7636-1C | ПЛАВКАЯ ВСТАВКА SITOR 630A AR 2000V 210MM | SITOR FUSE 630A AR 2000V 210MM | SITOR SICH 630A AR 2000V 210MM | 386.12 | 1 | 2 | шт. | 29 | 4001869369723 | LF |  | P310 | 5540 | 016
3NE76371C | 3NE7637-1C | ПЛАВКАЯ ВСТАВКА SITOR 710A AR 2000V 210MM | SITOR FUSE 710A AR 2000V 210MM | SITOR SICH 710A AR 2000V 210MM | 400.26 | 1 | 2 | шт. | 19 | 4001869369730 | LF |  | P310 | 5540 | 016
3NE76481C | 3NE7648-1C | ПЛАВКАЯ ВСТАВКА SITOR 525A AR 2000V 210MM | SITOR FUSE 525A AR 2000V 210MM | SITOR SICH 525A AR 2000V 210MM | 386.12 | 1 | 2 | шт. | 34 | 4001869369747 | LF |  | P310 | 5540 | 016
3NE80031 | 3NE8003-1 | ПЛАВКАЯ ВСТАВКА SITOR 35A, AC 690V (DIN 43620, SIZE 00) | SITOR S.-COND. FUSE 35A 690V AC GR | HLS-SICHERUNGSEINS. 35A 690VA.C. GR | 40.59 | 1 | 3 | шт. | 15 | 4011209307100 | LF |  | P310 | 5540 | 016
3NE80151 | 3NE8015-1 | ПЛАВКАЯ ВСТАВКА SITOR 25A, AC 690V (DIN 43620, SIZE 00) | SITOR S.-COND. FUSE 25A 690V AC GR | HLS-SICHERUNGSEINS. 25A 690VA.C. GR | 40.59 | 1 | 3 | шт. | 15 | 4011209347861 | LF |  | P310 | 5540 | 016
3NE80171 | 3NE8017-1 | ПЛАВКАЯ ВСТАВКА SITOR 50A, AC 690V (DIN 43620, SIZE 00) | SITOR S.-COND. FUSE 50A 690V AC GR | HLS-SICHERUNGSEINS. 50A 690VA.C. GR | 40.59 | 1 | 3 | шт. | 15 | 4011209320857 | LF |  | P310 | 5540 | 016
3NE80181 | 3NE8018-1 | ПЛАВКАЯ ВСТАВКА SITOR 63A, AC 690V (DIN 43620, SIZE 00) | SITOR S.-COND. FUSE 63A 690V AC GR | HLS-SICHERUNGSEINS. 63A 690VA.C. GR | 45.68 | 1 | 3 | шт. | 15 | 4011209347113 | LF |  | P310 | 5540 | 016
3NE80201 | 3NE8020-1 | ПЛАВКАЯ ВСТАВКА SITOR 80A, AC 690V (DIN 43620, SIZE 00) | SITOR S.-COND. FUSE 80A 690V AC AR | HLS-SICHERUNGSEINS. 80A 690VA.C. AR | 45.68 | 1 | 3 | шт. | 15 | 4011209316645 | LF |  | P310 | 5540 | 016
3NE80211 | 3NE8021-1 | ПЛАВКАЯ ВСТАВКА SITOR 100A, AC 690V (DIN 43620, SIZE 00) | SITOR S.-COND. FUSE 100A 690V AC AR | HLS-SICHERUNGSEINS. 100A 690VA.C. AR | 50.49 | 1 | 3 | шт. | 15 | 4011209308725 | LF |  | P310 | 5540 | 016
3NE80221 | 3NE8022-1 | ПЛАВКАЯ ВСТАВКА SITOR 125A, AC 690V (DIN 43620, SIZE 00) | SITOR S.-COND. FUSE 125A 690V AC AR | HLS-SICHERUNGSEINS. 125A 690VA.C. AR | 50.49 | 1 | 3 | шт. | 15 | 4011209316768 | LF |  | P310 | 5540 | 016
3NE80241 | 3NE8024-1 | ПЛАВКАЯ ВСТАВКА SITOR 160A, AC 690V (DIN 43620, SIZE 00) | SITOR S.-COND. FUSE 160A 690V AC AR | HLS-SICHERUNGSEINS. 160A 690VA.C. AR | 54.03 | 1 | 3 | шт. | 15 | 4011209347878 | LF |  | P310 | 5540 | 016
3NE87011 | 3NE8701-1 | ПЛАВКАЯ ВСТАВКА SITOR DIN 43653, SZ 00, 32A, AC 690V ФИКС.РАЗМЕР 80MM | SITOR FUSE 32A GR 690V 80MM | SITOR SICH. 32A GR 690V 80MM | 45.68 | 1 | 10 | шт. | 16 | 4011209457331 | LF |  | P310 | 5540 | 016
3NE87021 | 3NE8702-1 | ПЛАВКАЯ ВСТАВКА SITOR DIN 43653, SZ 00, 40A, AC 690V ФИКС.РАЗМЕР 80MM | SITOR FUSE 40A GR 690V 80MM | SITOR SICH. 40A GR 690V 80MM | 45.68 | 1 | 10 | шт. | 16 | 4011209457348 | LF |  | P310 | 5540 | 016
3NE87141 | 3NE8714-1 | ПЛАВКАЯ ВСТАВКА SITOR DIN 43653, SZ 00, 20A, AC 690V ФИКС.РАЗМЕР 80MM | SITOR FUSE 20A GR 690V 80MM | SITOR SICH. 20A GR 690V 80MM | 43.99 | 1 | 10 | шт. | 19 | 4011209457317 | LF |  | P310 | 5540 | 016
3NE87151 | 3NE8715-1 | ПЛАВКАЯ ВСТАВКА SITOR DIN 43653, SZ 00, 25A, AC 690V ФИКС.РАЗМЕР 80MM | SITOR FUSE 25A GR 690V 80MM | SITOR SICH. 25A GR 690V 80MM | 45.68 | 1 | 10 | шт. | 19 | 4011209457324 | LF |  | P310 | 5540 | 016
3NE87171 | 3NE8717-1 | ПЛАВКАЯ ВСТАВКА SITOR DIN 43653, SZ 00, 502A, AC 690V ФИКС.РАЗМЕР 80MM | SITOR FUSE 50A GR 690V 80MM | SITOR SICH. 50A GR 690V 80MM | 45.68 | 1 | 10 | шт. | 16 | 4011209457355 | LF |  | P310 | 5540 | 016
3NE87181 | 3NE8718-1 | ПЛАВКАЯ ВСТАВКА SITOR DIN 43653, SZ 00, 63A, AC 690V ФИКС.РАЗМЕР 80MM | SITOR FUSE 63A AR 690V 80MM | SITOR SICH. 63A AR 690V 80MM | 45.68 | 1 | 10 | шт. | 16 | 4011209457362 | LF |  | P310 | 5540 | 016
3NE87201 | 3NE8720-1 | ПЛАВКАЯ ВСТАВКА SITOR DIN 43653, SZ.00 80A, AC 690V ФИКС.РАЗМЕР 80MM | SITOR FUSE 80A AR 690V 80MM | SITOR SICH. 80A AR 690V 80MM | 50.49 | 1 | 10 | шт. | 15 | 4011209457379 | LF |  | P310 | 5540 | 016
3NE87211 | 3NE8721-1 | ПЛАВКАЯ ВСТАВКА SITOR DIN 43653, SZ.00 100A, AC 690V ФИКС.РАЗМЕР 80MM | SITOR FUSE 100A AR 690V 80MM | SITOR SICH.100A AR 690V 80MM | 50.49 | 1 | 10 | шт. | 15 | 4011209457386 | LF |  | P310 | 5540 | 016
3NE87221 | 3NE8722-1 | ПЛАВКАЯ ВСТАВКА SITOR DIN 43653, SZ.00 125A, AC 690V ФИКС.РАЗМЕР 80MM | SITOR FUSE 125A AR 690V 80MM | SITOR SICH.125A AR 690V 80MM | 50.49 | 1 | 10 | шт. | 15 | 4011209457393 | LF |  | P310 | 5540 | 016
3NE87241 | 3NE8724-1 | ПЛАВКАЯ ВСТАВКА SITOR DIN 43653, SZ.00 160A, AC 690V ФИКС.РАЗМЕР 80MM | SITOR FUSE 160A AR 690V 80MM | SITOR SICH.160A AR 690V 80MM | 62.66 | 1 | 10 | шт. | 15 | 4011209457409 | LF |  | P310 | 5540 | 016
3NE87251 | 3NE8725-1 | ПЛАВКАЯ ВСТАВКА SITOR DIN 43653, SZ.00 200A, AC 690V ФИКС.РАЗМЕР 80MM | SITOR FUSE 200A AR 690V 80MM | SITOR SICH.200A AR 690V 80MM | 75.81 | 1 | 10 | шт. | 15 | 4011209457416 | LF |  | P310 | 5540 | 016
3NE87271 | 3NE8727-1 | ПЛАВКАЯ ВСТАВКА SITOR DIN 43653, SZ.00 250A, AC 690V ФИКС.РАЗМЕР 80MM | SITOR FUSE 250A AR 690V 80MM | SITOR SICH.250A AR 690V 80MM | 75.81 | 1 | 10 | шт. | 15 | 4011209457423 | LF |  | P310 | 5540 | 016
3NE87311 | 3NE8731-1 | ПЛАВКАЯ ВСТАВКА SITOR DIN 43653, SZ.00 315A, AC 690V ФИКС.РАЗМЕР 80MM | SITOR FUSE 315A AR 690V 80MM | SITOR SICH.315A AR 690V 80MM | 84.15 | 1 | 10 | шт. | 15 | 4011209457430 | LF |  | P310 | 5540 | 016
3NE94406 | 3NE9440-6 | ПЛАВКАЯ ВСТАВКА SITOR 850A , AC 600V | SITOR S.-COND. FUSE 850A 600V AC GR | HLS-SICHERUNGSEINS. 850A 600VA.C. GR | 166.89 | 1 | 3 | шт. | 34 | 4011209268098 | LF |  | P310 | 5540 | 016
3NE9450 | 3NE9450 | ПЛАВКАЯ ВСТАВКА SITOR 1250A , AC 600V | SITOR S.-COND. FUSE 1250A 600V AC AR | HLS-SICHERUNGSEINS. 1250A 600V A.C. AR | 155.58 | 1 | 3 | шт. | 34 | 4011209110458 | LF |  | P310 | 5540 | 016
3NE94507 | 3NE9450-7 | ПЛАВКАЯ ВСТАВКА SITOR 850A , AC 600V | SITOR S.-COND. FUSE 1250A 600V AC AR | HLS-SICHERUNGSEINS. 1250A 600V A.C. AR | 155.58 | 1 | 3 | шт. | 34 | 4011209240520 | LF |  | P310 | 5540 | 016
3NE96221C | 3NE9622-1C | ПЛАВКАЯ ВСТАВКА SITOR ДЛЯ П/П ЗАЩИТЫ, 125A AR 2500V ТИПОРАЗМЕР 3, 260ММ | SITOR FUSE 125A AR 2500V 260MM | SITOR SICH 125A AR 2500V 260MM | 693.03 | 1 | 1 | шт. | 34 | 4001869419527 | LF |  | P310 | 5540 | 016
3NE96321C | 3NE9632-1C | ПЛАВКАЯ ВСТАВКА SITOR 400A AR 2500V 260MM | SITOR FUSE 400A AR 2500V 260MM | SITOR SICH 400A AR 2500V 260MM | 731.22 | 1 | 1 | шт. | 34 | 4001869369754 | LF |  | P310 | 5540 | 016
3NE96341C | 3NE9634-1C | ПЛАВКАЯ ВСТАВКА SITOR 500A AR 2500V 260MM | SITOR FUSE 500A AR 2500V 260MM | SITOR SICH 500A AR 2500V 260MM | 763.75 | 1 | 1 | шт. | 34 | 4001869369761 | LF |  | P310 | 5540 | 016
3NE96361C | 3NE9636-1C | ПЛАВКАЯ ВСТАВКА SITOR 630A AR 2500V 260MM | SITOR FUSE 630A AR 2500V 260MM | SITOR SICH 630A AR 2500V 260MM | 801.94 | 1 | 1 | шт. | 34 | 4001869369778 | LF |  | P310 | 5540 | 016
3NG1002 | 3NG1002 | ИЗОЛИРУЮЩЕЕ ЗВЕНО С ИЗОЛИРОВАННЫМИ ВЫСТУПАМИ ДЛЯ МОНТ./ДЕМОНТ. ДЛЯ ПЛАВКИХ НИЗКОВОЛЬТНЫХ ВСТАВОК ТИПОРАЗМЕР 00 | LV HRC ISOLATING LINK,SIZE 00 | ISO-NH-TRENNMESSER GR.00 | 10.21 | 1 | 3 | шт. | 15 | 4001869020365 | LF |  | P310 | 5537 | 017
3NG1102 | 3NG1102 | ИЗОЛИРУЮЩЕЕ ЗВЕНО С ИЗОЛИРОВАННЫМИ ВЫСТУПАМИ ДЛЯ МОНТ./ДЕМОНТ. ДЛЯ ПЛАВКИХ НИЗКОВОЛЬТНЫХ ВСТАВОК ТИПОРАЗМЕР 0 | LV HRC ISOLATING LINK,SIZE 0 | ISO-NH-TRENNMESSER GR.0 | 21.37 | 1 | 1 | шт. | 53 | 4001869020372 | LF |  | P310 | 5537 | 017
3NG1202 | 3NG1202 | ИЗОЛИРУЮЩЕЕ ЗВЕНО С ИЗОЛИРОВАННЫМИ ВЫСТУПАМИ ДЛЯ МОНТ./ДЕМОНТ. ДЛЯ ПЛАВКИХ НИЗКОВОЛЬТНЫХ ВСТАВОК ТИПОРАЗМЕР 1 | LV HRC ISOLATING LINK,SIZE 1 | ISO-NH-TRENNMESSER GR.1 | 23.23 | 1 | 1 | шт. | 15 | 4001869064284 | LF |  | P310 | 5537 | 017
3NG1302 | 3NG1302 | ИЗОЛИРУЮЩЕЕ ЗВЕНО С ИЗОЛИРОВАННЫМИ ВЫСТУПАМИ ДЛЯ МОНТ./ДЕМОНТ. ДЛЯ ПЛАВКИХ НИЗКОВОЛЬТНЫХ ВСТАВОКЙ ТИПОРАЗМЕР 2 | LV HRC ISOLATING LINK,SIZE 2 | ISO-NH-TRENNMESSER GR.2 | 35.71 | 1 | 1 | шт. | 15 | 4001869020389 | LF |  | P310 | 5537 | 017
3NG1402 | 3NG1402 | ИЗОЛИРУЮЩЕЕ ЗВЕНО С ИЗОЛИРОВАННЫМИ ВЫСТУПАМИ ДЛЯ МОНТ./ДЕМОНТ. ДЛЯ ПЛАВКИХ НИЗКОВОЛЬТНЫХ ВСТАВОК ТИПОРАЗМЕР 3 | LV HRC ISOLATING LINK,SIZE 3 | ISO-NH-TRENNMESSER GR.3 | 40.89 | 1 | 1 | шт. | 15 | 4001869020396 | LF |  | P310 | 5537 | 017
3NG1503 | 3NG1503 | ИЗОЛИРУЮЩЕЕ ЗВЕНО С ИЗОЛИРОВАННЫМИ ВЫСТУПАМИ ДЛЯ МОНТ./ДЕМОНТ. ДЛЯ ПЛАВКИХ НИЗКОВОЛЬТНЫХ ВСТАВОК ТИПОРАЗМЕР 4 Iном.=1000А | LV HRC ISOLATING LINK,SIZE4 1000A | NH-TRENNMESSER GR.4 1000A | 93.28 | 1 | 3 | шт. | 37 | 4001869061399 | LF |  | P310 | 5537 | 017
3NG1505 | 3NG1505 | ИЗОЛИРУЮЩЕЕ ЗВЕНО С ИЗОЛИРОВАННЫМИ ВЫСТУПАМИ ДЛЯ МОНТ./ДЕМОНТ. ДЛЯ ПЛАВКИХ НИЗКОВОЛЬТНЫХ ВСТАВОК ТИПОРАЗМЕР 4А | LV HRC ISOLATING LINK, SIZE4A | NH-TRENNMESSER GR.4A | 117.99 | 1 | 1 | шт. | 19 | 4001869020419 | LF |  | P310 | 5537 | 017
3NH3030 | 3NH3030 | ОСНОВАНИЕ ПЛАВКОЙ ВСТАВКИ Uном.=660В, Iном.=160А, ТИПОРАЗМЕР 00, 1-ПОЛЮСН. ПЛОСКИЙ ЗАЖИМ, 95 КВ. MM | LV HRC FUSE BASE S00 1-P PAD-TYPE | NH-UNTERTEIL GR.00 1P FLACH | 15.98 | 1 | 3 | шт. | 15 | 4001869020426 | LF |  | P310 | 5530 | 017
3NH3031 | 3NH3031 | ОСНОВАНИЕ ПЛАВКОЙ ВСТАВКИ Uном.=660В, Iном.=160А, ТИПОРАЗМЕР 00, 1-ПОЛЮСН. ШТЫРЕВОЙ ЗАЖИМ, 2,2-50 КВ.MM | LV HRC FUSE BASE S00 1-P STRAIGHT-WIRE | NH-UNTERTEIL GR.00 1P STECK | 19.74 | 1 | 3 | шт. | 19 | 4001869020440 | LF |  | P310 | 5530 | 017
3NH3032 | 3NH3032 | ОСНОВАНИЕ ПЛАВКОЙ ВСТАВКИ Uном.=660В, Iном.=160А, ТИПОРАЗМЕР 00, 1-ПОЛЮСН. ПЕТЛЕВОЙ ЗАЖИМ, 6X70 КВ.MM | LV HRC FUSE BASE S00 1-P CLIP-TYPE | NH-UNTERTEIL GR.00 1P SCHELLE | 17.74 | 1 | 3 | шт. | 15 | 4001869020457 | LF |  | P310 | 5530 | 017
3NH3035 | 3NH3035 | ОСНОВАНИЕ ПЛАВКОЙ ВСТАВКИ Uном.=660В, Iном.=160А, ТИПОРАЗМЕР 00, 1-ПОЛЮСН. ПЛОСКИЙ / ШТЫРЕВОЙ ЗАЖИМ 3X1,5-16 КВ.MM, С КЛЕММНЫМ ЗАЖИМОМ | LV HRC FUSE BASE S00 1-P TERM.STRIP | NH-UNTERTEIL GR.00 1P FLA/ST | 22.56 | 1 | 3 | шт. | 19 | 4001869020471 | LF |  | P310 | 5530 | 017
3NH3038 | 3NH3038 | ОСНОВАНИЕ ПЛАВКОЙ ВСТАВКИ ШИННЫЙ Uном.=660В, Iном.=160А, ТИПОРАЗМЕР 00, 1-ПОЛЮСН. ПЛОСКИЙ ЗАЖИМ БЕЗ ВИНТОВ | LV HRC FUSE BASE SZ.00 1P FLAT | NH-UNTERTEIL GR.00 1P FLACH | 15.98 | 1 | 3 | шт. | 19 | 4001869020501 | LF |  | P310 | 5530 | 017
3NH3050 | 3NH3050 | ОСНОВАНИЕ ПЛАВКОЙ ВСТАВКИ Uном.=690В, Iном.=160А, ТИПОРАЗМЕР 00, 1-ПОЛЮСН. ПЛОСКИЙ ЗАЖИМ, ХОМУТ | LV HRC FUSE BASE SZ.00 1P FLAT/CLAMP | NH-UNTERTEIL GR.00 1P FLA/SCH | 16.09 | 1 | 3 | шт. | 19 | 4001869096315 | LF |  | P310 | 5530 | 017
3NH3051 | 3NH3051 | ОСНОВАНИЕ ПЛАВКОЙ ВСТАВКИ Uном.=690В, Iном.=160А, ТИПОРАЗМЕР 00, 1-ПОЛЮСН. ПЛОСКИЙ ЗАЖИМ, ВИНТ | LV HRC FUSE BASE SZ.00 1P FLAT | NH-UNTERTEIL GR.00 1P FLACH | 14.68 | 1 | 1 | шт. | 15 | 4001869271675 | LF |  | P310 | 5530 | 017
3NH3052 | 3NH3052 | ОСНОВАНИЕ ПЛАВКОЙ ВСТАВКИ Uном.=690В, Iном.=160А, ТИПОРАЗМЕР 00, 1-ПОЛЮСН. ХОМУТ | LV HRC FUSE BASE SZ.00 1P CLAMP | NH-UNTERTEIL GR.00 1P SCHELLE | 16.68 | 1 | 1 | шт. | 15 | 4001869271682 | LF |  | P310 | 5530 | 017
3NH3053 | 3NH3053 | ОСНОВАНИЕ ПЛАВКОЙ ВСТАВКИ Uном.=690В, Iном.=160А, ТИПОРАЗМЕР 00, 1-ПОЛЮСН. РАМКОЧНЫЕ КЛЕММЫ | LV HRC FUSE BASE SZ.00 1P BOX TERMINAL | NH-UNTERTEIL GR.00 1P RAHMENKL | 17.97 | 1 | 1 | шт. | 15 | 4001869271699 | LF |  | P310 | 5530 | 017
3NH3120 | 3NH3120 | ОСНОВАНИЕ ПЛАВКОЙ ВСТАВКИ Uном.=660В, Iном.=160А, ТИПОРАЗМЕР 0, 1-ПОЛЮСН. ПЛОСКИЙ ЗАЖИМ | LV HRC FUSE BASE S0 1-P PAD-TYPE | NH-UNTERTEIL GR.0 1P FLACH | 24.67 | 1 | 3 | шт. | 16 | 4001869020518 | LF |  | P310 | 5530 | 017
3NH3122 | 3NH3122 | ОСНОВАНИЕ ПЛАВКОЙ ВСТАВКИ Uном.=660В, Iном.=160А, ТИПОРАЗМЕР 00, 1-ПОЛЮСН. ШТЫРЕВОЙ ЗАЖИМ, 2,5-70 КВ. ММ | LV HRC FUSE BASE S0 1-P STRAIGHT-WIRE | NH-UNTERTEIL GR.0 1P STECK | 36.89 | 1 | 3 | шт. | 19 | 4001869020525 | LF |  | P310 | 5530 | 017
3NH3220 | 3NH3220 | ОСНОВАНИЕ ПЛАВКОЙ ВСТАВКИ Uном.=660В, Iном.= 250А, ТИПОРАЗМЕР 1, 1-ПОЛЮСН. ДЛЯ ПОДКЛЮЧЕНИЯ К ДВОЙНОЙ ШИНЕ | LV HRC FUSE BASE S1 1-P DOUBLE | NH-UNTERTEIL GR.1 1P DOPPEL | 36.77 | 1 | 3 | шт. | 19 | 4001869020532 | LF |  | P310 | 5530 | 017
3NH3230 | 3NH3230 | ОСНОВАНИЕ ПЛАВКОЙ ВСТАВКИ Uном.=660В, Iном.=250А, ТИПОРАЗМЕР 1, 1-ПОЛЮСН. ПЛОСКИЙ ЗАЖИМ | LV HRC FUSE BASE S1 1-P PAD-TYPE | NH-UNTERTEIL GR.1 1P FLACH | 36.89 | 1 | 3 | шт. | 15 | 4001869020549 | LF |  | P310 | 5530 | 017
3NH3320 | 3NH3320 | ОСНОВАНИЕ ПЛАВКОЙ ВСТАВКИ Uном.=600В Iном.= 400А, ТИПОРАЗМЕР 2, 1-ПОЛЮСН. ДЛЯ ПОДКЛЮЧЕНИЯ К ДВОЙНОЙ ШИНЕ | LV HRC FUSE BASE S2 1-P DOUBLE | NH-UNTERTEIL GR.2 1P DOPPEL | 46.52 | 1 | 1 | шт. | 16 | 4001869020570 | LF |  | P310 | 5530 | 017
3NH3330 | 3NH3330 | ОСНОВАНИЕ ПЛАВКОЙ ВСТАВКИ Uном.=600В, Iном.=400А, ТИПОРАЗМЕР 2, 1-ПОЛЮСН. ПЛОСКИЙ ЗАЖИМ | LV HRC FUSE BASE S2 1-P PAD-TYPE | NH-UNTERTEIL GR.2 1P FLACH | 46.64 | 1 | 1 | шт. | 15 | 4001869020587 | LF |  | P310 | 5530 | 017
3NH3420 | 3NH3420 | ОСНОВАНИЕ ПЛАВКОЙ ВСТАВКИ Uном.=600В Iном.= 630А, ТИПОРАЗМЕР 3, 1-ПОЛЮСН. ДЛЯ ПОДКЛЮЧЕНИЯ К ДВОЙНОЙ ШИНЕ | LV HRC FUSE BASE S3 1-P DOUBLE | NH-UNTERTEIL GR.3 1P DOPPEL | 74.25 | 1 | 1 | шт. | 16 | 4001869020600 | LF |  | P310 | 5530 | 017
3NH3430 | 3NH3430 | ОСНОВАНИЕ ПЛАВКОЙ ВСТАВКИ Uном.=600В, Iном.=630А, ТИПОРАЗМЕР 3, 1-ПОЛЮСН. ПЛОСКИЙ ЗАЖИМ | LV HRC FUSE BASE S3 1-P PAD-TYPE | NH-UNTERTEIL GR.3 1P FLACH | 74.25 | 1 | 1 | шт. | 15 | 4001869020617 | LF |  | P310 | 5530 | 017
3NH3530 | 3NH3530 | ОСНОВАНИЕ ПЛАВКОЙ ВСТАВКИ Uном.=600В, Iном.=1000А, ТИПОРАЗМЕР 4, 1-ПОЛЮСН. ПЛОСКИЙ ЗАЖИМ | LV HRC FUSE BASE SZ.4 1P FLAT | NH-UNTERTEIL GR.4 1P FLACH | 163.29 | 1 | 1 | шт. | 16 | 4001869060576 | LF |  | P310 | 5530 | 017
3NH4030 | 3NH4030 | ОСНОВАНИЕ ПЛАВКОЙ ВСТАВКИ Uном.=660В, Iном.=160А, ТИПОРАЗМЕР 00, 1-ПОЛЮСН. ПЛОСКИЙ ЗАЖИМ, 95 КВ. MM | LV HRC FUSE BASE SZ.00 3P FLAT | NH-UNTERTEIL GR.00 3P FLACH | 48.4 | 1 | 1 | шт. | 15 | 4001869020624 | LF |  | P310 | 5530 | 017
3NH4031 | 3NH4031 | ОСНОВАНИЕ ПЛАВКОЙ ВСТАВКИ Uном.=660В, Iном.=160А, ТИПОРАЗМЕР 00, 3-ПОЛЮСН. ШТЫРЕВОЙ ЗАЖИМ, 2,2-50 КВ.MM | LV HRC FUSE BASE SZ.00 3P PLUG-TYPE | NH-UNTERTEIL GR.00 3P STECK | 62.5 | 1 | 1 | шт. | 19 | 4001869020648 | LF |  | P310 | 5530 | 017
3NH4032 | 3NH4032 | ОСНОВАНИЕ ПЛАВКОЙ ВСТАВКИ Uном.=660В, Iном.=160А, ТИПОРАЗМЕР 00, 3-ПОЛЮСН. ПЕТЛЕВОЙ ЗАЖИМ, 6X70 КВ.MM | LV HRC FUSE BASE SZ.00 3P CLAMP | NH-UNTERTEIL GR.00 3P SCHELLE | 54.98 | 1 | 1 | шт. | 19 | 4001869020655 | LF |  | P310 | 5530 | 017
3NH4035 | 3NH4035 | ОСНОВАНИЕ ПЛАВКОЙ ВСТАВКИ Uном.=660В, Iном.=160А, ТИПОРАЗМЕР 00, 3-ПОЛЮСН. ПЛОСКИЙ / ШТЫРЕВОЙ ЗАЖИМ 3X1,5-16 КВ.MM, С КЛЕММНЫМ ЗАЖИМОМ | LV HRC FUSE BASE SZ.00 3P FLAT/PLUG-TYPE | NH-UNTERTEIL GR.00 3P FLA/ST | 69.9 | 1 | 1 | шт. | 19 | 4001869020679 | LF |  | P310 | 5530 | 017
3NH4230 | 3NH4230 | ОСНОВАНИЕ ПЛАВКОЙ ВСТАВКИ ШИННЫЙ Uном.=660В, Iном.=160А, ТИПОРАЗМЕР 1, 3-ПОЛЮСН. | LV HRC FUSE BASE SZ.1 3P FLAT | NH-UNTERTEIL GR.1 3P FLACH | 132.75 | 1 | 1 | шт. | 16 | 4001869020730 | LF |  | P310 | 5530 | 017
3NH7030 | 3NH7030 | ОСНОВАНИЕ ПЛАВКОЙ ВСТАВКИ С ПОВОРОТНЫМ СЛОТОМ Uном.=690В, Iном.=160А, ТИПОРАЗМЕР 00, 1-ПОЛЮСН. ВИНТОВОЙ КЛЕММОЙ | LV HRC FUSE BASE +S S00 1-P PLATE | NH-UNTERT.+S GR.00 1P PLATTE | 80.82 | 1 | 1 | шт. | 30 | 4001869183374 | LF |  | P310 | 5530 | 017
3NH7031 | 3NH7031 | ОСНОВАНИЕ ПЛАВКОЙ ВСТАВКИ С ПОВОРОТНЫМ СЛОТОМ Uном.=690В, Iном.=160А, ТИПОРАЗМЕР 00, 1-ПОЛЮСН. ВИНТОВОЙ КЛЕММОЙ С ЗАЖИМАМИ | LV HRC FUSE BASE +S S00 1-P CLAW | NH-UNTERT.+S GR.00 1P KRALLE | 80.82 | 1 | 1 | шт. | 30 | 4001869226101 | LF |  | P310 | 5530 | 017
3NH7032 | 3NH7032 | ОСНОВАНИЕ ПЛАВКОЙ ВСТАВКИ С ПОВОРОТНЫМ СЛОТОМ Uном.=690В, Iном.=160А, ТИПОРАЗМЕР 00, 1-ПОЛЮСН. ВИНТОВОЙ КЛЕММОЙ С ВИНТАМИ | LV HRC FUSE BASE +S S00 1-P SCREW | NH-UNTERT.+S GR.00 1P SCHRAUBE | 80.82 | 1 | 1 | шт. | 30 | 4001869226132 | LF |  | P310 | 5530 | 017
3NH7230 | 3NH7230 | ОСНОВАНИЕ ПЛАВКОЙ ВСТАВКИ С ПОВОРОТНЫМ СЛОТОМ Uном.=690В, Iном.=250А, ТИПОРАЗМЕР 1, 1-ПОЛЮСН. ВИНТОВОЙ КЛЕММОЙ | LV HRC FUSE BASE +S S1 1-P PLATE | NH-UNTERT.+S GR.1 1P PLATTE | 204.41 | 1 | 1 | шт. | 30 | 4001869183381 | LF |  | P310 | 5530 | 017
3NH7231 | 3NH7231 | ОСНОВАНИЕ ПЛАВКОЙ ВСТАВКИ С ПОВОРОТНЫМ СЛОТОМ Uном.=690В, Iном.=250А, ТИПОРАЗМЕР 1, 1-ПОЛЮСН. ВИНТОВОЙ КЛЕММОЙ С ЗАЖИМАМИ | LV HRC FUSE BASE +S S1 1-P CLAW | NH-UNTERT.+S GR.1 1P KRALLE | 204.41 | 1 | 1 | шт. | 34 | 4001869226118 | LF |  | P310 | 5530 | 017
3NH7232 | 3NH7232 | ОСНОВАНИЕ ПЛАВКОЙ ВСТАВКИ С ПОВОРОТНЫМ СЛОТОМ Uном.=690В, Iном.=250А, ТИПОРАЗМЕР 1, 1-ПОЛЮСН. ВИНТОВОЙ КЛЕММОЙ С ВИНТАМИ | LV HRC FUSE BASE +S S1 1-P SCREW | NH-UNTERT.+S GR.1 1P SCHRAUBE | 204.41 | 1 | 1 | шт. | 34 | 4001869226149 | LF |  | P310 | 5530 | 017
3NH72604 | 3NH7260-4 | ОСНОВАНИЕ ПРЕДОХРАНИТЕЛЯ NH, ТИПОРАЗМЕР 1L, 250A, 1000V, ДЛЯ ФОТОВОЛЬТАИЧЕСКИХ ПРИМЕНЕНИЙ | PV-FUSE-BASE SIZE 1L 250A 1000V | PV-SICHERUNGSUNTERTEIL GR. 1L 250A 1000V | 485.92 | 1 | 1 | шт. | 19 | 4001869429557 | LF |  | P310 | 5764 | 016
3NH72614 | 3NH7261-4 | ОСНОВАНИЕ ДЛЯ PV ПРЕДОХРАНИТЕЛЕЙ SIZE 1XL 250A 1500V | PV-FUSE-BASE SIZE 1XL 250A 1500V | PV-SICHERUNGSUNTERTEIL GR 1XL 250A 1500V | 601.69 | 1 | 1 | шт. | 16 | 4001869429588 | LF |  | P310 | 5764 | 016
3NH72624KK01 | 3NH7262-4KK01 | #N/A | PV FUSE-BASE SIZE 1 WITH MICROSWITCH | PV-UNTERTEIL GR.1 MIT MIKROSCHALTER | 122.29 | 1 | 1 | шт. | 44 | 4001869484266 | LF |  | P310 | 5764 | 016
3NH7330 | 3NH7330 | ОСНОВАНИЕ ПЛАВКОЙ ВСТАВКИ С ПОВОРОТНЫМ СЛОТОМ Uном.=690В, Iном.=630А, ТИПОРАЗМЕР 3, 1-ПОЛЮСН. ВИНТОВОЙ КЛЕММОЙ | LV HRC FUSE BASE +S S3 1-P PLATE | NH-UNTERT.+S GR.3 1P PLATTE | 327.76 | 1 | 1 | шт. | 30 | 4001869183398 | LF |  | P310 | 5530 | 017
3NH7331 | 3NH7331 | ОСНОВАНИЕ ПЛАВКОЙ ВСТАВКИ С ПОВОРОТНЫМ СЛОТОМ Uном.=690В, Iном.=630А, ТИПОРАЗМЕР 3, 1-ПОЛЮСН. ВИНТОВОЙ КЛЕММОЙ С ЗАЖИМАМИ | LV HRC FUSE BASE +S S3 1-P CLAW | NH-UNTERT.+S GR.3 1P KRALLE | 327.76 | 1 | 1 | шт. | 30 | 4001869226125 | LF |  | P310 | 5530 | 017
3NH7332 | 3NH7332 | ОСНОВАНИЕ ПЛАВКОЙ ВСТАВКИ С ПОВОРОТНЫМ СЛОТОМ Uном.=690В, Iном.=630А, ТИПОРАЗМЕР 3, 1-ПОЛЮСН. ВИНТОВОЙ КЛЕММОЙ С ВИНТАМИ | LV HRC FUSE BASE +S S3 1-P SCREW | NH-UNTERT.+S GR.3 1P SCHRAUBE | 327.76 | 1 | 1 | шт. | 30 | 4001869226156 | LF |  | P310 | 5530 | 017
3NH73604 | 3NH7360-4 | ОСНОВАНИЕ ПРЕДОХРАНИТЕЛЯ NH, ТИПОРАЗМЕР 2L, 400A, 1000V, ДЛЯ ФОТОВОЛЬТАИЧЕСКИХ ПРИМЕНЕНИЙ | PV-FUSE-BASE SIZE 2L 400A 1000V | PV-SICHERUNGSUNTERTEIL GR. 2L 400A 1000V | 583.75 | 1 | 1 | шт. | 19 | 4001869429564 | LF |  | P310 | 5764 | 016
3NH73604KK01 | 3NH7360-4KK01 | #N/A | PV FUSE-BASE SIZE 2L WITH MICROSWITCH | PV-UNTERTEIL GR.2L MIT MIKROSCHALTER | 546.25 | 1 | 1 | шт. | 44 | 4001869484273 | LF |  | P310 | 5764 | 016
3NH73614 | 3NH7361-4 | ОСНОВАНИЕ ДЛЯ PV ПРЕДОХРАНИТЕЛЕЙ SIZE 2XL 400A 1500V | PV-FUSE-BASE SIZE 2XL 400A 1500V | PV-SICHERUNGSUNTERTEIL GR 2XL 400A 1500V | 699.52 | 1 | 1 | шт. | 16 | 4001869429595 | LF |  | P310 | 5764 | 016
3NH74604 | 3NH7460-4 | ОСНОВАНИЕ ПРЕДОХРАНИТЕЛЯ NH, ТИПОРАЗМЕР 3L, 630A, 1000V, ДЛЯ ФОТОВОЛЬТАИЧЕСКИХ ПРИМЕНЕНИЙ | PV-FUSE-BASE SIZE 3L 630A 1000V | PV-SICHERUNGSUNTERTEIL GR. 3L 630A 1000V | 720.72 | 1 | 1 | шт. | 19 | 4001869429571 | LF |  | P310 | 5764 | 016
3NH7520 | 3NH7520 | ОСНОВАНИЕ ПЛАВКОЙ ВСТАВКИ С ПОВОРОТНЫМ СЛОТОМ Uном.=660В, Iном.=1250А, ТИПОРАЗМЕР 4, 1-ПОЛЮСН. | LV HRC FUSE BASE SZ.4A 1P FLAT | NH-UNTERTEIL GR.4A 1P FLACH | 444.07 | 1 | 1 | шт. | 16 | 4001869104416 | LF |  | P310 | 5530 | 017
3NW10060HG | 3NW1006-0HG | ЦИЛИНДРИЧЕСКАЯ ПЛАВКАЯ ВСТАВКА СС CLASS 0,6А ИНЕРЦИОННАЯ | FUSE LINK CLASS CC 0,6A | SICH.EINSATZ KLASSE CC 0,6A | 14.5 | 1 | 10 | шт. | 29 | 4001869333649 | LF |  | P310 | 5538 | 018
3NW10080HG | 3NW1008-0HG | ЦИЛИНДРИЧЕСКАЯ ПЛАВКАЯ ВСТАВКА СС CLASS 0,8А ИНЕРЦИОННАЯ | FUSE LINK CLASS CC 0,8A | SICH.EINSATZ KLASSE CC 0,8A | 14.5 | 1 | 10 | шт. | 29 | 4001869333656 | LF |  | P310 | 5538 | 018
3NW10100HG | 3NW1010-0HG | ЦИЛИНДРИЧЕСКАЯ ПЛАВКАЯ ВСТАВКА СС CLASS 1А ИНЕРЦИОННАЯ | FUSE LINK CLASS CC 1A | SICH.EINSATZ KLASSE CC 1A | 14.5 | 1 | 10 | шт. | 29 | 4001869333663 | LF |  | P310 | 5538 | 018
3NW10150HG | 3NW1015-0HG | ЦИЛИНДРИЧЕСКАЯ ПЛАВКАЯ ВСТАВКА СС CLASS 1,5А ИНЕРЦИОННАЯ | FUSE LINK CLASS CC 1,5A | SICH.EINSATZ KLASSE CC 1,5A | 14.5 | 1 | 10 | шт. | 29 | 4001869333670 | LF |  | P310 | 5538 | 018
3NW10200HG | 3NW1020-0HG | ЦИЛИНДРИЧЕСКАЯ ПЛАВКАЯ ВСТАВКА СС CLASS 2А ИНЕРЦИОННАЯ | FUSE LINK CLASS CC 2A | SICH.EINSATZ KLASSE CC 2A | 14.5 | 1 | 10 | шт. | 29 | 4001869333687 | LF |  | P310 | 5538 | 018
3NW10250HG | 3NW1025-0HG | ЦИЛИНДРИЧЕСКАЯ ПЛАВКАЯ ВСТАВКА CLASS CC 2,5A | FUSE LINK CLASS CC 2,5A | SICH.EINSATZ KLASSE CC 2,5A | 14.5 | 1 | 10 | шт. | 29 | 4001869432953 | LF |  | P310 | 5538 | 018
3NW10300HG | 3NW1030-0HG | ЦИЛИНДРИЧЕСКАЯ ПЛАВКАЯ ВСТАВКА СС CLASS 3А ИНЕРЦИОННАЯ | FUSE LINK CLASS CC 3A | SICH.EINSATZ KLASSE CC 3A | 14.5 | 1 | 10 | шт. | 29 | 4001869333694 | LF |  | P310 | 5538 | 018
3NW10400HG | 3NW1040-0HG | ЦИЛИНДРИЧЕСКАЯ ПЛАВКАЯ ВСТАВКА СС CLASS 4А ИНЕРЦИОННАЯ | FUSE LINK CLASS CC 4A | SICH.EINSATZ KLASSE CC 4A | 14.5 | 1 | 10 | шт. | 29 | 4001869333700 | LF |  | P310 | 5538 | 018
3NW10500HG | 3NW1050-0HG | ЦИЛИНДРИЧЕСКАЯ ПЛАВКАЯ ВСТАВКА СС CLASS 5А ИНЕРЦИОННАЯ | FUSE LINK CLASS CC 5A | SICH.EINSATZ KLASSE CC 5A | 14.5 | 1 | 10 | шт. | 29 | 4001869333717 | LF |  | P310 | 5538 | 018
3NW10600HG | 3NW1060-0HG | ЦИЛИНДРИЧЕСКАЯ ПЛАВКАЯ ВСТАВКА СС CLASS 6А ИНЕРЦИОННАЯ | FUSE LINK CLASS CC 6A | SICH.EINSATZ KLASSE CC 6A | 14.5 | 1 | 10 | шт. | 29 | 4001869333724 | LF |  | P310 | 5538 | 018
3NW10750HG | 3NW1075-0HG | ЦИЛИНДРИЧЕСКАЯ ПЛАВКАЯ ВСТАВКА CLASS CC 7,5A | FUSE LINK CLASS CC 7,5A | SICH.EINSATZ KLASSE CC 7,5A | 14.5 | 1 | 10 | шт. | 29 | 4001869435329 | LF |  | P310 | 5538 | 018
3NW10800HG | 3NW1080-0HG | ЦИЛИНДРИЧЕСКАЯ ПЛАВКАЯ ВСТАВКА СС CLASS 8А ИНЕРЦИОННАЯ | FUSE LINK CLASS CC 8A | SICH.EINSATZ KLASSE CC 8A | 14.5 | 1 | 10 | шт. | 29 | 4001869333731 | LF |  | P310 | 5538 | 018
3NW11000HG | 3NW1100-0HG | ЦИЛИНДРИЧЕСКАЯ ПЛАВКАЯ ВСТАВКА СС CLASS 10А ИНЕРЦИОННАЯ | FUSE LINK CLASS CC 10A | SICH.EINSATZ KLASSE CC 10A | 14.5 | 1 | 10 | шт. | 29 | 4001869333748 | LF |  | P310 | 5538 | 018
3NW11200HG | 3NW1120-0HG | #N/A | FUSE LINK CLASS CC 12A | SICH.EINSATZ KLASSE CC 12A | 14.5 | 1 | 10 | шт. | 29 | 4001869333755 | VF |  | P310 | 5538 | 018
3NW11500HG | 3NW1150-0HG | ЦИЛИНДРИЧЕСКАЯ ПЛАВКАЯ ВСТАВКА СС CLASS 15А ИНЕРЦИОННАЯ | FUSE LINK CLASS CC 15A | SICH.EINSATZ KLASSE CC 15A | 14.5 | 1 | 10 | шт. | 29 | 4001869333762 | LF |  | P310 | 5538 | 018
3NW12000HG | 3NW1200-0HG | ЦИЛИНДРИЧЕСКАЯ ПЛАВКАЯ ВСТАВКА СС CLASS 20А ИНЕРЦИОННАЯ | FUSE LINK CLASS CC 20A | SICH.EINSATZ KLASSE CC 20A | 14.5 | 1 | 10 | шт. | 29 | 4001869333779 | LF |  | P310 | 5538 | 018
3NW12500HG | 3NW1250-0HG | ЦИЛИНДРИЧЕСКАЯ ПЛАВКАЯ ВСТАВКА СС CLASS 25А ИНЕРЦИОННАЯ | FUSE LINK CLASS CC 25A | SICH.EINSATZ KLASSE CC 25A | 14.5 | 1 | 10 | шт. | 29 | 4001869333786 | LF |  | P310 | 5538 | 018
3NW13000HG | 3NW1300-0HG | ЦИЛИНДРИЧЕСКАЯ ПЛАВКАЯ ВСТАВКА СС CLASS 30А ИНЕРЦИОННАЯ | FUSE LINK CLASS CC 30A | SICH.EINSATZ KLASSE CC 30A | 14.5 | 1 | 10 | шт. | 29 | 4001869333793 | LF |  | P310 | 5538 | 018
3NW20100HG | 3NW2010-0HG | ЦИЛИНДРИЧЕСКАЯ ПЛАВКАЯ ВСТАВКА СС CLASS 1А БЫСТРОДЕЙСТВУЮЩАЯ | FUSE LINK CLASS CC 1A | SICH.EINSATZ KLASSE CC 1A | 16.46 | 1 | 10 | шт. | 29 | 4001869333809 | LF |  | P310 | 5538 | 018
3NW20200HG | 3NW2020-0HG | ЦИЛИНДРИЧЕСКАЯ ПЛАВКАЯ ВСТАВКА СС CLASS 2А БЫСТРОДЕЙСТВУЮЩАЯ | FUSE LINK CLASS CC 2A | SICH.EINSATZ KLASSE CC 2A | 16.46 | 1 | 10 | шт. | 29 | 4001869333816 | LF |  | P310 | 5538 | 018
3NW20300HG | 3NW2030-0HG | ЦИЛИНДРИЧЕСКАЯ ПЛАВКАЯ ВСТАВКА СС CLASS 3А БЫСТРОДЕЙСТВУЮЩАЯ | FUSE LINK CLASS CC 3A | SICH.EINSATZ KLASSE CC 3A | 16.46 | 1 | 10 | шт. | 29 | 4001869333823 | LF |  | P310 | 5538 | 018
3NW20400HG | 3NW2040-0HG | ЦИЛИНДРИЧЕСКАЯ ПЛАВКАЯ ВСТАВКА СС CLASS 4А БЫСТРОДЕЙСТВУЮЩАЯ | FUSE LINK CLASS CC 4A | SICH.EINSATZ KLASSE CC 4A | 16.46 | 1 | 10 | шт. | 29 | 4001869333830 | LF |  | P310 | 5538 | 018
3NW20500HG | 3NW2050-0HG | ЦИЛИНДРИЧЕСКАЯ ПЛАВКАЯ ВСТАВКА СС CLASS 5А БЫСТРОДЕЙСТВУЮЩАЯ | FUSE LINK CLASS CC 5A | SICH.EINSATZ KLASSE CC 5A | 16.46 | 1 | 10 | шт. | 29 | 4001869333847 | LF |  | P310 | 5538 | 018
3NW20600HG | 3NW2060-0HG | ЦИЛИНДРИЧЕСКАЯ ПЛАВКАЯ ВСТАВКА СС CLASS 6А БЫСТРОДЕЙСТВУЮЩАЯ | FUSE LINK CLASS CC 6A | SICH.EINSATZ KLASSE CC 6A | 16.46 | 1 | 10 | шт. | 29 | 4001869333854 | LF |  | P310 | 5538 | 018
3NW20800HG | 3NW2080-0HG | ЦИЛИНДРИЧЕСКАЯ ПЛАВКАЯ ВСТАВКА СС CLASS 8А БЫСТРОДЕЙСТВУЮЩАЯ | FUSE LINK CLASS CC 8A | SICH.EINSATZ KLASSE CC 8A | 16.46 | 1 | 10 | шт. | 29 | 4001869333861 | LF |  | P310 | 5538 | 018
3NW21000HG | 3NW2100-0HG | ЦИЛИНДРИЧЕСКАЯ ПЛАВКАЯ ВСТАВКА СС CLASS 10А БЫСТРОДЕЙСТВУЮЩАЯ | FUSE LINK CLASS CC 10A | SICH.EINSATZ KLASSE CC 10A | 16.46 | 1 | 10 | шт. | 29 | 4001869333878 | LF |  | P310 | 5538 | 018
3NW21200HG | 3NW2120-0HG | ЦИЛИНДРИЧЕСКАЯ ПЛАВКАЯ ВСТАВКА СС CLASS 12А БЫСТРОДЕЙСТВУЮЩАЯ | FUSE LINK CLASS CC 12A | SICH.EINSATZ KLASSE CC 12A | 16.46 | 1 | 10 | шт. | 29 | 4001869333885 | LF |  | P310 | 5538 | 018
3NW21500HG | 3NW2150-0HG | ЦИЛИНДРИЧЕСКАЯ ПЛАВКАЯ ВСТАВКА СС CLASS 15А БЫСТРОДЕЙСТВУЮЩАЯ | FUSE LINK CLASS CC 15A | SICH.EINSATZ KLASSE CC 15A | 16.46 | 1 | 10 | шт. | 29 | 4001869333892 | LF |  | P310 | 5538 | 018
3NW22000HG | 3NW2200-0HG | ЦИЛИНДРИЧЕСКАЯ ПЛАВКАЯ ВСТАВКА СС CLASS 20А БЫСТРОДЕЙСТВУЮЩАЯ | FUSE LINK CLASS CC 20A | SICH.EINSATZ KLASSE CC 20A | 16.46 | 1 | 10 | шт. | 29 | 4001869333908 | LF |  | P310 | 5538 | 018
3NW22500HG | 3NW2250-0HG | ЦИЛИНДРИЧЕСКАЯ ПЛАВКАЯ ВСТАВКА СС CLASS 25А БЫСТРОДЕЙСТВУЮЩАЯ | FUSE LINK CLASS CC 25A | SICH.EINSATZ KLASSE CC 25A | 16.46 | 1 | 10 | шт. | 29 | 4001869333915 | LF |  | P310 | 5538 | 018
3NW23000HG | 3NW2300-0HG | ЦИЛИНДРИЧЕСКАЯ ПЛАВКАЯ ВСТАВКА СС CLASS 30А БЫСТРОДЕЙСТВУЮЩАЯ | FUSE LINK CLASS CC 30A | SICH.EINSATZ KLASSE CC 30A | 16.46 | 1 | 10 | шт. | 29 | 4001869333922 | LF |  | P310 | 5538 | 018
3NW30100HG | 3NW3010-0HG | ЦИЛИНДРИЧЕСКАЯ ПЛАВКАЯ ВСТАВКА СС CLASS 1А ИНЕРЦИОННАЯ ТОКООГРАНИЧИВАЮЩАЯ | FUSE LINK CLASS CC 1A | SICH.EINSATZ KLASSE CC 1A | 16.34 | 1 | 10 | шт. | 29 | 4001869333939 | LF |  | P310 | 5538 | 018
3NW30200HG | 3NW3020-0HG | ЦИЛИНДРИЧЕСКАЯ ПЛАВКАЯ ВСТАВКА СС CLASS 2А ИНЕРЦИОННАЯ ТОКООГРАНИЧИВАЮЩАЯ | FUSE LINK CLASS CC 2A | SICH.EINSATZ KLASSE CC 2A | 16.34 | 1 | 10 | шт. | 29 | 4001869333946 | LF |  | P310 | 5538 | 018
3NW30300HG | 3NW3030-0HG | ЦИЛИНДРИЧЕСКАЯ ПЛАВКАЯ ВСТАВКА СС CLASS 3А ИНЕРЦИОННАЯ ТОКООГРАНИЧИВАЮЩАЯ | FUSE LINK CLASS CC 3A | SICH.EINSATZ KLASSE CC 3A | 16.34 | 1 | 10 | шт. | 29 | 4001869333953 | LF |  | P310 | 5538 | 018
3NW30400HG | 3NW3040-0HG | ЦИЛИНДРИЧЕСКАЯ ПЛАВКАЯ ВСТАВКА СС CLASS 4А ИНЕРЦИОННАЯ ТОКООГРАНИЧИВАЮЩАЯ | FUSE LINK CLASS CC 4A | SICH.EINSATZ KLASSE CC 4A | 16.34 | 1 | 10 | шт. | 29 | 4001869333960 | LF |  | P310 | 5538 | 018
3NW30500HG | 3NW3050-0HG | ЦИЛИНДРИЧЕСКАЯ ПЛАВКАЯ ВСТАВКА СС CLASS 5А ИНЕРЦИОННАЯ ТОКООГРАНИЧИВАЮЩАЯ | FUSE LINK CLASS CC 5A | SICH.EINSATZ KLASSE CC 5A | 16.34 | 1 | 10 | шт. | 29 | 4001869333977 | LF |  | P310 | 5538 | 018
3NW30600HG | 3NW3060-0HG | ЦИЛИНДРИЧЕСКАЯ ПЛАВКАЯ ВСТАВКА СС CLASS 6А ИНЕРЦИОННАЯ ТОКООГРАНИЧИВАЮЩАЯ | FUSE LINK CLASS CC 6A | SICH.EINSATZ KLASSE CC 6A | 16.34 | 1 | 10 | шт. | 29 | 4001869333984 | LF |  | P310 | 5538 | 018
3NW30800HG | 3NW3080-0HG | ЦИЛИНДРИЧЕСКАЯ ПЛАВКАЯ ВСТАВКА СС CLASS 8А ИНЕРЦИОННАЯ ТОКООГРАНИЧИВАЮЩАЯ | FUSE LINK CLASS CC 8A | SICH.EINSATZ KLASSE CC 8A | 16.34 | 1 | 10 | шт. | 29 | 4001869333991 | LF |  | P310 | 5538 | 018
3NW31000HG | 3NW3100-0HG | ЦИЛИНДРИЧЕСКАЯ ПЛАВКАЯ ВСТАВКА СС CLASS 10А ИНЕРЦИОННАЯ ТОКООГРАНИЧИВАЮЩАЯ | FUSE LINK CLASS CC 10A | SICH.EINSATZ KLASSE CC 10A | 16.34 | 1 | 10 | шт. | 29 | 4001869334004 | LF |  | P310 | 5538 | 018
3NW31200HG | 3NW3120-0HG | ЦИЛИНДРИЧЕСКАЯ ПЛАВКАЯ ВСТАВКА СС CLASS 12А ИНЕРЦИОННАЯ ТОКООГРАНИЧИВАЮЩАЯ | FUSE LINK CLASS CC 12A | SICH.EINSATZ KLASSE CC 12A | 16.34 | 1 | 10 | шт. | 29 | 4001869334011 | LF |  | P310 | 5538 | 018
3NW31500HG | 3NW3150-0HG | ЦИЛИНДРИЧЕСКАЯ ПЛАВКАЯ ВСТАВКА СС CLASS 15А ИНЕРЦИОННАЯ ТОКООГРАНИЧИВАЮЩАЯ | FUSE LINK CLASS CC 15A | SICH.EINSATZ KLASSE CC 15A | 16.34 | 1 | 10 | шт. | 29 | 4001869334028 | LF |  | P310 | 5538 | 018
3NW32000HG | 3NW3200-0HG | ЦИЛИНДРИЧЕСКАЯ ПЛАВКАЯ ВСТАВКА СС CLASS 20А ИНЕРЦИОННАЯ ТОКООГРАНИЧИВАЮЩАЯ | FUSE LINK CLASS CC 20A | SICH.EINSATZ KLASSE CC 20A | 16.34 | 1 | 10 | шт. | 29 | 4001869334035 | LF |  | P310 | 5538 | 018
3NW32500HG | 3NW3250-0HG | ЦИЛИНДРИЧЕСКАЯ ПЛАВКАЯ ВСТАВКА СС CLASS 25А ИНЕРЦИОННАЯ ТОКООГРАНИЧИВАЮЩАЯ | FUSE LINK CLASS CC 25A | SICH.EINSATZ KLASSE CC 25A | 16.34 | 1 | 10 | шт. | 29 | 4001869334042 | LF |  | P310 | 5538 | 018
3NW33000HG | 3NW3300-0HG | ЦИЛИНДРИЧЕСКАЯ ПЛАВКАЯ ВСТАВКА СС CLASS 30А ИНЕРЦИОННАЯ ТОКООГРАНИЧИВАЮЩАЯ | FUSE LINK CLASS CC 30A | SICH.EINSATZ KLASSE CC 30A | 16.34 | 1 | 10 | шт. | 29 | 4001869334059 | LF |  | P310 | 5538 | 018
3NW60001 | 3NW6000-1 | #N/A | CYLINDRICAL FUSE GG 10X38MM 500V 0,5A | ZYL.SICH. GG 10X38MM 500V 0,5A | 1.61 | 1 | 10 | шт. | 29 | 4001869335131 | VF |  | P310 | 5539 | 017
3NW60011 | 3NW6001-1 | ЦИЛИНДРИЧЕСКАЯ ПЛАВКАЯ ВСТАВКА GG БЕЗ ИНДИКАТОРА 10Х38 ММ, 500В, 6А | CYLINDRICAL FUSE GG 10X38MM 500V 6A | ZYL.SICH. GG 10X38MM 500V 6A | 1.61 | 1 | 10 | шт. | 15 | 4001869061467 | LF |  | P310 | 5539 | 017
3NW60014 | 3NW6001-4 | ЦИЛИНДРИЧЕСКАЯ ПЛАВКАЯ ВСТАВКА 10X38MM 1000V 6A GPV ДЛЯ ФОТОВОЛЬТАИЧЕСКИХ ПРИМЕНЕНИЙ | FUSE-LINK 10X38 1000V 6A GPV | SICHERUNG 10X38 1000V 6A GPV | 14.69 | 1 | 20 | шт. | 19 | 4001869415901 | LF |  | P310 | 5764 | 016
3NW60021 | 3NW6002-1 | ЦИЛИНДРИЧЕСКАЯ ПЛАВКАЯ ВСТАВКА GG БЕЗ ИНДИКАТОРА 10Х38 ММ, 500В, 2А | CYLINDRICAL FUSE GG 10X38MM 500V 2A | ZYL.SICH. GG 10X38MM 500V 2A | 1.61 | 1 | 10 | шт. | 15 | 4001869061474 | LF |  | P310 | 5539 | 017
3NW60024 | 3NW6002-4 | #N/A | FUSE-LINK 10X38 1000V 2A GPV | SICHERUNG 10X38 1000V 2A GPV | 15.6 | 1 | 20 | шт. | 15 | 4001869468617 | LF |  | P310 | 5764 | 016
3NW60031 | 3NW6003-1 | ЦИЛИНДРИЧЕСКАЯ ПЛАВКАЯ ВСТАВКА GG БЕЗ ИНДИКАТОРА 10Х38 ММ, 500В, 10А | CYLINDRICAL FUSE GG 10X38MM 500V 10A | ZYL.SICH. GG 10X38MM 500V 10A | 1.61 | 1 | 10 | шт. | 15 | 4001869061481 | LF |  | P310 | 5539 | 017
3NW60034 | 3NW6003-4 | ЦИЛИНДРИЧЕСКАЯ ПЛАВКАЯ ВСТАВКА 10X38MM 1000V 10A GPV ДЛЯ ФОТОВОЛЬТАИЧЕСКИХ ПРИМЕНЕНИЙ | FUSE-LINK 10X38 1000V 10A GPV | SICHERUNG 10X38 1000V 10A GPV | 14.79 | 1 | 20 | шт. | 19 | 4001869415925 | LF |  | P310 | 5764 | 016
3NW60041 | 3NW6004-1 | ЦИЛИНДРИЧЕСКАЯ ПЛАВКАЯ ВСТАВКА GG БЕЗ ИНДИКАТОРА 10Х38 ММ, 500В, 4А | CYLINDRICAL FUSE GG 10X38MM 500V 4A | ZYL.SICH. GG 10X38MM 500V 4A | 1.61 | 1 | 10 | шт. | 15 | 4001869061498 | LF |  | P310 | 5539 | 017
3NW60044 | 3NW6004-4 | ЦИЛИНДРИЧЕСКАЯ ПЛАВКАЯ ВСТАВКА 10X38MM 1000V 4A GPV ДЛЯ ФОТОВОЛЬТАИЧЕСКИХ ПРИМЕНЕНИЙ | FUSE-LINK 10X38 1000V 4A GPV | SICHERUNG 10X38 1000V 4A GPV | 14.59 | 1 | 20 | шт. | 19 | 4001869415895 | LF |  | P310 | 5764 | 016
3NW60051 | 3NW6005-1 | ЦИЛИНДРИЧЕСКАЯ ПЛАВКАЯ ВСТАВКА GG БЕЗ ИНДИКАТОРА 10Х38 ММ, 500В, 16А | CYLINDRICAL FUSE GG 10X38MM 500V 16A | ZYL.SICH. GG 10X38MM 500V 16A | 1.61 | 1 | 20 | шт. | 15 | 4001869061504 | LF |  | P310 | 5539 | 017
3NW60054 | 3NW6005-4 | ЦИЛИНДРИЧЕСКАЯ ПЛАВКАЯ ВСТАВКА 10X38MM 1000V 16A GPV ДЛЯ ФОТОВОЛЬТАИЧЕСКИХ ПРИМЕНЕНИЙ | FUSE-LINK 10X38 1000V 16A GPV | SICHERUNG 10X38 1000V 16A GPV | 14.97 | 1 | 20 | шт. | 19 | 4001869415949 | LF |  | P310 | 5764 | 016
3NW60061 | 3NW6006-1 | ЦИЛИНДРИЧЕСКАЯ ПЛАВКАЯ ВСТАВКА GG БЕЗ ИНДИКАТОРА 10Х38 ММ, 500В, 12А | CYLINDRICAL FUSE GG 10X38MM 500V 12A | ZYL.SICH. GG 10X38MM 500V 12A | 1.61 | 1 | 10 | шт. | 19 | 4001869061511 | LF |  | P310 | 5539 | 017
3NW60064 | 3NW6006-4 | ЦИЛИНДРИЧЕСКАЯ ПЛАВКАЯ ВСТАВКА 10X38MM 900V 12A GPV ДЛЯ ФОТОВОЛЬТАИЧЕСКИХ ПРИМЕНЕНИЙ | FUSE-LINK 10X38 1000V 12A GPV | SICHERUNG 10X38 1000V 12A GPV | 14.79 | 1 | 20 | шт. | 19 | 4001869415932 | LF |  | P310 | 5764 | 016
3NW60071 | 3NW6007-1 | ЦИЛИНДРИЧЕСКАЯ ПЛАВКАЯ ВСТАВКА GG БЕЗ ИНДИКАТОРА 10Х38 ММ, 500В, 20А | CYLINDRICAL FUSE GG 10X38MM 500V 20A | ZYL.SICH. GG 10X38MM 500V 20A | 1.61 | 1 | 20 | шт. | 19 | 4001869061528 | LF |  | P310 | 5539 | 017
3NW60081 | 3NW6008-1 | ЦИЛИНДРИЧЕСКАЯ ПЛАВКАЯ ВСТАВКА GG БЕЗ ИНДИКАТОРА 10Х38 ММ, 500В, 8А | CYLINDRICAL FUSE GG 10X38MM 500V 8A | ZYL.SICH. GG 10X38MM 500V 8A | 1.61 | 1 | 10 | шт. | 19 | 4001869061535 | LF |  | P310 | 5539 | 017
3NW60084 | 3NW6008-4 | ЦИЛИНДРИЧЕСКАЯ ПЛАВКАЯ ВСТАВКА 10X38MM 1000V 8A GPV ДЛЯ ФОТОВОЛЬТАИЧЕСКИХ ПРИМЕНЕНИЙ | FUSE-LINK 10X38 1000V 8A GPV | SICHERUNG 10X38 1000V 8A GPV | 14.69 | 1 | 20 | шт. | 19 | 4001869415918 | LF |  | P310 | 5764 | 016
3NW60101 | 3NW6010-1 | ЦИЛИНДРИЧЕСКАЯ ПЛАВКАЯ ВСТАВКА GG БЕЗ ИНДИКАТОРА 10Х38 ММ, 500В, 25А | CYLINDRICAL FUSE GG 10X38MM 500V 25A | ZYL.SICH. GG 10X38MM 500V 25A | 1.61 | 1 | 20 | шт. | 19 | 4001869061542 | LF |  | P310 | 5539 | 017
3NW60111 | 3NW6011-1 | #N/A | CYLINDRICAL FUSE GG 10X38MM 500V 1A | ZYL.SICH. GG 10X38MM 500V 1A | 1.61 | 1 | 10 | шт. | 29 | 4001869335148 | LF |  | P310 | 5539 | 017
3NW60121 | 3NW6012-1 | ЦИЛИНДРИЧЕСКАЯ ПЛАВКАЯ ВСТАВКА GG БЕЗ ИНДИКАТОРА 10Х38 ММ, 500В, 32А | CYLINDRICAL FUSE GG 10X38MM 400V 32A | ZYL.SICH. GG 10X38 400V 32A | 1.61 | 1 | 20 | шт. | 19 | 4001869104454 | LF |  | P310 | 5539 | 017
3NW61011 | 3NW6101-1 | ЦИЛИНДРИЧЕСКАЯ ПЛАВКАЯ ВСТАВКА GG БЕЗ ИНДИКАТОРА 14Х51 ММ, 500В, 6А | CYLINDRICAL FUSE GG 14X51MM 500V 6A | ZYL.SICH. GG 14X51MM 500V 6A | 1.79 | 1 | 10 | шт. | 19 | 4001869061559 | LF |  | P310 | 5539 | 017
3NW61021 | 3NW6102-1 | #N/A | CYLINDRICAL FUSE GG 14X51MM 500V 2A | ZYL.SICH. GG 14X51MM 500V 2A | 1.79 | 1 | 10 | шт. | 19 | 4001869061566 | VF |  | P310 | 5539 | 017
3NW61031 | 3NW6103-1 | ЦИЛИНДРИЧЕСКАЯ ПЛАВКАЯ ВСТАВКА GG БЕЗ ИНДИКАТОРА 14Х51 ММ, 500В, 10А | CYLINDRICAL FUSE GG 14X51MM 500V 10A | ZYL.SICH. GG 14X51MM 500V 10A | 1.79 | 1 | 10 | шт. | 19 | 4001869061573 | LF |  | P310 | 5539 | 017
3NW61041 | 3NW6104-1 | ЦИЛИНДРИЧЕСКАЯ ПЛАВКАЯ ВСТАВКА GG БЕЗ ИНДИКАТОРА 14Х51 ММ, 500В, 4А | CYLINDRICAL FUSE GG 14X51MM 500V 4A | ZYL.SICH. GG 14X51MM 500V 4A | 1.79 | 1 | 10 | шт. | 19 | 4001869061580 | LF |  | P310 | 5539 | 017
3NW61051 | 3NW6105-1 | ЦИЛИНДРИЧЕСКАЯ ПЛАВКАЯ ВСТАВКА GG БЕЗ ИНДИКАТОРА 14Х51 ММ, 500В, 16А | CYLINDRICAL FUSE GG 14X51MM 500V 16A | ZYL.SICH. GG 14X51MM 500V 16A | 1.79 | 1 | 10 | шт. | 19 | 4001869061597 | LF |  | P310 | 5539 | 017
3NW61061 | 3NW6106-1 | ЦИЛИНДРИЧЕСКАЯ ПЛАВКАЯ ВСТАВКА GG БЕЗ ИНДИКАТОРА 14Х51 ММ, 500В, 12А | CYLINDRICAL FUSE GG 14X51MM 500V 12A | ZYL.SICH. GG 14X51MM 500V 12A | 1.79 | 1 | 10 | шт. | 19 | 4001869061603 | LF |  | P310 | 5539 | 017
3NW61071 | 3NW6107-1 | ЦИЛИНДРИЧЕСКАЯ ПЛАВКАЯ ВСТАВКА GG БЕЗ ИНДИКАТОРА 14Х51 ММ, 500В, 20А | CYLINDRICAL FUSE GG 14X51MM 500V 20A | ZYL.SICH. GG 14X51MM 500V 20A | 1.79 | 1 | 10 | шт. | 19 | 4001869061610 | LF |  | P310 | 5539 | 017
3NW61081 | 3NW6108-1 | ЦИЛИНДРИЧЕСКАЯ ПЛАВКАЯ ВСТАВКА GG БЕЗ ИНДИКАТОРА 14Х51 ММ, 500В, 8А | CYLINDRICAL FUSE GG 14X51MM 500V 8A | ZYL.SICH. GG 14X51MM 500V 8A | 1.79 | 1 | 10 | шт. | 19 | 4001869061627 | LF |  | P310 | 5539 | 017
3NW61101 | 3NW6110-1 | ЦИЛИНДРИЧЕСКАЯ ПЛАВКАЯ ВСТАВКА GG БЕЗ ИНДИКАТОРА 14Х51 ММ, 500В, 25А | CYLINDRICAL FUSE GG 14X51MM 500V 25A | ZYL.SICH. GG 14X51MM 500V 25A | 1.79 | 1 | 10 | шт. | 19 | 4001869061634 | LF |  | P310 | 5539 | 017
3NW61121 | 3NW6112-1 | ЦИЛИНДРИЧЕСКАЯ ПЛАВКАЯ ВСТАВКА GG БЕЗ ИНДИКАТОРА 14Х51 ММ, 500В, 32А | CYLINDRICAL FUSE GG 14X51MM 500V 32A | ZYL.SICH. GG 14X51MM 500V 32A | 2.11 | 1 | 10 | шт. | 19 | 4001869061641 | LF |  | P310 | 5539 | 017
3NW61171 | 3NW6117-1 | ЦИЛИНДРИЧЕСКАЯ ПЛАВКАЯ ВСТАВКА GG БЕЗ ИНДИКАТОРА 14Х51 ММ, 500В, 40А | CYL.FUSE GG 14X51MM 500V 40A | ZYL.SICH. GG 14X51MM 500V 40A | 2.11 | 1 | 10 | шт. | 19 | 4001869061658 | LF |  | P310 | 5539 | 017
3NW61201 | 3NW6120-1 | ЦИЛИНДРИЧЕСКАЯ ПЛАВКАЯ ВСТАВКА GG БЕЗ ИНДИКАТОРА 14Х51 ММ, 500В, 50А | CYLINDRICAL FUSE GG 14X51MM 400V 50A | ZYL.SICH. GG 14X51MM 400V 50A | 2.11 | 1 | 10 | шт. | 19 | 4001869061665 | LF |  | P310 | 5539 | 017
3NW61221 | 3NW6122-1 | #N/A | CYLINDRICAL FUSE GG 14X51MM 500V 63A | ZYL.SICH. GG 14X51MM 500V 63A | 2.11 | 1 | 10 | шт. | 19 | 4001869335155 | VF |  | P310 | 5539 | 017
3NW62031 | 3NW6203-1 | ЦИЛИНДРИЧЕСКАЯ ПЛАВКАЯ ВСТАВКА GG БЕЗ ИНДИКАТОРА 22Х58 ММ, 500В, 10А | CYLINDRICAL FUSE GG 22X58MM 500V 10A | ZYL.SICH. GG 22X58MM 500V 10A | 2.73 | 1 | 10 | шт. | 19 | 4001869061696 | LF |  | P310 | 5539 | 017
3NW62051 | 3NW6205-1 | ЦИЛИНДРИЧЕСКАЯ ПЛАВКАЯ ВСТАВКА GG БЕЗ ИНДИКАТОРА 22Х58 ММ, 500В, 16А | CYLINDRICAL FUSE GG 22X58MM 500V 16A | ZYL.SICH. GG 22X58MM 500V 16A | 3.07 | 1 | 10 | шт. | 19 | 4001869061719 | LF |  | P310 | 5539 | 017
3NW62061 | 3NW6206-1 | ЦИЛИНДРИЧЕСКАЯ ПЛАВКАЯ ВСТАВКА GG БЕЗ ИНДИКАТОРА 22Х58 ММ, 500В, 12А | CYLINDRICAL FUSE GG 22X58MM 500V 12A | ZYL.SICH. GG 22X58MM 500V 12A | 2.73 | 1 | 10 | шт. | 19 | 4001869061726 | LF |  | P310 | 5539 | 017
3NW62071 | 3NW6207-1 | ЦИЛИНДРИЧЕСКАЯ ПЛАВКАЯ ВСТАВКА GG БЕЗ ИНДИКАТОРА 22Х58 ММ, 500В, 20А | CYLINDRICAL FUSE GG 22X58MM 500V 20A | ZYL.SICH. GG 22X58MM 500V 20A | 3.07 | 1 | 10 | шт. | 19 | 4001869061733 | LF |  | P310 | 5539 | 017
3NW62081 | 3NW6208-1 | ЦИЛИНДРИЧЕСКАЯ ПЛАВКАЯ ВСТАВКА GG БЕЗ ИНДИКАТОРА 22Х58 ММ, 500В, 8А | CYLINDRICAL FUSE GG 22X58MM 500V 8A | ZYL.SICH. GG 22X58MM 500V 8A | 2.73 | 1 | 10 | шт. | 19 | 4001869061764 | LF |  | P310 | 5539 | 017
3NW62101 | 3NW6210-1 | ЦИЛИНДРИЧЕСКАЯ ПЛАВКАЯ ВСТАВКА GG БЕЗ ИНДИКАТОРА 22Х58 ММ, 500В, 25А | CYLINDRICAL FUSE GG 22X58MM 500V 25A | ZYL.SICH. GG 22X58MM 500V 25A | 3.07 | 1 | 10 | шт. | 19 | 4001869061788 | LF |  | P310 | 5539 | 017
3NW62121 | 3NW6212-1 | ЦИЛИНДРИЧЕСКАЯ ПЛАВКАЯ ВСТАВКА GG БЕЗ ИНДИКАТОРА 22Х58 ММ, 500В, 32А | CYLINDRICAL FUSE GG 22X58MM 500V 32A | ZYL.SICH. GG 22X58MM 500V 32A | 3.07 | 1 | 10 | шт. | 19 | 4001869061795 | LF |  | P310 | 5539 | 017
3NW62171 | 3NW6217-1 | ЦИЛИНДРИЧЕСКАЯ ПЛАВКАЯ ВСТАВКА GG БЕЗ ИНДИКАТОРА 22Х58 ММ, 500В, 40А | CYLINDRICAL FUSE GG 22X58MM 500V 40A | ZYL.SICH. GG 22X58MM 500V 40A | 3.4 | 1 | 10 | шт. | 19 | 4001869061801 | LF |  | P310 | 5539 | 017
3NW62201 | 3NW6220-1 | ЦИЛИНДРИЧЕСКАЯ ПЛАВКАЯ ВСТАВКА GG БЕЗ ИНДИКАТОРА 22Х58 ММ, 500В, 50А | CYLINDRICAL FUSE GG 22X58MM 500V 50A | ZYL.SICH. GG 22X58MM 500V 50A | 3.4 | 1 | 10 | шт. | 19 | 4001869061818 | LF |  | P310 | 5539 | 017
3NW62221 | 3NW6222-1 | ЦИЛИНДРИЧЕСКАЯ ПЛАВКАЯ ВСТАВКА GG БЕЗ ИНДИКАТОРА 22Х58 ММ, 500В, 63А | CYLINDRICAL FUSE GG 22X58MM 500V 63A | ZYL.SICH. GG 22X58MM 500V 63A | 3.4 | 1 | 10 | шт. | 19 | 4001869061825 | LF |  | P310 | 5539 | 017
3NW62241 | 3NW6224-1 | ЦИЛИНДРИЧЕСКАЯ ПЛАВКАЯ ВСТАВКА GG БЕЗ ИНДИКАТОРА 22Х58 ММ, 500В, 80А | CYLINDRICAL FUSE GG 22X58MM 500V 80A | ZYL.SICH. GG 22X58MM 500V 80A | 3.4 | 1 | 10 | шт. | 19 | 4001869061832 | LF |  | P310 | 5539 | 017
3NW62301 | 3NW6230-1 | ЦИЛИНДРИЧЕСКАЯ ПЛАВКАЯ ВСТАВКА GG БЕЗ ИНДИКАТОРА 22Х58 ММ, 500В, 100А | CYLINDRICAL FUSE GG 22X58MM 500V 100A | ZYL.SICH. GG 22X58MM 500V 100A | 3.76 | 1 | 10 | шт. | 19 | 4001869061849 | LF |  | P310 | 5539 | 017
3NW63011 | 3NW6301-1 | ЦИЛИНДРИЧЕСКАЯ ПЛАВКАЯ ВСТАВКА GG БЕЗ ИНДИКАТОРА 8.5Х31.5 ММ, 500В, 6А | CYLINDRICAL FUSE GG 8.5X31.5MM 400V 6A | ZYL.SICH.GG 8.5X31.5MM 400V 6A | 1.79 | 1 | 10 | шт. | 19 | 4001869061856 | LF |  | P310 | 5539 | 017
3NW63021 | 3NW6302-1 | ЦИЛИНДРИЧЕСКАЯ ПЛАВКАЯ ВСТАВКА GG БЕЗ ИНДИКАТОРА 8.5Х31.5 ММ, 500В, 2А | CYLINDRICAL FUSE GG 8.5X31.5MM 400V 2A | ZYL.SICH.GG 8.5X31.5MM 400V 2A | 1.79 | 1 | 10 | шт. | 19 | 4001869061863 | LF |  | P310 | 5539 | 017
3NW63031 | 3NW6303-1 | ЦИЛИНДРИЧЕСКАЯ ПЛАВКАЯ ВСТАВКА GG БЕЗ ИНДИКАТОРА 8.5Х31.5 ММ, 500В, 10А | CYLINDRICAL FUSE GG 8.5X31.5MM 400V 10A | ZYL.SICH.GG 8.5X31.5MM 400V 10A | 1.79 | 1 | 10 | шт. | 19 | 4001869061870 | LF |  | P310 | 5539 | 017
3NW63041 | 3NW6304-1 | ЦИЛИНДРИЧЕСКАЯ ПЛАВКАЯ ВСТАВКА GG БЕЗ ИНДИКАТОРА 8.5Х31.5 ММ, 500В, 4А | CYLINDRICAL FUSE GG 8.5X31.5MM 400V 4A | ZYL.SICH.GG 8.5X31.5MM 400V 4A | 1.79 | 1 | 10 | шт. | 19 | 4001869061887 | LF |  | P310 | 5539 | 017
3NW63051 | 3NW6305-1 | ЦИЛИНДРИЧЕСКАЯ ПЛАВКАЯ ВСТАВКА GG БЕЗ ИНДИКАТОРА 8.5Х31.5 ММ, 500В, 16А | CYLINDRICAL FUSE GG 8.5X31.5MM 400V 16A | ZYL.SICH.GG 8.5X31.5MM 400V 16A | 1.79 | 1 | 10 | шт. | 19 | 4001869061894 | LF |  | P310 | 5539 | 017
3NW63071 | 3NW6307-1 | ЦИЛИНДРИЧЕСКАЯ ПЛАВКАЯ ВСТАВКА GG БЕЗ ИНДИКАТОРА 8.5Х31.5 ММ, 500В, 20А | CYLINDRICAL FUSE GG 8.5X31.5MM 400V 20A | ZYL.SICH.GG 8.5X31.5MM 400V 20A | 1.79 | 1 | 10 | шт. | 19 | 4001869061917 | LF |  | P310 | 5539 | 017
3NW66014 | 3NW6601-4 | #N/A | PV-FUSE 10X85 6A 1500V GPV | PV-SICHERUNG 10X85 6A 1500V GPV | 22.83 | 1 | 10 | шт. | 19 | 4001869502632 | LF |  | P310 | 5764 | 016
3NW66034 | 3NW6603-4 | #N/A | PV-FUSE 10X85 10A 1500V GPV | PV-SICHERUNG 10X85 10A 1500V GPV | 26.09 | 1 | 10 | шт. | 19 | 4001869502656 | LF |  | P310 | 5764 | 016
3NW66044 | 3NW6604-4 | #N/A | PV-FUSE 10X85 4A 1500V GPV | PV-SICHERUNG 10X85 4A 1500V GPV | 22.83 | 1 | 10 | шт. | 19 | 4001869502625 | LF |  | P310 | 5764 | 016
3NW66054 | 3NW6605-4 | #N/A | PV-FUSE 10X85 16A 1500V GPV | PV-SICHERUNG 10X85 16A 1500V GPV | 26.09 | 1 | 10 | шт. | 19 | 4001869502670 | LF |  | P310 | 5764 | 016
3NW66064 | 3NW6606-4 | #N/A | PV-FUSE 10X85 12A 1500V GPV | PV-SICHERUNG 10X85 12A 1500V GPV | 26.09 | 1 | 10 | шт. | 19 | 4001869502663 | LF |  | P310 | 5764 | 016
3NW66074 | 3NW6607-4 | #N/A | PV-FUSE 10X85 20A 1500V GPV | PV-SICHERUNG 10X85 20A 1500V | 29.35 | 1 | 10 | шт. | 19 | 4001869503981 | LF |  | P310 | 5764 | 016
3NW66084 | 3NW6608-4 | #N/A | PV-FUSE 10X85 8A 1500V GPV | PV-SICHERUNG 10X85 8A 1500V GPV | 22.83 | 1 | 10 | шт. | 19 | 4001869502649 | LF |  | P310 | 5764 | 016
3NW7013 | 3NW7013 | МОДУЛЬНЫЙ ДЕРЖАТЕЛЬ ДЛЯ ЦИЛИНДРИЧЕСКИХ ПРЕДОХРАНИТЕЛЕЙ РАЗМЕР 10X38MM 32A, 1-ПОЛЮСН. | CYLINDRICAL FUSE BASE 32A 1-POLE | ZYLIND.-SICH.SOCKEL 32A 1POLIG | 2.85 | 1 | 1 | шт. | 15 | 4001869315591 | LF |  | P310 | 5539 | 017
3NW70134 | 3NW7013-4 | МОДУЛЬНЫЙ ДЕРЖАТЕЛЬ ДЛЯ ЦИЛИНДРИЧЕСКИХ ПРЕДОХРАНИТЕЛЕЙ РАЗМЕР 10X38 1000V 25A 1-ПОЛЮСА ДЛЯ PHOTOVOLTAIC-APPLICATION | FUSE-HOLDER 10X38 1000V 25A 1P | SICHERUNGSHALTER 10X38 1000V 25A 1P | 12.07 | 1 | 12 | шт. | 19 | 4001869415963 | LF |  | P310 | 5764 | 016
3NW7014 | 3NW7014 | МОДУЛЬНЫЙ ДЕРЖАТЕЛЬ ДЛЯ ЦИЛИНДРИЧЕСКИХ ПРЕДОХРАНИТЕЛЕЙ РАЗМЕР 10X38MM 32A, 1-ПОЛ. С СИГНАЛ | CYLINDR. BUILT-IN FUSE BASE 32A 1-POLE | ZYL.EINBAU-SICH.SOCKEL 32A 1P | 5.29 | 1 | 1 | шт. | 16 | 4001869357683 | LF |  | P310 | 5539 | 017
3NW70144 | 3NW7014-4 | МОДУЛЬНЫЙ ДЕРЖАТЕЛЬ ДЛЯ ЦИЛИНДРИЧЕСКИХ ПРЕДОХРАНИТЕЛЕЙ РАЗМЕР 10X38 1000V 25A 1-ПОЛЮСА WITH LED-SIGNAL DETECTOR ДЛЯ PHOTOVOLTAIC-APPLICATION | FUSE-HOLDER 10X38 1000V 25A 1P LED | SICHERUNGSHALTER 10X38 1000V 1P 25A LED | 20.55 | 1 | 12 | шт. | 19 | 4001869415987 | LF |  | P310 | 5764 | 016
3NW7023 | 3NW7023 | МОДУЛЬНЫЙ ДЕРЖАТЕЛЬ ДЛЯ ЦИЛИНДРИЧЕСКИХ ПРЕДОХРАНИТЕЛЕЙ РАЗМЕР 10X38MM 32A, 2-ПОЛЮСН. | CYLINDRICAL FUSE BASE 32A 2-POLE | ZYLIND.-SICH.SOCKEL 32A 2POLIG | 5.7 | 1 | 1 | шт. | 15 | 4001869315614 | LF |  | P310 | 5539 | 017
3NW70234 | 3NW7023-4 | МОДУЛЬНЫЙ ДЕРЖАТЕЛЬ ДЛЯ ЦИЛИНДРИЧЕСКИХ ПРЕДОХРАНИТЕЛЕЙ РАЗМЕР 10X38 1000V 25A 2-ПОЛЮСА ДЛЯ PHOTOVOLTAIC-APPLICATION | FUSE-HOLDER 10X38 1000V 25A 2P | SICHERUNGSHALTER 10X38 1000V 25A 2P | 24.46 | 1 | 6 | шт. | 19 | 4001869415970 | LF |  | P310 | 5764 | 016
3NW7024 | 3NW7024 | МОДУЛЬНЫЙ ДЕРЖАТЕЛЬ ДЛЯ ЦИЛИНДРИЧЕСКИХ ПРЕДОХРАНИТЕЛЕЙ РАЗМЕР 10X38MM 32A, 2-ПОЛ. С СИГНАЛ | CYLINDR. BUILT-IN FUSE BASE 32A 2-POLE | ZYL.EINBAU-SICH.SOCKEL 32A 2P | 10.58 | 1 | 1 | шт. | 16 | 4001869357706 | LF |  | P310 | 5539 | 017
3NW70244 | 3NW7024-4 | МОДУЛЬНЫЙ ДЕРЖАТЕЛЬ ДЛЯ ЦИЛИНДРИЧЕСКИХ ПРЕДОХРАНИТЕЛЕЙ РАЗМЕР 10X38 1000V 25A 2-ПОЛЮСА WITH LED-SIGNAL DETECTOR ДЛЯ PHOTOVOLTAIC-APPLICATION | FUSE-HOLDER 10X38 1000V 25A 2P LED | SICHERUNGSHALTER 10X38 1000V 25A 2P LED | 40.93 | 1 | 6 | шт. | 19 | 4001869415994 | LF |  | P310 | 5764 | 016
3NW7033 | 3NW7033 | МОДУЛЬНЫЙ ДЕРЖАТЕЛЬ ДЛЯ ЦИЛИНДРИЧЕСКИХ ПРЕДОХРАНИТЕЛЕЙ РАЗМЕР 10X38MM 32A, 3-ПОЛЮСН. | CYLINDRICAL FUSE BASE 32A 3-POLE | ZYLIND.-SICH.SOCKEL 32A 3POLIG | 8.59 | 1 | 1 | шт. | 15 | 4001869315621 | LF |  | P310 | 5539 | 017
3NW70331 | 3NW7033-1 | МОДУЛЬНЫЙ ДЕРЖАТЕЛЬ ДЛЯ ЦИЛИНДРИЧЕСКИХ ПРЕДОХРАНИТЕЛЕЙ 10X38 690V 32A 3-ПОЛ. 45MM ДЛЯ МОТОРСТАРТЕРНЫХ КОМБИНАЦИЙ | FUSE-HOLDER 10X38 32A 3P | SICHERUNGSHALTER 10X38 32A 3P | 23.85 | 1 | 1 | шт. | 19 | 4001869422305 | LF |  | P310 | 5539 | 017
3NW7034 | 3NW7034 | МОДУЛЬНЫЙ ДЕРЖАТЕЛЬ ДЛЯ ЦИЛИНДРИЧЕСКИХ ПРЕДОХРАНИТЕЛЕЙ РАЗМЕР 10X38MM 32A, 3-ПОЛ. С СИГНАЛ | CYLINDR. BUILT-IN FUSE BASE 32A 3-POLE | ZYL.EINBAU-SICH.SOCKEL 32A 3P | 15.86 | 1 | 1 | шт. | 16 | 4001869357713 | LF |  | P310 | 5539 | 017
3NW70341 | 3NW7034-1 | МОДУЛЬНЫЙ ДЕРЖАТЕЛЬ ДЛЯ ЦИЛИНДРИЧЕСКИХ ПРЕДОХРАНИТЕЛЕЙ 10X38 690V 32A 3-ПОЛ. 45MM С LED ИНДИКАТОРОМ ДЛЯ МОТОРСТАРТЕРНЫХ КОМБИНАЦИЙ | FUSE-HOLDER 10X38 32A 3P WITH LED | SICHERUNGSHALTER 10X38 32A 3P MIT LED | 34.12 | 1 | 1 | шт. | 19 | 4001869422312 | LF |  | P310 | 5539 | 017
3NW7053 | 3NW7053 | МОДУЛЬНЫЙ ДЕРЖАТЕЛЬ ДЛЯ ЦИЛИНДРИЧЕСКИХ ПРЕДОХРАНИТЕЛЕЙ РАЗМЕР 10X38MM 32A, 1+N-ПОЛЮСН. | CYLINDRICAL FUSE BASE 32A 1-POLE+N | ZYLIND.-SICH.SOCKEL 32A 1POL+N | 5.85 | 1 | 1 | шт. | 15 | 4001869315607 | LF |  | P310 | 5539 | 017
3NW7054 | 3NW7054 | МОДУЛЬНЫЙ ДЕРЖАТЕЛЬ ДЛЯ ЦИЛИНДРИЧЕСКИХ ПРЕДОХРАНИТЕЛЕЙ РАЗМЕР 10X38MM 32A, 1+N-ПОЛ. С СИГНАЛ | CYLINDR. BUILT-IN FUSE BASE 32A 1-POLE+N | ZYL.EINBAU-SICH.SOCKEL 32A 1P+N | 8.34 | 1 | 1 | шт. | 16 | 4001869357690 | LF |  | P310 | 5539 | 017
3NW7063 | 3NW7063 | МОДУЛЬНЫЙ ДЕРЖАТЕЛЬ ДЛЯ ЦИЛИНДРИЧЕСКИХ ПРЕДОХРАНИТЕЛЕЙ РАЗМЕР 10X38MM 32A, 3+N-ПОЛЮСН. | CYLINDRICAL FUSE BASE 32A 3-POLE+N | ZYLIND.-SICH.SOCKEL 32A 3POL+N | 11.59 | 1 | 1 | шт. | 15 | 4001869315638 | LF |  | P310 | 5539 | 017
3NW7064 | 3NW7064 | МОДУЛЬНЫЙ ДЕРЖАТЕЛЬ ДЛЯ ЦИЛИНДРИЧЕСКИХ ПРЕДОХРАНИТЕЛЕЙ РАЗМЕР 10X38MM 32A, 3+N-ПОЛ. С СИГНАЛ | CYLINDR. BUILT-IN FUSE BASE 32A 3-POLE+N | ZYL.EINBAU-SICH.SOCKEL 32A 3P+N | 18.92 | 1 | 1 | шт. | 16 | 4001869357720 | LF |  | P310 | 5539 | 017
3NW7111 | 3NW7111 | МОДУЛЬНОЕ ОСНОВАНИЕ ПЛАВКОЙ ВСТАВКИ ДЛЯ ЦИЛИНДРИЧЕСКИХ ПЛАВКИХ ВСТАВОК РАЗМЕРОМ 14X51MM 50A, 1-ПОЛЮСНЫЙ | CYLINDRICAL FUSE BASE 50A 1-POLE | ZYLIND.-SICH.SOCKEL 50A 1POL | 9.05 | 1 | 1 | шт. | 15 | 4001869208756 | LF |  | P310 | 5539 | 017
3NW7112 | 3NW7112 | МОДУЛЬНОЕ ОСНОВАНИЕ ПЛАВКОЙ ВСТАВКИ С ИНДИКАТОРОМ ДЛЯ ЦИЛИНДРИЧЕСКИХ ПЛАВКИХ ВСТАВОК РАЗМЕРОМ 14X51MM 50A, 1-ПОЛЮСНЫЙ | CYLINDR. BUILT-IN FUSE BASE 50A 1-POLE | ZYL.EINBAU-SICH.SOCKEL 50A 1P | 11.39 | 1 | 1 | шт. | 19 | 4001869253244 | LF |  | P310 | 5539 | 017
3NW7121 | 3NW7121 | МОДУЛЬНОЕ ОСНОВАНИЕ ПЛАВКОЙ ВСТАВКИ ДЛЯ ЦИЛИНДРИЧЕСКИХ ПЛАВКИХ ВСТАВОК РАЗМЕРОМ 14X51MM 50A, 2-ПОЛЮСНЫЙ | CYLINDRICAL FUSE BASE 50A 2-POLE | ZYLIND.-SICH.SOCKEL 50A 2POL | 18.1 | 1 | 1 | шт. | 15 | 4001869208770 | LF |  | P310 | 5539 | 017
3NW7122 | 3NW7122 | МОДУЛЬНОЕ ОСНОВАНИЕ ПЛАВКОЙ ВСТАВКИ С ИНДИКАТОРОМ ДЛЯ ЦИЛИНДРИЧЕСКИХ ПЛАВКИХ ВСТАВОК РАЗМЕРОМ 14X51MM 50A, 2-ПОЛЮСНЫЙ | CYLINDR. BUILT-IN FUSE BASE 50A 2-POLE | ZYL.EINBAU-SICH.SOCKEL 50A 2P | 22.98 | 1 | 1 | шт. | 19 | 4001869253268 | LF |  | P310 | 5539 | 017
3NW7131 | 3NW7131 | МОДУЛЬНОЕ ОСНОВАНИЕ ПЛАВКОЙ ВСТАВКИ ДЛЯ ЦИЛИНДРИЧЕСКИХ ПЛАВКИХ ВСТАВОК РАЗМЕРОМ 14X51MM 50A, 3-ПОЛЮСНЫЙ | CYLINDRICAL FUSE BASE 50A 3-POLE | ZYLIND.-SICH.SOCKEL 50A 3POL | 27.1 | 1 | 1 | шт. | 15 | 4001869208787 | LF |  | P310 | 5539 | 017
3NW7132 | 3NW7132 | МОДУЛЬНОЕ ОСНОВАНИЕ ПЛАВКОЙ ВСТАВКИ С ИНДИКАТОРОМ ДЛЯ ЦИЛИНДРИЧЕСКИХ ПЛАВКИХ ВСТАВОК РАЗМЕРОМ 14X51MM 50A, 3-ПОЛЮСНЫЙ | CYLINDR. BUILT-IN FUSE BASE 50A 3-POLE | ZYL.EINBAU-SICH.SOCKEL 50A 3P | 34.37 | 1 | 1 | шт. | 19 | 4001869253275 | LF |  | P310 | 5539 | 017
3NW7151 | 3NW7151 | МОДУЛЬНОЕ ОСНОВАНИЕ ПЛАВКОЙ ВСТАВКИ ДЛЯ ЦИЛИНДРИЧЕСКИХ ПЛАВКИХ ВСТАВОК РАЗМЕРОМ 14X51MM 50A, 1+N-ПОЛЮСНЫЙ | CYLINDRICAL FUSE BASE 50A 1-POLE+N | ZYLIND.-SICH.SOCKEL 50A 1POL+N | 18.71 | 1 | 1 | шт. | 19 | 4001869208763 | LF |  | P310 | 5539 | 017
3NW7152 | 3NW7152 | МОДУЛЬНОЕ ОСНОВАНИЕ ПЛАВКОЙ ВСТАВКИ С ИНДИКАТОРОМ ДЛЯ ЦИЛИНДРИЧЕСКИХ ПЛАВКИХ ВСТАВОК РАЗМЕРОМ 14X51MM 50A, 1+N-ПОЛЮСНЫЙ | CYLINDR. BUILT-IN FUSE BASE 50A 1-POLE+N | ZYL.EINBAU-SICH.SOCKEL 50A 1P+N | 21.2 | 1 | 1 | шт. | 19 | 4001869253251 | LF |  | P310 | 5539 | 017
3NW7161 | 3NW7161 | МОДУЛЬНОЕ ОСНОВАНИЕ ПЛАВКОЙ ВСТАВКИ ДЛЯ ЦИЛИНДРИЧЕСКИХ ПЛАВКИХ ВСТАВОК РАЗМЕРОМ 14X51MM 50A, 3+N-ПОЛЮСНЫЙ | CYLINDRICAL FUSE BASE 50A 3-POLE+N | ZYLIND.-SICH.SOCKEL 50A 3POL+N | 36.81 | 1 | 1 | шт. | 16 | 4001869208794 | LF |  | P310 | 5539 | 017
3NW7162 | 3NW7162 | МОДУЛЬНОЕ ОСНОВАНИЕ ПЛАВКОЙ ВСТАВКИ С ИНДИКАТОРОМ ДЛЯ ЦИЛИНДРИЧЕСКИХ ПЛАВКИХ ВСТАВОК РАЗМЕРОМ 14X51MM 50A, 3+N-ПОЛЮСНЫЙ | CYLINDR. BUILT-IN FUSE BASE 50A 3-POLE+N | ZYL.EINBAU-SICH.SOCKEL 50A 3P+N | 44.09 | 1 | 1 | шт. | 19 | 4001869253282 | LF |  | P310 | 5539 | 017
3NW7211 | 3NW7211 | МОДУЛЬНОЕ ОСНОВАНИЕ ПЛАВКОЙ ВСТАВКИ ДЛЯ ЦИЛИНДРИЧЕСКИХ ПЛАВКИХ ВСТАВОК РАЗМЕРОМ 22X58MM 100A, 1-ПОЛЮСНЫЙ | CYLINDRICAL FUSE BASE 100A 1-POLE | ZYLIND.-SICH.SOCKEL 100A 1POL | 12.76 | 1 | 1 | шт. | 15 | 4001869208800 | LF |  | P310 | 5539 | 017
3NW7212 | 3NW7212 | МОДУЛЬНОЕ ОСНОВАНИЕ ПЛАВКОЙ ВСТАВКИ С ИНДИКАТОРОМ ДЛЯ ЦИЛИНДРИЧЕСКИХ ПЛАВКИХ ВСТАВОК РАЗМЕРОМ 22X58MM 100A, 1-ПОЛЮСНЫЙ | CYLINDR. BUILT-IN FUSE BASE 100A 1-POLE | ZYL.EINBAU-SICH.SOCKEL 100A 1P | 15.1 | 1 | 1 | шт. | 19 | 4001869253299 | LF |  | P310 | 5539 | 017
3NW7221 | 3NW7221 | МОДУЛЬНОЕ ОСНОВАНИЕ ПЛАВКОЙ ВСТАВКИ ДЛЯ ЦИЛИНДРИЧЕСКИХ ПЛАВКИХ ВСТАВОК РАЗМЕРОМ 22X58MM 100A, 2-ПОЛЮСНЫЙ | CYLINDRICAL FUSE BASE 100A 2-POLE | ZYLIND.-SICH.SOCKEL 100A 2POL | 25.42 | 1 | 1 | шт. | 15 | 4001869208824 | LF |  | P310 | 5539 | 017
3NW7222 | 3NW7222 | МОДУЛЬНОЕ ОСНОВАНИЕ ПЛАВКОЙ ВСТАВКИ С ИНДИКАТОРОМ ДЛЯ ЦИЛИНДРИЧЕСКИХ ПЛАВКИХ ВСТАВОК РАЗМЕРОМ 22X58MM 100A, 2-ПОЛЮСНЫЙ | CYLINDR. BUILT-IN FUSE BASE 100A 2-POLE | ZYL.EINBAU-SICH.SOCKEL 100A 2P | 30.36 | 1 | 1 | шт. | 19 | 4001869253312 | LF |  | P310 | 5539 | 017
3NW7231 | 3NW7231 | МОДУЛЬНОЕ ОСНОВАНИЕ ПЛАВКОЙ ВСТАВКИ ДЛЯ ЦИЛИНДРИЧЕСКИХ ПЛАВКИХ ВСТАВОК РАЗМЕРОМ 22X58MM 100A, 3-ПОЛЮСНЫЙ | CYLINDRICAL FUSE BASE 100A 3-POLE | ZYLIND.-SICH.SOCKEL 100A 3POL | 38.19 | 1 | 1 | шт. | 15 | 4001869208831 | LF |  | P310 | 5539 | 017
3NW7232 | 3NW7232 | МОДУЛЬНОЕ ОСНОВАНИЕ ПЛАВКОЙ ВСТАВКИ С ИНДИКАТОРОМ ДЛЯ ЦИЛИНДРИЧЕСКИХ ПЛАВКИХ ВСТАВОК РАЗМЕРОМ 22X58MM 100A, 3-ПОЛЮСНЫЙ | CYLINDR. BUILT-IN FUSE BASE 100A 3-POLE | ZYL.EINBAU-SICH.SOCKEL 100A 3P | 45.51 | 1 | 1 | шт. | 19 | 4001869253329 | LF |  | P310 | 5539 | 017
3NW7251 | 3NW7251 | МОДУЛЬНОЕ ОСНОВАНИЕ ПЛАВКОЙ ВСТАВКИ ДЛЯ ЦИЛИНДРИЧЕСКИХ ПЛАВКИХ ВСТАВОК РАЗМЕРОМ 22X58MM 100A, 1+N-ПОЛЮСНЫЙ | CYLINDRICAL FUSE BASE 100A 1-POLE+N | ZYLIND.-SICH.SOCKEL 100A 1POL+N | 26.14 | 1 | 1 | шт. | 19 | 4001869208817 | LF |  | P310 | 5539 | 017
3NW7252 | 3NW7252 | МОДУЛЬНОЕ ОСНОВАНИЕ ПЛАВКОЙ ВСТАВКИ С ИНДИКАТОРОМ ДЛЯ ЦИЛИНДРИЧЕСКИХ ПЛАВКИХ ВСТАВОК РАЗМЕРОМ 22X58MM 100A, 1+N-ПОЛЮСНЫЙ | CYLINDR. BUILT-IN FUSE BASE 100A 1+N | ZYL.EINBAU-SICH.SOCKEL 100A 1+N | 28.58 | 1 | 1 | шт. | 19 | 4001869253305 | LF |  | P310 | 5539 | 017
3NW7261 | 3NW7261 | МОДУЛЬНОЕ ОСНОВАНИЕ ПЛАВКОЙ ВСТАВКИ ДЛЯ ЦИЛИНДРИЧЕСКИХ ПЛАВКИХ ВСТАВОК РАЗМЕРОМ 22X58MM 100A, 3+N-ПОЛЮСНЫЙ | CYLINDRICAL FUSE BASE 100A 3-POLE+N | ZYLIND.-SICH.SOCKEL 100A 3POL+N | 58.48 | 1 | 1 | шт. | 16 | 4001869208848 | LF |  | P310 | 5539 | 017
3NW7262 | 3NW7262 | МОДУЛЬНОЕ ОСНОВАНИЕ ПЛАВКОЙ ВСТАВКИ С ИНДИКАТОРОМ ДЛЯ ЦИЛИНДРИЧЕСКИХ ПЛАВКИХ ВСТАВОК РАЗМЕРОМ 22X58MM 100A, 3+N-ПОЛЮСНЫЙ | CYLINDR. BUILT-IN FUSE BASE 100A 3+N | ZYL.EINBAU-SICH.SOCKEL 100A 3+N | 66.1 | 1 | 1 | шт. | 19 | 4001869253336 | LF |  | P310 | 5539 | 017
3NW7313 | 3NW7313 | МОДУЛЬНОЕ ОСНОВАНИЕ ПЛАВКОЙ ВСТАВКИ ДЛЯ ЦИЛИНДРИЧЕСКИХ ПЛАВКИХ ВСТАВОК SIZE 8.5X31.5 MM 20 A, 1-ПОЛЮСА | CYLINDRICAL FUSE BASE 20A 1-POLE | ZYLIND.-SICH.SOCKEL 20A 1POLIG | 3.58 | 1 | 1 | шт. | 16 | 4001869315645 | LF |  | P310 | 5539 | 017
3NW7314 | 3NW7314 | МОДУЛЬНОЕ ОСНОВАНИЕ ПЛАВКОЙ ВСТАВКИ ДЛЯ ЦИЛИНДРИЧЕСКИХ ПЛАВКИХ ВСТАВОК SIZE 8.5X31.5 MM 20 A, 1-ПОЛЮСА С СИГНАЛ | CYLINDR. BUILT-IN FUSE BASE 20A 1-POLE | ZYL.EINBAU-SICH.SOCKEL 20A 1P | 5.95 | 1 | 1 | шт. | 29 | 4001869357638 | LF |  | P310 | 5539 | 017
3NW7323 | 3NW7323 | МОДУЛЬНОЕ ОСНОВАНИЕ ПЛАВКОЙ ВСТАВКИ ДЛЯ ЦИЛИНДРИЧЕСКИХ ПЛАВКИХ ВСТАВОК SIZE 8.5X31.5 MM 20 A, 2-ПОЛЮСА | CYLINDRICAL FUSE BASE 20A 2-POLE | ZYLIND.-SICH.SOCKEL 20A 2POLIG | 7.17 | 1 | 1 | шт. | 16 | 4001869315669 | LF |  | P310 | 5539 | 017
3NW7324 | 3NW7324 | МОДУЛЬНОЕ ОСНОВАНИЕ ПЛАВКОЙ ВСТАВКИ ДЛЯ ЦИЛИНДРИЧЕСКИХ ПЛАВКИХ ВСТАВОК SIZE 8.5X31.5 MM 20 A, 2-ПОЛЮСА С СИГНАЛ | CYLINDR. BUILT-IN FUSE BASE 20A 2-POLE | ZYL.EINBAU-SICH.SOCKEL 20A 2P | 12.05 | 1 | 1 | шт. | 29 | 4001869357652 | LF |  | P310 | 5539 | 017
3NW7333 | 3NW7333 | МОДУЛЬНОЕ ОСНОВАНИЕ ПЛАВКОЙ ВСТАВКИ ДЛЯ ЦИЛИНДРИЧЕСКИХ ПЛАВКИХ ВСТАВОК SIZE 8.5X31.5 MM 20 A, 3-ПОЛЮСА | CYLINDRICAL FUSE BASE 20A 3-POLE | ZYLIND.-SICH.SOCKEL 20A 3POLIG | 10.78 | 1 | 1 | шт. | 16 | 4001869315676 | LF |  | P310 | 5539 | 017
3NW7334 | 3NW7334 | МОДУЛЬНОЕ ОСНОВАНИЕ ПЛАВКОЙ ВСТАВКИ ДЛЯ ЦИЛИНДРИЧЕСКИХ ПЛАВКИХ ВСТАВОК SIZE 8.5X31.5 MM 20 A, 3-ПОЛЮСА С СИГНАЛ | CYLINDR. BUILT-IN FUSE BASE 20A 3-POLE | ZYL.EINBAU-SICH.SOCKEL 20A 3P | 18 | 1 | 1 | шт. | 29 | 4001869357669 | LF |  | P310 | 5539 | 017
3NW7353 | 3NW7353 | МОДУЛЬНОЕ ОСНОВАНИЕ ПЛАВКОЙ ВСТАВКИ ДЛЯ ЦИЛИНДРИЧЕСКИХ ПЛАВКИХ ВСТАВОК SIZE 8.5X31.5 MM 20 A, 1+N-ПОЛЮСА | CYLINDRICAL FUSE BASE 20A 1-POLE+N | ZYLIND.-SICH.SOCKEL 20A 1POL+N | 6.66 | 1 | 1 | шт. | 16 | 4001869315652 | LF |  | P310 | 5539 | 017
3NW7354 | 3NW7354 | МОДУЛЬНОЕ ОСНОВАНИЕ ПЛАВКОЙ ВСТАВКИ ДЛЯ ЦИЛИНДРИЧЕСКИХ ПЛАВКИХ ВСТАВОК SIZE 8.5X31.5 MM 20 A, 1+N-ПОЛЮСА С СИГНАЛ | CYLINDR. BUILT-IN FUSE BASE 20A 1-POLE+N | ZYL.EINBAU-SICH.SOCKEL 20A 1P+N | 9.05 | 1 | 1 | шт. | 29 | 4001869357645 | LF |  | P310 | 5539 | 017
3NW7363 | 3NW7363 | МОДУЛЬНОЕ ОСНОВАНИЕ ПЛАВКОЙ ВСТАВКИ ДЛЯ ЦИЛИНДРИЧЕСКИХ ПЛАВКИХ ВСТАВОК SIZE 8.5X31.5 MM 20 A, 3+N-ПОЛЮСА | CYLINDRICAL FUSE BASE 20A 3-POLE+N | ZYLIND.-SICH.SOCKEL 20A 3POL+N | 13.83 | 1 | 1 | шт. | 16 | 4001869315683 | LF |  | P310 | 5539 | 017
3NW7364 | 3NW7364 | МОДУЛЬНОЕ ОСНОВАНИЕ ПЛАВКОЙ ВСТАВКИ ДЛЯ ЦИЛИНДРИЧЕСКИХ ПЛАВКИХ ВСТАВОК SIZE 8.5X31.5 MM 20 A, 3+N-ПОЛЮСА С СИГНАЛ | CYLINDR. BUILT-IN FUSE BASE 20A 3-POLE+N | ZYL.EINBAU-SICH.SOCKEL 20A 3P+N | 21.1 | 1 | 1 | шт. | 29 | 4001869357676 | LF |  | P310 | 5539 | 017
3NW7431 | 3NW7431 | ШИННОЕ ОСНОВАНИЕ ПЛАВКОЙ ВСТАВКИ 10X38MM 3-ПОЛЮСНЫЙ 10X38MM 32A 690В ДЛЯ ШИН 5MM И 10MM С СИГНАЛ | BUSBAR FUSEHOLDER 10X38 32A | REITER-SICH.HALTER 10X38 32A | 93.14 | 1 | 1 | шт. | 16 | 4001869392394 | LF |  | P310 | 5541 | 031
3NW74310HG | 3NW7431-0HG | ШИННОЕ ОСНОВАНИЕ SR60 3-ПОЛ. ДЛЯ ЦИЛИНДРИЧЕСКИХ ПРЕДОХРАНИТЕЛЕЙ КЛАСС CC ДО 30A 600V ДЛЯ 5/10 MM ШИН | BUSBAR FUSEHOLDER CLASS CC 30A | REITER-SICH.HALTER CL. CC 30A | 111.87 | 1 | 1 | шт. | 16 | 4001869392400 | LF |  | P310 | 5541 | 031
3NW75130HG | 3NW7513-0HG | МОДУЛЬНОЕ ОСНОВАНИЕ 1-ПОЛ., С 1 DIV ДЛЯ ЦИЛИНДРИЧЕСКИХ ПРЕДОХРАНИТЕЛЕЙ 10.3 X 38.1 CLASS CC УСТ.ГЛУБИНА 70 MM | CYLINDRICAL FUSE BASE CL.CC 1-POLE | ZYLIND.SICH.SOCKEL CL.CC 1POL | 12.32 | 1 | 12 | шт. | 29 | 4001869333564 | LF |  | P310 | 5538 | 018
3NW75230HG | 3NW7523-0HG | МОДУЛЬНОЕ ОСНОВАНИЕ 2-ПОЛ., С 1 DIV ДЛЯ ЦИЛИНДРИЧЕСКИХ ПРЕДОХРАНИТЕЛЕЙ 10.3 X 38.1 CLASS CC УСТ.ГЛУБИНА 70 MM | CYLINDRICAL FUSE BASE CL.CC 2-POLE | ZYLIND.SICH.SOCKEL CL.CC 2POL | 24.75 | 1 | 6 | шт. | 29 | 4001869333588 | LF |  | P310 | 5538 | 018
3NW75330HG | 3NW7533-0HG | МОДУЛЬНОЕ ОСНОВАНИЕ 3-ПОЛ., С 1 DIV ДЛЯ ЦИЛИНДРИЧЕСКИХ ПРЕДОХРАНИТЕЛЕЙ 10.3 X 38.1 CLASS CC УСТ.ГЛУБИНА 70 MM | CYLINDRICAL FUSE BASE CL.CC 3-POLE | ZYLIND.SICH.SOCKEL CL.CC 3POL | 37.18 | 1 | 4 | шт. | 29 | 4001869333595 | LF |  | P310 | 5538 | 018
3NW75331HG | 3NW7533-1HG | ОСНОВАНИЕ ПРЕДОХРАНИТЕЛЕЙ, КОМПАКТ КЛАСС CC 600V 30A 3-ПОЛ. 45MM ДЛЯ МОТОРНЫХ СТАРТЕРНЫХ КОМБИНАЦИЙ | FUSE-HOLDER CLASS CC 30A 3P | SICHERUNGSHALTER CLASS CC 30A 3P | 57.09 | 1 | 1 | шт. | 19 | 4001869422329 | LF |  | P310 | 5538 | 018
3NW75341HG | 3NW7534-1HG | ОСНОВАНИЕ ПРЕДОХРАНИТЕЛЕЙ, КОМПАКТ КЛАСС CC 600V 30A 3-ПОЛ. 45MM С LED ИНДИКАТОРОМ ДЛЯ МОТОРНЫХ СТАРТЕРНЫХ КОМБИНАЦИЙ | FUSE-HOLDER CLASS CC 30A 3P WITH LED | SICHERUNGSHALTER CLASS CC 30A 3P MIT LED | 80.45 | 1 | 1 | шт. | 19 | 4001869422336 | LF |  | P310 | 5538 | 018
3NW76134 | 3NW7613-4 | #N/A | PV-FUSEHOLDER 10X85 1500V | PV-SICHERUNGSHALTER 10X85 1500V | 22.83 | 1 | 5 | шт. | 19 | 4001869502618 | LF |  | P310 | 5764 | 016
3NW7901 | 3NW7901 | КОНТРОЛЬНЫЙ ВЫКЛЮЧАТЕЛЬ 1NO+1NC ДЛЯ ДЕРЖАТЕЛЯ ЦИЛИНДРИЧЕСКИХ ПЛАВКИХ ВСТАВОК РАЗМЕРОМ 14X51 MM | CONTROL SWITCH CYL.FUSE BASE 14X51 | HILFSSTROMSCHALTER ZYL.SO.14X51 | 8.34 | 1 | 1 | шт. | 19 | 4001869270289 | LF |  | P310 | 5539 | 017
3NW7902 | 3NW7902 | КОНТРОЛЬНЫЙ ВЫКЛЮЧАТЕЛЬ 1NO+1NC ДЛЯ ДЕРЖАТЕЛЯ ЦИЛИНДРИЧЕСКИХ ПЛАВКИХ ВСТАВОК РАЗМЕРОМ 22X58 MM | CONTROL SWITCH CYL.FUSE BASE 28X58 | HILFSSTROMSCHALTER ZYL.SO.28X58 | 8.34 | 1 | 1 | шт. | 19 | 4001869270296 | LF |  | P310 | 5539 | 017
3NW7903 | 3NW7903 | ДОП.КОНТАКТ ДЛЯ ОСНОВАНИЯ ПЛ.ВСТАВКИ 10Х38 | AUX SWITCH FOR CYL. FUSEHOLDER | HS FUER SICH.HALTER 10X38/8X32 | 13.17 | 1 | 1 | шт. | 19 | 4001869382319 | LF |  | P310 | 5539 | 017
3NW79031 | 3NW7903-1 | ДОП.КОНТАКТ ДЛЯ КОМПАКТНЫХ ОСНОВАНИЙ ПРЕДОХРАНИТЕЛЕЙ AC12 5A - 250V 1НЗ 1НО | AUXILIARY SWITCH AC12 5A - 250V 1NC 1NO | HILFSSCHALTER AC12 5A - 250V 1NC 1NO | 8.34 | 1 | 1 | шт. | 19 | 4001869422343 | LF |  | P310 | 5539 | 017
3NW80001 | 3NW8000-1 | ЦИЛИНДРИЧЕСКАЯ ПЛАВКАЯ ВСТАВКА АМ 10Х38ММ 500В 0,5А | CYLINDRICAL FUSE A.M. 10X38MM 500V 0.5A | ZYL.SICH. AM 10X38MM 500V 0.5A | 2.26 | 1 | 10 | шт. | 19 | 4001869062518 | LF |  | P310 | 5539 | 017
3NW80011 | 3NW8001-1 | ЦИЛИНДРИЧЕСКАЯ ПЛАВКАЯ ВСТАВКА АМ 10Х38ММ 500В 6А | CYLINDRICAL FUSE A.M. 10X38MM 500V 6A | ZYL.SICH. AM 10X38MM 500V 6A | 2.26 | 1 | 10 | шт. | 19 | 4001869062525 | LF |  | P310 | 5539 | 017
3NW80021 | 3NW8002-1 | ЦИЛИНДРИЧЕСКАЯ ПЛАВКАЯ ВСТАВКА АМ 10Х38ММ 500В 2А | CYLINDRICAL FUSE A.M. 10X38MM 500V 2A | ZYL.SICH. AM 10X38MM 500V 2A | 2.26 | 1 | 10 | шт. | 19 | 4001869062532 | LF |  | P310 | 5539 | 017
3NW80031 | 3NW8003-1 | ЦИЛИНДРИЧЕСКАЯ ПЛАВКАЯ ВСТАВКА АМ 10Х38ММ 500В 10А | CYLINDRICAL FUSE A.M. 10X38MM 500V 10A | ZYL.SICH. AM 10X38MM 500V 10A | 2.26 | 1 | 10 | шт. | 16 | 4001869062549 | LF |  | P310 | 5539 | 017
3NW80041 | 3NW8004-1 | ЦИЛИНДРИЧЕСКАЯ ПЛАВКАЯ ВСТАВКА АМ 10Х38ММ 500В 4А | CYLINDRICAL FUSE A.M. 10X38MM 500V 4A | ZYL.SICH. AM 10X38MM 500V 4A | 2.26 | 1 | 10 | шт. | 19 | 4001869062556 | LF |  | P310 | 5539 | 017
3NW80051 | 3NW8005-1 | ЦИЛИНДРИЧЕСКАЯ ПЛАВКАЯ ВСТАВКА АМ 10Х38ММ 500В 16А | CYLINDRICAL FUSE A.M. 10X38MM 500V 16A | ZYL.SICH. AM 10X38MM 500V 16A | 2.26 | 1 | 20 | шт. | 19 | 4001869062563 | LF |  | P310 | 5539 | 017
3NW80061 | 3NW8006-1 | ЦИЛИНДРИЧЕСКАЯ ПЛАВКАЯ ВСТАВКА АМ 10Х38ММ 500В 12А | CYL.FUSE AM 10X38MM 500V 12A | ZYL.SICH. AM 10X38MM 500V 12A | 2.26 | 1 | 10 | шт. | 19 | 4001869062570 | LF |  | P310 | 5539 | 017
3NW80071 | 3NW8007-1 | ЦИЛИНДРИЧЕСКАЯ ПЛАВКАЯ ВСТАВКА АМ 10Х38ММ 500В 20А | CYLINDRICAL FUSE A.M. 10X38MM 500V 20A | ZYL.SICH. AM 10X38MM 500V 20A | 2.26 | 1 | 20 | шт. | 19 | 4001869062587 | LF |  | P310 | 5539 | 017
3NW80081 | 3NW8008-1 | ЦИЛИНДРИЧЕСКАЯ ПЛАВКАЯ ВСТАВКА АМ 10Х38ММ 500В 8А | CYLINDRICAL FUSE A.M. 10X38MM 500V 8A | ZYL.SICH. AM 10X38MM 500V 8A | 2.26 | 1 | 10 | шт. | 19 | 4001869062594 | LF |  | P310 | 5539 | 017
3NW80101 | 3NW8010-1 | ЦИЛИНДРИЧЕСКАЯ ПЛАВКАЯ ВСТАВКА АМ 10Х38ММ 500В 25А | CYLINDRICAL FUSE A.M. 10X38MM 500V 25A | ZYL.SICH. AM 10X38MM 500V 25A | 2.26 | 1 | 20 | шт. | 19 | 4001869062600 | LF |  | P310 | 5539 | 017
3NW80111 | 3NW8011-1 | ЦИЛИНДРИЧЕСКАЯ ПЛАВКАЯ ВСТАВКА АМ 10Х38ММ 500В 1А | CYLINDRICAL FUSE A.M. 10X38MM 500V 1A | ZYL.SICH. AM 10X38MM 500V 1A | 2.26 | 1 | 10 | шт. | 19 | 4001869062617 | LF |  | P310 | 5539 | 017
3NW80121 | 3NW8012-1 | #N/A | CYLINDRICAL FUSE A.M. 10X38MM 400V 32A | ZYL.SICH. AM 10X38MM 400V 32A | 2.26 | 1 | 20 | шт. | 19 | 4001869333632 | LF |  | P310 | 5539 | 017
3NW81011 | 3NW8101-1 | ЦИЛИНДРИЧЕСКАЯ ПЛАВКАЯ ВСТАВКА АМ 14Х51ММ 500В 6А | CYLINDRICAL FUSE A.M. 14X51MM 500V 6A | ZYL.SICH. AM 14X51MM 500V 6A | 2.51 | 1 | 10 | шт. | 19 | 4001869062624 | LF |  | P310 | 5539 | 017
3NW81021 | 3NW8102-1 | ЦИЛИНДРИЧЕСКАЯ ПЛАВКАЯ ВСТАВКА АМ 14Х51ММ 500В 2А | CYLINDRICAL FUSE A.M. 14X51MM 500V 2A | ZYL.SICH. AM 14X51MM 500V 2A | 2.51 | 1 | 10 | шт. | 19 | 4001869062655 | LF |  | P310 | 5539 | 017
3NW81031 | 3NW8103-1 | ЦИЛИНДРИЧЕСКАЯ ПЛАВКАЯ ВСТАВКА АМ 14Х51ММ 500В 10А | CYLINDRICAL FUSE A.M. 14X51MM 500V 10A | ZYL.SICH. AM 14X51MM 500V 10A | 2.51 | 1 | 10 | шт. | 19 | 4001869062662 | LF |  | P310 | 5539 | 017
3NW81041 | 3NW8104-1 | ЦИЛИНДРИЧЕСКАЯ ПЛАВКАЯ ВСТАВКА АМ 14Х51ММ 500В 4А | CYLINDRICAL FUSE A.M. 14X51MM 500V 4A | ZYL.SICH. AM 14X51MM 500V 4A | 2.51 | 1 | 10 | шт. | 19 | 4001869062679 | LF |  | P310 | 5539 | 017
3NW81051 | 3NW8105-1 | ЦИЛИНДРИЧЕСКАЯ ПЛАВКАЯ ВСТАВКА АМ 14Х51ММ 500В 16А | CYLINDRICAL FUSE A.M. 14X51MM 500V 16A | ZYL.SICH. AM 14X51MM 500V 16A | 2.51 | 1 | 10 | шт. | 19 | 4001869062686 | LF |  | P310 | 5539 | 017
3NW81061 | 3NW8106-1 | ЦИЛИНДРИЧЕСКАЯ ПЛАВКАЯ ВСТАВКА АМ 14Х51ММ 500В 12А | CYL.FUSE AM 14X51MM 500V 12A | ZYL.SICH. AM 14X51MM 500V 12A | 2.51 | 1 | 10 | шт. | 19 | 4001869062693 | LF |  | P310 | 5539 | 017
3NW81071 | 3NW8107-1 | ЦИЛИНДРИЧЕСКАЯ ПЛАВКАЯ ВСТАВКА АМ 14Х51ММ 500В 20А | CYLINDRICAL FUSE A.M. 14X51MM 500V 20A | ZYL.SICH. AM 14X51MM 500V 20A | 2.51 | 1 | 10 | шт. | 19 | 4001869062709 | LF |  | P310 | 5539 | 017
3NW81081 | 3NW8108-1 | ЦИЛИНДРИЧЕСКАЯ ПЛАВКАЯ ВСТАВКА АМ 14Х51ММ 500В 8А | CYLINDRICAL FUSE A.M. 14X51MM 500V 8A | ZYL.SICH. AM 14X51MM 500V 8A | 2.51 | 1 | 10 | шт. | 19 | 4001869062716 | LF |  | P310 | 5539 | 017
3NW81101 | 3NW8110-1 | ЦИЛИНДРИЧЕСКАЯ ПЛАВКАЯ ВСТАВКА АМ 14Х51ММ 500В 25А | CYLINDRICAL FUSE A.M. 14X51MM 500V 25A | ZYL.SICH. AM 14X51MM 500V 25A | 2.51 | 1 | 10 | шт. | 19 | 4001869062723 | LF |  | P310 | 5539 | 017
3NW81121 | 3NW8112-1 | ЦИЛИНДРИЧЕСКАЯ ПЛАВКАЯ ВСТАВКА АМ 14Х51ММ 500В 32А | CYLINDRICAL FUSE A.M. 14X51MM 500V 32A | ZYL.SICH. AM 14X51MM 500V 32A | 2.94 | 1 | 10 | шт. | 19 | 4001869062730 | LF |  | P310 | 5539 | 017
3NW81171 | 3NW8117-1 | ЦИЛИНДРИЧЕСКАЯ ПЛАВКАЯ ВСТАВКА АМ 14Х51ММ 500В 40А | CYLINDRICAL FUSE A.M. 14X51MM 500V 40A | ZYL.SICH. AM 14X51MM 500V 40A | 2.94 | 1 | 10 | шт. | 19 | 4001869062747 | LF |  | P310 | 5539 | 017
3NW81201 | 3NW8120-1 | ЦИЛИНДРИЧЕСКАЯ ПЛАВКАЯ ВСТАВКА АМ 14Х51ММ 500В 50А | CYLINDRICAL FUSE A.M. 14X51MM 500V 50A | ZYL.SICH. AM 14X51MM 500V 50A | 2.94 | 1 | 10 | шт. | 19 | 4001869062754 | LF |  | P310 | 5539 | 017
3NW81221 | 3NW8122-1 | #N/A | CYLINDRICAL FUSE A.M. 14X51MM 500V 63A | ZYL.SICH. AM 14X51MM 500V 63A | 2.94 | 1 | 10 | шт. | 19 | 4001869335162 | VF |  | P310 | 5539 | 017
3NW82031 | 3NW8203-1 | ЦИЛИНДРИЧЕСКАЯ ПЛАВКАЯ ВСТАВКА АМ 22Х58ММ 500В 10А | CYLINDRICAL FUSE A.M. 22X58MM 500V 10A | ZYL.SICH. AM 22X58MM 500V 10A | 3.82 | 1 | 10 | шт. | 19 | 4001869062761 | LF |  | P310 | 5539 | 017
3NW82051 | 3NW8205-1 | ЦИЛИНДРИЧЕСКАЯ ПЛАВКАЯ ВСТАВКА АМ 22Х58ММ 500В 16А | CYLINDRICAL FUSE A.M. 22X58MM 500V 16A | ZYL.SICH. AM 22X58MM 500V 16A | 4.3 | 1 | 10 | шт. | 19 | 4001869062778 | LF |  | P310 | 5539 | 017
3NW82061 | 3NW8206-1 | ЦИЛИНДРИЧЕСКАЯ ПЛАВКАЯ ВСТАВКА АМ 22Х58ММ 500В 12А | CYL.FUSE AM 22X58MM 500V 12A | ZYL.SICH. AM 22X58MM 500V 12A | 3.82 | 1 | 10 | шт. | 19 | 4001869062785 | LF |  | P310 | 5539 | 017
3NW82071 | 3NW8207-1 | ЦИЛИНДРИЧЕСКАЯ ПЛАВКАЯ ВСТАВКА АМ 22Х58ММ 500В 20А | CYLINDRICAL FUSE A.M. 22X58MM 500V 20A | ZYL.SICH. AM 22X58MM 500V 20A | 4.3 | 1 | 10 | шт. | 19 | 4001869062792 | LF |  | P310 | 5539 | 017
3NW82081 | 3NW8208-1 | #N/A | CYLINDRICAL FUSE A.M. 22X58MM 500V 8A | ZYL.SICH. AM 22X58MM 500V 8A | 3.82 | 1 | 10 | шт. | 19 | 4001869335179 | VF |  | P310 | 5539 | 017
3NW82101 | 3NW8210-1 | ЦИЛИНДРИЧЕСКАЯ ПЛАВКАЯ ВСТАВКА АМ 22Х58ММ 500В 25А | CYLINDRICAL FUSE A.M. 22X58MM 500V 25A | ZYL.SICH. AM 22X58MM 500V 25A | 4.3 | 1 | 10 | шт. | 19 | 4001869062808 | LF |  | P310 | 5539 | 017
3NW82121 | 3NW8212-1 | ЦИЛИНДРИЧЕСКАЯ ПЛАВКАЯ ВСТАВКА АМ 22Х58ММ 500В 32А | CYLINDRICAL FUSE A.M. 22X58MM 500V 32A | ZYL.SICH. AM 22X58MM 500V 32A | 4.3 | 1 | 10 | шт. | 19 | 4001869062815 | LF |  | P310 | 5539 | 017
3NW82171 | 3NW8217-1 | ЦИЛИНДРИЧЕСКАЯ ПЛАВКАЯ ВСТАВКА АМ 22Х58ММ 500В 40А | CYLINDRICAL FUSE A.M. 22X58MM 500V 40A | ZYL.SICH. AM 22X58MM 500V 40A | 4.75 | 1 | 10 | шт. | 19 | 4001869062822 | LF |  | P310 | 5539 | 017
3NW82201 | 3NW8220-1 | ЦИЛИНДРИЧЕСКАЯ ПЛАВКАЯ ВСТАВКА АМ 22Х58ММ 500В 50А | CYLINDRICAL FUSE A.M. 22X58MM 500V 50A | ZYL.SICH. AM 22X58MM 500V 50A | 4.75 | 1 | 10 | шт. | 19 | 4001869062839 | LF |  | P310 | 5539 | 017
3NW82221 | 3NW8222-1 | ЦИЛИНДРИЧЕСКАЯ ПЛАВКАЯ ВСТАВКА АМ 22Х58ММ 500В 63А | CYLINDRICAL FUSE A.M. 22X58MM 500V 63A | ZYL.SICH. AM 22X58MM 500V 63A | 4.75 | 1 | 10 | шт. | 19 | 4001869062846 | LF |  | P310 | 5539 | 017
3NW82241 | 3NW8224-1 | ЦИЛИНДРИЧЕСКАЯ ПЛАВКАЯ ВСТАВКА АМ 22Х58ММ 500В 80А | CYLINDRICAL FUSE A.M. 22X58MM 500V 80A | ZYL.SICH. AM 22X58MM 500V 80A | 4.75 | 1 | 10 | шт. | 19 | 4001869062853 | LF |  | P310 | 5539 | 017
3NW82301 | 3NW8230-1 | ЦИЛИНДРИЧЕСКАЯ ПЛАВКАЯ ВСТАВКА АМ 22Х58ММ 500В 100А | CYLINDRICAL FUSE A.M. 22X58MM 500V 100A | ZYL.SICH. AM 22X58MM 500V 100A | 5.29 | 1 | 10 | шт. | 19 | 4001869062877 | LF |  | P310 | 5539 | 017
3NX1003 | 3NX1003 | КРЫШКА ДЛЯ ДЕЖАТЕЛЯ ПЛАВКОЙ ВСТАВКИ ТИПОРАЗМЕР 00 | BLANK LINK SIZE 00 FOR LV HRC | BLINDEINSATZ GR.00 F.NH-UNT. | 7.01 | 1 | 3 | шт. | 27 | 4001869104393 | LF |  | P310 | 5537 | 017
3NX1004 | 3NX1004 | КРЫШКА ДЛЯ ДЕЖАТЕЛЯ ПЛАВКОЙ ВСТАВКИ ТИПОРАЗМЕР 1/2/3 | BLANK LINK FOR LV HRC SIZE 1/2/3 | BLINDEINSATZ GR.1/2/3 F.NH-UNT. | 21.25 | 1 | 3 | шт. | 27 | 4001869104409 | LF |  | P310 | 5537 | 017
3NX1013 | 3NX1013 | УСТРОЙСТВО ДЛЯ УДАЛЕНИЯ ПЛАВКИХ ВСТАВОК ТИПОРАЗМЕР 000-4 | LV FUSE PULLER SZ. 000-4 | NH-AUFSTECKGRIFF GR.000-4 | 31.26 | 1 | 1 | шт. | 15 | 4001869297934 | LF |  | P310 | 5537 | 017
3NX1014 | 3NX1014 | УСТРОЙСТВО ДЛЯ УДАЛЕНИЯ ПЛАВКИХ ВСТАВОК ТИПОРАЗМЕР 000-4 С КОЖАННОЙ РУЧКОЙ | LV FUSE PULLER SZ. 000-4 + SLEEVE | NH-AUFSTECKGRIFF GR000-4+STULPE | 119.84 | 1 | 1 | шт. | 15 | 4001869297941 | LF |  | P310 | 5537 | 017
3NX1021 | 3NX1021 | ДЕРЖАТЕЛЬ СИГНАЛЬНОЙ ВСТАВКИ ДЛЯ ПРЕДОХРАНИТЕЛЯ Uном.=690В, ТИПОРАЗМЕР 00-4 | SIGNALING BASE F.NH 00-4 | SIGNALMELDERUNTERTEIL F.NH 00-4 | 35.71 | 1 | 1 | шт. | 16 | 4001869216584 | LF |  | P310 | 5537 | 017
3NX1022 | 3NX1022 | СИГНАЛЬНАЯ ВСТАВКА Uном.=690В, >9В | SIGNALLING INSERT AC690V/>9V | SIGNALMELDEREINSATZ AC690V/>9V | 18.53 | 1 | 3 | шт. | 16 | 4001869216591 | LF |  | P310 | 5537 | 017
3NX1023 | 3NX1023 | СИГНАЛЬНАЯ ВСТАВКА Uном.=690В, >2В | SIGNALLING INSERT AC690V/>2V | SIGNALMELDEREINSATZ AC690V/>2V | 20.51 | 1 | 3 | шт. | 29 | 4001869216607 | LF |  | P310 | 5537 | 017
3NX1024 | 3NX1024 | КОНТРОЛЬНАЯ ВСТАВКА ДЛЯ УКАЗАТЕЛЯ СРАБАТЫВАНИЯ ТИПОРАЗМЕР 000/00/1 И 2 | SIGNAL DETECTOR | SIGNALMELDER F.NH-SICH.EINSATZ | 16.8 | 1 | 1 | шт. | 15 | 4001869317663 | LF |  | P310 | 5537 | 017
3NX2023 | 3NX2023 | РАЗДЕЛИТЕЛЬНАЯ И КОНЦЕВАЯ ПЕРЕГОРОДКА ПЛАВКИХ ВСТАВОК ТИПОРАЗМЕР 00 | LV HRC PHASE/END BARRIER SZ00 | NH-PHASEN/ABSCHL.TRENNWAND GR00 | 3.19 | 1 | 2 | шт. | 15 | 4001869020822 | LF |  | P310 | 5537 | 017
3NX2024 | 3NX2024 | РАЗДЕЛИТЕЛЬНАЯ И КОНЦЕВАЯ ПЕРЕГОРОДКА ПЛАВКИХ ВСТАВОК ТИПОРАЗМЕР 1 | LV HRC PARTITION SZ. 2 | NH-TRENNWAND GR.2 | 5.89 | 1 | 2 | шт. | 15 | 4001869020839 | LF |  | P310 | 5537 | 017
3NX2025 | 3NX2025 | РАЗДЕЛИТЕЛЬНАЯ И КОНЦЕВАЯ ПЕРЕГОРОДКА ПЛАВКИХ ВСТАВОК ТИПОРАЗМЕР 2 | PHASE AND END BARRIERS GR.2 | NH-PHASEN/ABSCHL.TRENNWAND GR.2 | 6.84 | 1 | 2 | шт. | 15 | 4001869020846 | LF |  | P310 | 5537 | 017
3NX2026 | 3NX2026 | РАЗДЕЛИТЕЛЬНАЯ И КОНЦЕВАЯ ПЕРЕГОРОДКА ПЛАВКИХ ВСТАВОК ТИПОРАЗМЕР 3 | PHASE AND END BARRIERS GR.3 | NH-PHASEN/ABSCHL.TRENNWAND GR.3 | 8.12 | 1 | 2 | шт. | 15 | 4001869020853 | LF |  | P310 | 5537 | 017
3NX2030 | 3NX2030 | РАЗДЕЛИТЕЛЬНАЯ И КОНЦЕВАЯ ПЕРЕГОРОДКА ПЛАВКИХ ВСТАВОК ТИПОРАЗМЕР 0 | PHASE AND END BARRIERS GR.0 | NH-PHASEN/ABSCHL.TRENNWAND GR.0 | 5.25 | 1 | 2 | шт. | 19 | 4001869020884 | LF |  | P310 | 5537 | 017
3NX3105 | 3NX3105 | ИЗОЛЯЦИОННАЯ КРЫШКА КОНТАКТОВ ДЛЯ ОСНОВАНИЯ ПЛАВКОЙ ВСТАВКИ ТИПОРАЗМЕР 00 | MOULDED-PLASTIC COVER GR01 | NH-KONTAKTABDECKUNG GR01 | 2.36 | 1 | 2 | шт. | 15 | 4001869020891 | LF |  | P310 | 5537 | 017
3NX3106 | 3NX3106 | ИЗОЛЯЦИОННАЯ КРЫШКА КОНТАКТОВ ДЛЯ ОСНОВАНИЯ ПЛАВКОЙ ВСТАВКИ ТИПОРАЗМЕР 1 | PROTECTIVE COVER ISO GR.1 | ISO-ABDECKUNG ZU NH-UNTERT.GR.1 | 5.89 | 1 | 2 | шт. | 15 | 4001869020907 | LF |  | P310 | 5537 | 017
3NX3107 | 3NX3107 | ИЗОЛЯЦИОННАЯ КРЫШКА КОНТАКТОВ ДЛЯ ОСНОВАНИЯ ПЛАВКОЙ ВСТАВКИ ТИПОРАЗМЕР 2 | MOULDED PLASTIC PUSH-ON COVERS GR.2 | IS0-ABDECKUNG ZU NH-UNTERT.GR.2 | 7.01 | 1 | 2 | шт. | 15 | 4001869020914 | LF |  | P310 | 5537 | 017
3NX3108 | 3NX3108 | ИЗОЛЯЦИОННАЯ КРЫШКА КОНТАКТОВ ДЛЯ ОСНОВАНИЯ ПЛАВКОЙ ВСТАВКИ ТИПОРАЗМЕР 3 | PROTECTIVE COVER ISO GR.3 | ISO-ABDECKUNG ZU NH-UNTERT.GR.3 | 8.12 | 1 | 2 | шт. | 15 | 4001869020921 | LF |  | P310 | 5537 | 017
3NX3113 | 3NX3113 | ИЗОЛЯЦИОННАЯ КРЫШКА КОНТАКТОВ ДЛЯ ШИННОГО ОСНОВАНИЯ ПЛАВКОЙ ВСТАВКИ ТИПОРАЗМЕР 00 | PROTECTIVE COVER ISO GR00 | ISO-ABDECKUNG ZU NH-UNTERT.GR00 | 2.36 | 1 | 2 | шт. | 19 | 4001869020938 | LF |  | P310 | 5537 | 017
3NX3114 | 3NX3114 | ИЗОЛЯЦИОННАЯ КРЫШКА КОНТАКТОВ ДЛЯ ШИННОГО ОСНОВАНИЯ ПЛАВКОЙ ВСТАВКИ ТИПОРАЗМЕР 0 | PROTECTIVE COVER ISO GR.0 | ISO-ABDECKUNG ZU NH-UNTERT.GR.0 | 3.35 | 1 | 2 | шт. | 19 | 4001869020945 | LF |  | P310 | 5537 | 017
3NX3115 | 3NX3115 | ИЗОЛЯЦИОННАЯ КРЫШКА КОНТАКТОВ IP2X ДЛЯ ОСНОВАНИЯ ПЛАВКОЙ ВСТАВКИ ТИПОРАЗМЕР 00 | ISO COVER IP2X | ISO-ABDECKUNG IP2X F.NH-UNT.00 | 4.13 | 1 | 10 | шт. | 19 | 4001869145389 | LF |  | P310 | 5537 | 017
3NX3116 | 3NX3116 | ЗАЩИТНАЯ КРЫШКА КОНТАКТОВ IP2X ДЛЯ ОСНОВАНИЯ ПЛАВКОЙ ВСТАВКИ ТИПОРАЗМЕР 00 | ISO COVER IP2X | ISO-ABD.HAUBE IP2X F.NH-UNT.00 | 2.58 | 1 | 10 | шт. | 19 | 4001869145396 | LF |  | P310 | 5537 | 017
3NX3121 | 3NX3121 | #N/A | TERMINAL COVER FOR PV FUSE-BASE 1L / 1XL | KLEMMENABDECKUNG PV-UNTERTEIL 1L /1XL | 13.04 | 1 | 1 | шт. | 19 | 4001869484280 | LF |  | P310 | 5764 | 016
3NX3122 | 3NX3122 | #N/A | TERMINAL COVER FOR PV FUSE-BASE 2L / 2XL | KLEMMENABDECKUNG PV-UNTERTEIL 2L /2XL | 14.68 | 1 | 1 | шт. | 19 | 4001869484297 | LF |  | P310 | 5764 | 016
3NX3123 | 3NX3123 | #N/A | TERMINAL COVER FOR PV FUSE-BASE 3L | KLEMMENABDECKUNG PV-UNTERTEIL 3L | 16.31 | 1 | 1 | шт. | 19 | 4001869484303 | LF |  | P310 | 5764 | 016
4AC2402 | 4AC2402 | ИСТОЧНИК ПИТАНИЯ ДЛЯ ПРОДОЛЖИТЕЛЬНОЙ НАГРУЗКИ 230 V 50 HZ / 24 V DC С ВЫПРЯМИТЕЛЕМ И КОНДЕНСАТОРОМ 6VA | POWER SUPPLY 2WU DC24V 6VA | NETZGERAET 2TE DC24V 6VA | 183.34 | 1 | 1 | шт. | 19 | 4001869370569 | LF |  | P310 | 5528 | 028
4AC32080 | 4AC3208-0 | ЗВОНКОВЫЙ ТРАНСФОРМАТОР, 8VA, PRIM 230-240V AC,50HZ, SEK 8V AC, WITH PTC PROT.,2MW | BELL TRANSFORMER, 8VA | KLINGELTRANSFORMATOR,8VA | 43.81 | 1 | 1 | шт. | 16 | 4001869438283 | LF |  | P310 | 5528 | 028
4AC32081 | 4AC3208-1 | ЗВОНКОВЫЙ ТРАНСФОРМАТОР, 8VA, PRIM 230-240V AC,50HZ, SEK 8V,12V AC, WITH PTC PROT.,2MW | BELL TRANSFORMER, 8VA | KLINGELTRANSFORMATOR,8VA | 52.55 | 1 | 1 | шт. | 16 | 4001869438849 | LF |  | P310 | 5528 | 028
4AC32140 | 4AC3214-0 | ЗВОНКОВЫЙ ТРАНСФОРМАТОР, 14VA, PRIM 230-240V AC,50HZ, SEK 8V,12V,24V AC, WITH PTC PROT.,2MW | BELL TRANSFORMER, 14VA | KLINGELTRANSFORMATOR,14VA | 58.62 | 1 | 1 | шт. | 16 | 4001869438290 | LF |  | P310 | 5528 | 028
4AC32180 | 4AC3218-0 | ЗВОНКОВЫЙ ТРАНСФОРМАТОР, 18VA, PRIM 230-240V AC,50HZ, SEK 8V,12V AC, WITH PTC PROT.,2MW | BELL TRANSFORMER, 18VA | KLINGELTRANSFORMATOR,18VA | 57.56 | 1 | 1 | шт. | 16 | 4001869438306 | LF |  | P310 | 5528 | 028
4AC37160 | 4AC3716-0 | ТРАНСФОРМАТОР ДЛЯ ПРОДОЛЖИТЕЛЬНОЙ НАГРУЗКИ, 16VA, PRIM 230V AC,50HZ, SEK 8V AC, WITH PTC PROT.,2MW | SAFETY TRANSFORMER, 16VA | SICHERHEITSTRANSFORMATOR,16VA | 54.79 | 1 | 1 | шт. | 16 | 4001869438320 | LF |  | P310 | 5528 | 028
4AC37240 | 4AC3724-0 | ТРАНСФОРМАТОР ДЛЯ ПРОДОЛЖИТЕЛЬНОЙ НАГРУЗКИ, 24VA, PRIM 230V AC,50HZ, SEK 8V,12V AC, WITH PTC PROT.,3MW | SAFETY TRANSFORMER, 24VA | SICHERHEITSTRANSFORMATOR,24VA | 62.89 | 1 | 1 | шт. | 16 | 4001869438337 | LF |  | P310 | 5528 | 028
4AC37400 | 4AC3740-0 | ТРАНСФОРМАТОР ДЛЯ ПРОДОЛЖИТЕЛЬНОЙ НАГРУЗКИ, 40VA, PRIM 230V AC,50HZ, SEK 2X12V / 24V AC, WITH PTC PROT.,5MW | SAFETY TRANSFORMER, 40VA | SICHERHEITSTRANSFORMATOR,40VA | 105.2 | 1 | 1 | шт. | 16 | 4001869438344 | LF |  | P310 | 5528 | 028
4AC37401 | 4AC3740-1 | ТРАНСФОРМАТОР ДЛЯ ПРОДОЛЖИТЕЛЬНОЙ НАГРУЗКИ, 40VA, PRIM 230V AC,50HZ, SEK 12V,16V,24V,32V AC, WITH PTC PROT.,5MW | SAFETY TRANSFORMER, 40VA | SICHERHEITSTRANSFORMATOR,40VA | 109.79 | 1 | 1 | шт. | 16 | 4001869438351 | LF |  | P310 | 5528 | 028
4AC37630 | 4AC3763-0 | ТРАНСФОРМАТОР ДЛЯ ПРОДОЛЖИТЕЛЬНОЙ НАГРУЗКИ, 63VA, PRIM 230V AC,50HZ, SEK 2X12V / 24V AC WITH PTC PROT.,5MW | SAFETY TRANSFORMER, 63VA | SICHERHEITSTRANSFORMATOR,63VA | 122.58 | 1 | 1 | шт. | 16 | 4001869438368 | LF |  | P310 | 5528 | 028
5SA211 | 5SA211 | DIAZED ПЛАВКАЯ ВСТАВКА 500В DIAZED ПЛАВКАЯ ВСТАВКА 500В ИНЕРЦИОННАЯ (TNDZ), ТИПОРАЗМЕР DII, E16, 2A | DIAZED FUSE LINK 500V E16 2A | DIAZED-SICH.EINSATZ TR. E16 2A | 3.06 | 1 | 10 | шт. | 19 | 4001869021027 | LF |  | P310 | 5535 | 017
5SA221 | 5SA221 | DIAZED ПЛАВКАЯ ВСТАВКА 500В ИНЕРЦИОННАЯ (TNDZ), ТИПОРАЗМЕР DII, E16, 4A | DIAZED FUSE LINK 500V E16, 4A | DIAZED-SICH.EINSATZ TR. E16, 4A | 3.06 | 1 | 10 | шт. | 19 | 4001869021034 | LF |  | P310 | 5535 | 017
5SA231 | 5SA231 | DIAZED ПЛАВКАЯ ВСТАВКА 500В ИНЕРЦИОННАЯ (TNDZ), ТИПОРАЗМЕР DII, E16, 6A | DIAZED FUSE LINK 500V E16, 6A | DIAZED-SICH.EINSATZ TR. E16, 6A | 3.06 | 1 | 10 | шт. | 19 | 4001869021041 | LF |  | P310 | 5535 | 017
5SA251 | 5SA251 | DIAZED ПЛАВКАЯ ВСТАВКА 500В ИНЕРЦИОННАЯ (TNDZ), ТИПОРАЗМЕР DII, E16, 10A | DIAZED FUSE LINK 500V E16,10A | DIAZED-SICH.EINSATZ TR. E16,10A | 3.06 | 1 | 10 | шт. | 19 | 4001869021058 | LF |  | P310 | 5535 | 017
5SA261 | 5SA261 | DIAZED ПЛАВКАЯ ВСТАВКА 500В ИНЕРЦИОННАЯ (TNDZ), ТИПОРАЗМЕР DII, E16, 16A | DIAZED FUSE LINK 500V E16,16A | DIAZED-SICH.EINSATZ TR. E16,16A | 3.06 | 1 | 10 | шт. | 19 | 4001869021065 | LF |  | P310 | 5535 | 017
5SA271 | 5SA271 | DIAZED ПЛАВКАЯ ВСТАВКА 500В ИНЕРЦИОННАЯ (TNDZ), ТИПОРАЗМЕР DII, E16, 20A | DIAZED FUSE LINK 500V E16,20A | DIAZED-SICH.EINSATZ TR. E16,20A | 3.06 | 1 | 10 | шт. | 19 | 4001869021072 | LF |  | P310 | 5535 | 017
5SA281 | 5SA281 | DIAZED ПЛАВКАЯ ВСТАВКА 500В ИНЕРЦИОННАЯ (TNDZ), ТИПОРАЗМЕР DII, E16, 25A | DIAZED FUSE LINK 500V E16,25A | DIAZED-SICH.EINSATZ TR. E16,25A | 3.06 | 1 | 10 | шт. | 19 | 4001869021089 | LF |  | P310 | 5535 | 017
5SB211 | 5SB211 | DIAZED ПЛАВКАЯ ВСТАВКА ЗАЩИТА КАБЕЛЕЙ И ЛИНИЙ 500В GL, ТИПОРАЗМЕР DII, E27, 2A | DIAZED FUSE LINK 500V DII, 2A | DIAZED-SICH.EINSATZ GL, DII, 2A | 1.32 | 1 | 25 | шт. | 15 | 4001869021171 | LF |  | P310 | 5535 | 017
5SB221 | 5SB221 | DIAZED ПЛАВКАЯ ВСТАВКА ЗАЩИТА КАБЕЛЕЙ И ЛИНИЙ 500В GL, ТИПОРАЗМЕР DII, E27, 4A | DIAZED FUSE LINK 500V DII, 4A | DIAZED-SICH.EINSATZ GL, DII, 4A | 1.32 | 1 | 25 | шт. | 15 | 4001869021188 | LF |  | P310 | 5535 | 017
5SB231 | 5SB231 | DIAZED ПЛАВКАЯ ВСТАВКА ЗАЩИТА КАБЕЛЕЙ И ЛИНИЙ 500В GL, ТИПОРАЗМЕР DII, E27, 6A | DIAZED FUSE LINK 500V DII, 6A | DIAZED-SICH.EINSATZ GL, DII, 6A | 1.32 | 1 | 25 | шт. | 15 | 4001869021195 | LF |  | P310 | 5535 | 017
5SB251 | 5SB251 | DIAZED ПЛАВКАЯ ВСТАВКА ЗАЩИТА КАБЕЛЕЙ И ЛИНИЙ 500В GL, ТИПОРАЗМЕР DII, E27, 10A | DIAZED FUSE LINK 500V DII, 10A | DIAZED-SICH.EINSATZ GL, DII,10A | 0.92 | 1 | 25 | шт. | 15 | 4001869002361 | LF |  | P310 | 5535 | 017
5SB261 | 5SB261 | DIAZED ПЛАВКАЯ ВСТАВКА ЗАЩИТА КАБЕЛЕЙ И ЛИНИЙ 500В GL, ТИПОРАЗМЕР DII, E27, 16A | DIAZED FUSE LINK 500V DII, 16A | DIAZED-SICH.EINSATZ GL, DII,16A | 0.92 | 1 | 25 | шт. | 15 | 4001869002378 | LF |  | P310 | 5535 | 017
5SB271 | 5SB271 | DIAZED ПЛАВКАЯ ВСТАВКА ЗАЩИТА КАБЕЛЕЙ И ЛИНИЙ 500В GL, ТИПОРАЗМЕР DII, E27, 20A | DIAZED FUSE LINK 500V DII, 20A | DIAZED-SICH.EINSATZ GL, DII,20A | 1.1 | 1 | 25 | шт. | 15 | 4001869002385 | LF |  | P310 | 5535 | 017
5SB281 | 5SB281 | DIAZED ПЛАВКАЯ ВСТАВКА ЗАЩИТА КАБЕЛЕЙ И ЛИНИЙ 500В GL, ТИПОРАЗМЕР DII, E27, 25A | DIAZED FUSE LINK 500V DII, 25A | DIAZED-SICH.EINSATZ GL. DII,25A | 1.1 | 1 | 25 | шт. | 15 | 4001869002392 | LF |  | P310 | 5535 | 017
5SB4010 | 5SB4010 | DIAZED ПЛАВКАЯ ВСТАВКА ЗАЩИТА КАБЕЛЕЙ И ЛИНИЙ 500В БЫСТРОДЕЙСТВУЮЩАЯ, ТИПОРАЗМЕР DIII, E33, 32A | DIAZED FUSE LINK 500V | DIAZED SICH.EINSATZ GL,DIII,32A | 3.04 | 1 | 25 | шт. | 19 | 4001869288574 | LF |  | P310 | 5535 | 017
5SB411 | 5SB411 | DIAZED ПЛАВКАЯ ВСТАВКА ЗАЩИТА КАБЕЛЕЙ И ЛИНИЙ 500В БЫСТРОДЕЙСТВУЮЩАЯ, ТИПОРАЗМЕР DIII, E33, 35A | DIAZED FUSE LINK 500V DIII, 35A | DIAZED-SICH.EINSATZ GL,DIII,35A | 3.04 | 1 | 25 | шт. | 16 | 4001869021270 | LF |  | P310 | 5535 | 017
5SB421 | 5SB421 | DIAZED ПЛАВКАЯ ВСТАВКА ЗАЩИТА КАБЕЛЕЙ И ЛИНИЙ 500В БЫСТРОДЕЙСТВУЮЩАЯ, ТИПОРАЗМЕР DIII, E33, 50A | DIAZED FUSE LINK 500V DIII, 50A | DIAZED-SICH.EINSATZ GL,DIII,50A | 3.04 | 1 | 25 | шт. | 16 | 4001869021294 | LF |  | P310 | 5535 | 017
5SB431 | 5SB431 | DIAZED ПЛАВКАЯ ВСТАВКА ЗАЩИТА КАБЕЛЕЙ И ЛИНИЙ 500В БЫСТРОДЕЙСТВУЮЩАЯ, ТИПОРАЗМЕР DIII, E33, 63A | DIAZED FUSE LINK 500V DIII, 63A | DIAZED-SICH.EINSATZ GL,DIII,63A | 3.04 | 1 | 25 | шт. | 16 | 4001869021317 | LF |  | P310 | 5535 | 017
5SC211 | 5SC211 | DIAZED ПЛАВКАЯ ВСТАВКА ЗАЩИТА КАБЕЛЕЙ И ЛИНИЙ 500В БЫСТРОДЕЙСТВУЮЩАЯ, ТИПОРАЗМЕР DIVH, R1 1/4", 80A | DIAZED FUSE LINK 500V DIVH,80A | DIAZED-SICH.EINSATZ GL DIVH,80A | 24.68 | 1 | 3 | шт. | 19 | 4001869021355 | LF |  | P310 | 5535 | 017
5SC221 | 5SC221 | DIAZED ПЛАВКАЯ ВСТАВКА ЗАЩИТА КАБЕЛЕЙ И ЛИНИЙ 500В БЫСТРОДЕЙСТВУЮЩАЯ, ТИПОРАЗМ. DIVH, R1 1/4", 100A | DIAZED FUSE LINK 500V DIVH100A | DIAZED-SICH.EINSATZ GL DIVH100A | 24.68 | 1 | 3 | шт. | 19 | 4001869021362 | LF |  | P310 | 5535 | 017
5SD420 | 5SD420 | SILIZED ПЛАВКАЯ ВСТАВКА ДЛЯ ЗАЩИТЫ ПОЛУПРОВОДНИКОВ 500В СВЕРХБЫСТРОДЕЙСТВУЮЩАЯ, ТИПОРАЗМЕР DII, E27, 16A | SILIZED FUSE LINK DII 16A | SILZED-SICH.EINSATZ DII 16A | 5.45 | 1 | 5 | шт. | 16 | 4001869021423 | LF |  | P310 | 5540 | 016
5SD430 | 5SD430 | SILIZED ПЛАВКАЯ ВСТАВКА ДЛЯ ЗАЩИТЫ ПОЛУПРОВОДНИКОВ 500В СВЕРХБЫСТРОДЕЙСТВУЮЩАЯ, ТИПОРАЗМЕР DII, E27, 20A | SILIZED FUSE LINK DII 20A | SILIZED-SICH.EINSATZ DII 20A | 5.86 | 1 | 5 | шт. | 16 | 4001869021430 | LF |  | P310 | 5540 | 016
5SD440 | 5SD440 | SILIZED ПЛАВКАЯ ВСТАВКА ДЛЯ ЗАЩИТЫ ПОЛУПРОВОДНИКОВ 500В СВЕРХБЫСТРОДЕЙСТВУЮЩАЯ, ТИПОРАЗМЕР DII, E27, 25A | SILIZED FUSE LINK DII 25A | SILIZED-SICH.EINSATZ DII 25A | 6.08 | 1 | 5 | шт. | 16 | 4001869021447 | LF |  | P310 | 5540 | 016
5SD450 | 5SD450 | SILIZED ПЛАВКАЯ ВСТАВКА ДЛЯ ЗАЩИТЫ ПОЛУПРОВОДНИКОВ 500В СВЕРХБЫСТРОДЕЙСТВУЮЩАЯ, ТИПОРАЗМЕР DIII, E33, 35A | SILIZED FUSE LINK DIII 35A | SILIZED-SICH.EINSATZ DIII 35A | 8.15 | 1 | 5 | шт. | 16 | 4001869021454 | LF |  | P310 | 5540 | 016
5SD460 | 5SD460 | SILIZED ПЛАВКАЯ ВСТАВКА ДЛЯ ЗАЩИТЫ ПОЛУПРОВОДНИКОВ 500В СВЕРХБЫСТРОДЕЙСТВУЮЩАЯ, ТИПОРАЗМЕР DIII, E33, 50A | SILIZED FUSE LINK DIII 50A | SILIZED-SICH.EINSATZ DIII 50A | 10.06 | 1 | 5 | шт. | 16 | 4001869021461 | LF |  | P310 | 5540 | 016
5SD470 | 5SD470 | SILIZED ПЛАВКАЯ ВСТАВКА ДЛЯ ЗАЩИТЫ ПОЛУПРОВОДНИКОВ 500В СВЕРХБЫСТРОДЕЙСТВУЮЩАЯ, ТИПОРАЗМЕР DIII, E33, 63A | SILIZED FUSE LINK DIII 63A | SILIZED-SICH.EINSATZ DIII 63A | 11.51 | 1 | 5 | шт. | 16 | 4001869021478 | LF |  | P310 | 5540 | 016
5SD480 | 5SD480 | SILIZED ПЛАВКАЯ ВСТАВКА ДЛЯ ЗАЩИТЫ ПОЛУПРОВОДНИКОВ 500В СВЕРХБЫСТРОДЕЙСТВУЮЩАЯ, ТИПОРАЗМЕР DII, E27, 30A | SILIZED FUSE LINK DIII 30A | SILIZED-SICH.EINSATZ DIII 30A | 6.29 | 1 | 5 | шт. | 16 | 4001869021485 | LF |  | P310 | 5540 | 016
5SD510 | 5SD510 | SILIZED ПЛАВКАЯ ВСТАВКА ДЛЯ ЗАЩИТЫ ПОЛУПРОВОДНИКОВ 500В СВЕРХБЫСТРОДЕЙСТВУЮЩАЯ, ТИПОРАЗМЕР DIVH,R1 1/4",80A | SILIZED FUSE LINK DIVH 80A | SILIZED-SICH.EINSATZ DIVH 80A | 31.26 | 1 | 3 | шт. | 19 | 4001869021492 | LF |  | P310 | 5540 | 016
5SD520 | 5SD520 | SILIZED ПЛАВКАЯ ВСТАВКА ДЛЯ ЗАЩИТЫ ПОЛУПРОВОДНИКОВ 500В СВЕРХБЫСТРОДЕЙСТВУЮЩАЯ, ТИПОРАЗМЕР DIVH,R1 1/4",100A | SILIZED FUSE LINK DIVH 100A | SILIZED-SICH.EINSATZ DIVH 100A | 34.79 | 1 | 3 | шт. | 19 | 4001869021508 | LF |  | P310 | 5540 | 016
5SD601 | 5SD601 | DIAZED ПЛАВКАЯ ВСТАВКА 750В DC ЗАЩИТА Ж/Д СИСТЕМ БЫСТРОДЕЙСТВУЮЩАЯ, ТИПОРАЗМЕР DIII, E33, 2A | DIAZED FUSE-LINK 750V 2A | DIAZED-SICH. FLINK 750V 2A | 14.14 | 1 | 5 | шт. | 16 | 4001869021546 | LF |  | P310 | 5535 | 017
5SD602 | 5SD602 | DIAZED ПЛАВКАЯ ВСТАВКА 750В DC ЗАЩИТА Ж/Д СИСТЕМ DIAZED ПЛАВКАЯ ВСТАВКА 750В DC ЗАЩИТА Ж/Д СИСТЕМ БЫСТРОДЕЙСТВУЮЩАЯ, ТИПОРАЗМЕР DIII, E33, 4A | DIAZED FUSE-LINK 750V 4A | DIAZED-SICH. FLINK 750V 4A | 14.14 | 1 | 5 | шт. | 19 | 4001869021553 | LF |  | P310 | 5535 | 017
5SD603 | 5SD603 | DIAZED ПЛАВКАЯ ВСТАВКА 750В DC ЗАЩИТА Ж/Д СИСТЕМ БЫСТРОДЕЙСТВУЮЩАЯ, ТИПОРАЗМЕР DIII, E33, 6A | DIAZED FUSE-LINK 750V 6A | DIAZED-SICH. FLINK 750V 6A | 14.14 | 1 | 5 | шт. | 19 | 4001869021560 | LF |  | P310 | 5535 | 017
5SD604 | 5SD604 | DIAZED ПЛАВКАЯ ВСТАВКА 750В DC ЗАЩИТА Ж/Д СИСТЕМ БЫСТРОДЕЙСТВУЮЩАЯ, ТИПОРАЗМЕР DIII, E33, 10A | DIAZED FUSE-LINK 750V 10A | DIAZED-SICH. FLINK 750V 10A | 13.6 | 1 | 5 | шт. | 19 | 4001869021577 | LF |  | P310 | 5535 | 017
5SD605 | 5SD605 | DIAZED ПЛАВКАЯ ВСТАВКА 750В DC ЗАЩИТА Ж/Д СИСТЕМ БЫСТРОДЕЙСТВУЮЩАЯ, ТИПОРАЗМЕР DIII, E33, 16A | DIAZED FUSE-LINK 750V 16A | DIAZED-SICH. FLINK 750V 16A | 14.98 | 1 | 5 | шт. | 19 | 4001869021584 | LF |  | P310 | 5535 | 017
5SD606 | 5SD606 | DIAZED ПЛАВКАЯ ВСТАВКА 750В DC ЗАЩИТА Ж/Д СИСТЕМ БЫСТРОДЕЙСТВУЮЩАЯ, ТИПОРАЗМЕР DIII, E33, 20A | DIAZED FUSE-LINK 750V 20A | DIAZED-SICH. FLINK 750V 20A | 16.64 | 1 | 5 | шт. | 19 | 4001869021591 | LF |  | P310 | 5535 | 017
5SD607 | 5SD607 | DIAZED ПЛАВКАЯ ВСТАВКА 750В DC ЗАЩИТА Ж/Д СИСТЕМ БЫСТРОДЕЙСТВУЮЩАЯ, ТИПОРАЗМЕР DIII, E33, 25A | DIAZED FUSE-LINK 750V 25A | DIAZED-SICH. FLINK 750V 25A | 17.75 | 1 | 5 | шт. | 16 | 4001869021607 | LF |  | P310 | 5535 | 017
5SD608 | 5SD608 | DIAZED ПЛАВКАЯ ВСТАВКА 750В DC ЗАЩИТА Ж/Д СИСТЕМ БЫСТРОДЕЙСТВУЮЩАЯ, ТИПОРАЗМЕР DIII, E33, 35A | DIAZED FUSE-LINK 750V 35A | DIAZED-SICH. FLINK 750V 35A | 19.55 | 1 | 5 | шт. | 19 | 4001869021614 | LF |  | P310 | 5535 | 017
5SD610 | 5SD610 | DIAZED ПЛАВКАЯ ВСТАВКА 750В DC ЗАЩИТА Ж/Д СИСТЕМ БЫСТРОДЕЙСТВУЮЩАЯ, ТИПОРАЗМЕР DIII, E33, 50A | DIAZED FUSE-LINK 750V 50A | DIAZED-SICH. FLINK 750V 50A | 27.46 | 1 | 5 | шт. | 19 | 4001869021621 | LF |  | P310 | 5535 | 017
5SD611 | 5SD611 | DIAZED ПЛАВКАЯ ВСТАВКА 750В DC ЗАЩИТА Ж/Д СИСТЕМ БЫСТРОДЕЙСТВУЮЩАЯ, ТИПОРАЗМЕР DIII, E33, 63A | DIAZED FUSE-LINK 750V 63A | DIAZED-SICH. FLINK 750V 63A | 30.92 | 1 | 5 | шт. | 19 | 4001869021638 | LF |  | P310 | 5535 | 017
5SD74112 | 5SD7411-2 | #N/A | LIGHTNING ARRESTER TYPE1, 1-POLE | BLITZSTROMABLEITER TYP1, 1-POLIG | 424.46 | 1 | 1 | шт. | 16 | 4001869451916 | LF |  | P310 | 5524 | 037
5SD74121 | 5SD7412-1 | РАЗРЯДНИК МОЛНИЕЗАЩИТЫ ТИП 1 REQUIREMENT КАТЕГОРИЯ B, UC 350V PLUG-IN PКРАСНЫЙECTION BLOCKS 2-ПОЛЮСА, 1+1 CIRCUIT ДЛЯ TN-S AND TT-SYSTEMS W. REMOTE DISPLAY | LIGHTN. ARRESTER B/T1/I 350V TN-S/TT 2P | BS-ABL. B/T1/I 350V TN-S/TT 2P | 467.6 | 1 | 1 | шт. | 19 | 4001869340227 | LF |  | P310 | 5524 | 037
5SD74122 | 5SD7412-2 | #N/A | SPD TYPE1,12,5KA,2-POLE | SPD TYP1,12,5KA,2-POLIG | 233.8 | 1 | 1 | шт. | 16 | 4001869459561 | LF |  | P310 | 5524 | 037
5SD74123 | 5SD7412-3 | #N/A | SPD TYPE1,12,5KA,2-POLE,RS | SPD TYP1,12,5KA,2-POLIG,FM | 245.84 | 1 | 1 | шт. | 16 | 4001869459578 | LF |  | P310 | 5524 | 037
5SD74131 | 5SD7413-1 | РАЗРЯДНИК МОЛНИЕЗАЩИТЫ ТИП 1 REQUIREMENT КАТЕГОРИЯ B, UC 350V PLUG-IN PКРАСНЫЙECTION BLOCKS 3-ПОЛЮСА, 3+0 CIRCUIT ДЛЯ TNC-SYSTEMS W. REMOTE DISPLAY | LIGHTN. ARRESTER B/T1/I 350V TNC | BS-ABL. B/T1/I 350V TNC | 621.13 | 1 | 1 | шт. | 16 | 4001869340234 | LF |  | P310 | 5524 | 037
5SD74132 | 5SD7413-2 | РАЗРЯДНИК МОЛНИЕЗАЩИТЫ ТИП 1, UN 240/400V, UC 335V A.C., ВТЫЧНЫЕ МОДУЛИ, 3+0 ЦЕПЬ (TN-C), ШИРИНА 54MM | SPD T1/T2, UC 335V A.C., 3+0 | BL-ABL. T1/T2, UC 335V A.C., 3+0 | 286.98 | 1 | 1 | шт. | 16 | 4001869427621 | LF |  | P310 | 5524 | 037
5SD74133 | 5SD7413-3 | РАЗРЯДНИК МОЛНИЕЗАЩИТЫ ТИП 1, UN 240/400V, UC 335V A.C., ВТЫЧНЫЕ МОДУЛИ, 3+0 ЦЕПЬ (TN-C), ШИРИНА 54MM, С ДИСТ.КОНТРОЛЕМ | SPD T1/T2, UC 335V A.C., 3+0, RS | BL-ABL. T1/T2, UC 335V A.C., 3+0,FM | 326.12 | 1 | 1 | шт. | 16 | 4001869427638 | LF |  | P310 | 5524 | 037
5SD74141 | 5SD7414-1 | РАЗРЯДНИК МОЛНИЕЗАЩИТЫ ТИП 1 REQUIREMENT КАТЕГОРИЯ B, UC 350V PLUG-IN PКРАСНЫЙECTION BLOCKS 4-ПОЛЮСА, 3+1 CIRCUIT ДЛЯ TN-S AND TT-SYSTEMS W. REMOTE DISPLAY | LIGHTN. ARRESTER B/T1/I 350V TN-S/TT | BS-ABL. B/T1/I 350V TN-S/TT | 794.72 | 1 | 1 | шт. | 16 | 4001869340258 | LF |  | P310 | 5524 | 037
5SD74142 | 5SD7414-2 | РАЗРЯДНИК МОЛНИЕЗАЩИТЫ ТИП 1, UN 240/400V, UC 335/264V A.C., ВТЫЧНЫЕ МОДУЛИ, 3+1 ЦЕПЬ (TN-S, TT), ШИРИНА 72MM | SPD T1/T2, UC 335/264V A.C., 3+1 | BL-ABL. T1/T2, UC 335/264V A.C., 3+1 | 435.49 | 1 | 1 | шт. | 16 | 4001869427645 | LF |  | P310 | 5524 | 037
5SD74143 | 5SD7414-3 | РАЗРЯДНИК МОЛНИЕЗАЩИТЫ ТИП 1, UN 240/400V, UC 335/264V A.C., ВТЫЧНЫЕ МОДУЛИ, 3+1 ЦЕПЬ (TN-S, TT), ШИРИНА 72MM, С ДИСТ.КОНТРОЛЕМ | SPD T1/T2, UC 335/264V A.C., 3+1, RS | BL-ABL. T1/T2, UC 335/264V A.C., 3+1, FM | 479.64 | 1 | 1 | шт. | 16 | 4001869427652 | LF |  | P310 | 5524 | 037
5SD74180 | 5SD7418-0 | МОДУЛЬ ТИП 1 N-PE REQUIREMENT КАТЕГОРИЯ B, UC 350V 1ПОЛ. F. КОМБИНИР.ОГРАНИЧИТЕЛЬ ПЕРЕНАПРЯЖЕНИЙ 5SD744... AND РАЗРЯДНИК МОЛНИЕЗАЩИТЫ 5SD741. | PLUG PART B/T1/I 350V N-PE | S. STECKTEIL B/T1/I 350V N-PE | 182.63 | 1 | 1 | шт. | 19 | 4001869340272 | LF |  | P310 | 5524 | 037
5SD74181 | 5SD7418-1 | МОДУЛЬ ТИП 1 L-N REQUIREMENT КАТЕГОРИЯ B, UC 350V 1ПОЛ. F. РАЗРЯДНИК МОЛНИЕЗАЩИТЫ 5SD741. | PLUG PART B/T1/I 350V L-N | S. STECKTEIL B/T1/I 350V L-N | 169.58 | 1 | 1 | шт. | 19 | 4001869340289 | LF |  | P310 | 5524 | 037
5SD74182 | 5SD7418-2 | ВТЫЧНОЙ МОДУЛЬ T1/T2, N-PE, UN 240V A.C., UC 264V A.C., IIMP 50KA, ТОЛЬКО ДЛЯ 5SD7414-2 (3) | PLUG-IN MODULE T1/T2, N-PE, | STECKTEIL T1/T2, N-PE, 264V A.C. | 113.39 | 1 | 1 | шт. | 16 | 4001869427669 | LF |  | P310 | 5524 | 037
5SD74183 | 5SD7418-3 | ВТЫЧНОЙ МОДУЛЬ T1/T2, L-N, NOMINAL VOLTAGE UN 240V A.C., UC 335V A.C., IIMP 12,5KA, ТОЛЬКО ДЛЯ 5SD7413-2 (3) И 5SD7414-2 (3) | PLUG-IN MODULE T1/T2, L-N, | STECKTEIL T1/T2, L-N, 335V A.C. | 96.33 | 1 | 1 | шт. | 16 | 4001869427676 | LF |  | P310 | 5524 | 037
5SD74220 | 5SD7422-0 | ОГРАНИЧИТЕЛЬ ПЕРЕНАПРЯЖЕНИЙ ТИП 2 REQUIREMENT КАТЕГОРИЯ C, UC 350V PLUG-IN PКРАСНЫЙECTION BLOCKS 2ПОЛ., 1+1 CIRCUIT ДЛЯ TN-S AND TT SYSTEMS NARROW DESIGN | SURGE ARR.C/T2/II 350V 2P | SUE-ABL.C/T2/II 350V 2P | 142.49 | 1 | 1 | шт. | 16 | 4001869340296 | LF |  | P310 | 5524 | 037
5SD74221 | 5SD7422-1 | ОГРАНИЧИТЕЛЬ ПЕРЕНАПРЯЖЕНИЙ ТИП 2 REQUIREMENT КАТЕГОРИЯ C, UC 350V PLUG-IN PКРАСНЫЙECTION BLOCKS 2ПОЛ., 1+1 CIRCUIT ДЛЯ TN-S AND TT SYSTEMS W. REMOTE DISPLAY,NARROW DESIGN | SURGE ARR.C/T2/II 350V 2P RD | SUE-ABL.C/T2/II 350V 2P FA | 156.54 | 1 | 1 | шт. | 19 | 4001869340302 | LF |  | P310 | 5524 | 037
5SD74230 | 5SD7423-0 | ОГРАНИЧИТЕЛЬ ПЕРЕНАПРЯЖЕНИЙ ТИП 2 REQUIREMENT КАТЕГОРИЯ C, UC 350V PLUG-IN PКРАСНЫЙECTION BLOCKS 3-ПОЛЮСА, 3+0 CIRCUIT ДЛЯ TNC SYSTEMS NARROW DESIGN | SURGE ARR.C/T2/II 350V TN-C | SUE-ABL.C/T2/II 350V TN-C | 191.66 | 1 | 1 | шт. | 16 | 4001869340319 | LF |  | P310 | 5524 | 037
5SD74231 | 5SD7423-1 | ОГРАНИЧИТЕЛЬ ПЕРЕНАПРЯЖЕНИЙ ТИП 2 REQUIREMENT КАТЕГОРИЯ C, UC 350V PLUG-IN PКРАСНЫЙECTION BLOCKS 3-ПОЛЮСА, 3+0 CIRCUIT ДЛЯ TNC SYSTEMS W. REMOTE DISPLAY,NARROW DESIGN | SURGE ARR.C/T2/II 350V TN-C RD | SUE-ABL.C/T2/II 350V TN-C FA | 239.82 | 1 | 1 | шт. | 19 | 4001869340326 | LF |  | P310 | 5524 | 037
5SD74240 | 5SD7424-0 | ОГРАНИЧИТЕЛЬ ПЕРЕНАПРЯЖЕНИЙ ТИП 2 REQUIREMENT КАТЕГОРИЯ C, UC 350V PLUG-IN PКРАСНЫЙECTION BLOCKS 4ПОЛ., 3+1 CIRCUIT ДЛЯ TN-S AND TT SYSTEMS NARROW DESIGN | SURGE ARR.C/T2/II 350V TN-S/TT | SUE-ABL.C/T2/II 350V TN-S/TT | 267.92 | 1 | 1 | шт. | 16 | 4001869340333 | LF |  | P310 | 5524 | 037
5SD74241 | 5SD7424-1 | ОГРАНИЧИТЕЛЬ ПЕРЕНАПРЯЖЕНИЙ ТИП 2 REQUIREMENT КАТЕГОРИЯ C, UC 350V PLUG-IN PКРАСНЫЙECTION BLOCKS 4ПОЛ., 3+1 CIRCUIT ДЛЯ TN-S AND TT SYSTEMS W. REMOTE DISPLAY,NARROW DESIGN | SURGE ARR.C/T2/II 350V TN-S/TT RD | SUE-ABL.C/T2/II 350V TN-S/TT FA | 313.07 | 1 | 1 | шт. | 16 | 4001869340340 | LF |  | P310 | 5524 | 037
5SD74280 | 5SD7428-0 | МОДУЛЬ ТИП 2 N-PE REQUIREMENT КАТЕГОРИЯ C, UC 260V 1ПОЛ., NARROW DESIGN F. ОГРАНИЧИТЕЛЬ ПЕРЕНАПРЯЖЕНИЙ 5SD742... AND КОМБИНИР.ОГРАНИЧИТЕЛЬ ПЕРЕНАПРЯЖЕНИЙ 5SD744... | PLUG PART C/T2/II 260V N-PE | S. STECKTEIL C/T2/II 260V N-PE | 64.42 | 1 | 1 | шт. | 19 | 4001869340357 | LF |  | P310 | 5524 | 037
5SD74281 | 5SD7428-1 | МОДУЛЬ ТИП 2 L-N REQUIREMENT КАТЕГОРИЯ C, UC 350V 1ПОЛ., NARROW DESIGN F. ОГРАНИЧИТЕЛЬ ПЕРЕНАПРЯЖЕНИЙ 5SD742... AND КОМБИНИР.ОГРАНИЧИТЕЛЬ ПЕРЕНАПРЯЖЕНИЙ 5SD744... | PLUG PART C/T2/II 350V L-N | S. STECKTEIL C/T2/II 350V L-N | 51.38 | 1 | 1 | шт. | 19 | 4001869340364 | LF |  | P310 | 5524 | 037
5SD74321 | 5SD7432-1 | ОГРАНИЧИТЕЛЬ ПЕРЕНАПРЯЖЕНИЙ ТИП 3 REQUIREMENT КАТЕГОРИЯ D RATED VOLTAGE UN 230V UC DC275V/AC253V, 2ПОЛ. ДЛЯ 1ФАЗН. POWER SUPPLY | SURGE ARR. D/T3/III 230V 1-PHASE | UE-ABL. D/T3/III 230V 1PHASIG | 96.43 | 1 | 1 | шт. | 16 | 4001869340371 | LF |  | P310 | 5524 | 037
5SD74322 | 5SD7432-2 | ОГРАНИЧИТЕЛЬ ПЕРЕНАПРЯЖЕНИЙ ТИП 3 REQUIREMENT КАТЕГОРИЯ D RATED VOLTAGE UN 120V UC DC200V/AC150V, 2ПОЛ. ДЛЯ 1ФАЗН. POWER SUPPLY | SURGE ARR. D/T3/III 120V 1-PHASE | UE-ABL. D/T3/III 120V 1PHASIG | 96.43 | 1 | 1 | шт. | 19 | 4001869340388 | LF |  | P310 | 5524 | 037
5SD74323 | 5SD7432-3 | ОГРАНИЧИТЕЛЬ ПЕРЕНАПРЯЖЕНИЙ ТИП 3 REQUIREMENT КАТЕГОРИЯ D RATED VOLTAGE UN 60V UC DC130V/AC100V, 2ПОЛ. ДЛЯ 1ФАЗН. POWER SUPPLY | SURGE ARR. D/T3/III 60V 1-PHASE | UE-ABL. D/T3/III 60V 1PHASIG | 96.43 | 1 | 1 | шт. | 19 | 4001869340395 | LF |  | P310 | 5524 | 037
5SD74324 | 5SD7432-4 | ОГРАНИЧИТЕЛЬ ПЕРЕНАПРЯЖЕНИЙ ТИП 3 REQUIREMENT КАТЕГОРИЯ D RATED VOLTAGE UN 24V UC DC44V/AC34V, 2ПОЛ. ДЛЯ 1ФАЗН. POWER SUPPLY | SURGE ARR. D/T3/III 24V 1-PHASE | UE-ABL. D/T3/III 24V 1PHASIG | 96.43 | 1 | 1 | шт. | 16 | 4001869340401 | LF |  | P310 | 5524 | 037
5SD74341 | 5SD7434-1 | ОГРАНИЧИТЕЛЬ ПЕРЕНАПРЯЖЕНИЙ ТИП 3 REQUIREMENT КАТЕГОРИЯ D RATED VOLTAGE UN 230V UC DC275V/AC253V, 4ПОЛ. ДЛЯ 3ФАЗН. POWER SUPPLY | SURGE ARR. D/T3/III 230V 3-PHASE | UE-ABL. D/T3/III 230V 3PHASIG | 192.66 | 1 | 1 | шт. | 16 | 4001869340418 | LF |  | P310 | 5524 | 037
5SD74371 | 5SD7437-1 | МОДУЛЬ ТИП 3 REQUIREMENT КАТЕГОРИЯ D RATED VOLTAGE UN 230V 2ПОЛ., 1ФАЗН. ДЛЯ ОГРАНИЧИТЕЛЬ ПЕРЕНАПРЯЖЕНИЙ 5SD7 432-1 | PLUG PART D/T3/III 230V 1-PHASE | STECKTEIL D/T3/III 230V 1PHASIG | 67.43 | 1 | 1 | шт. | 19 | 4001869340487 | LF |  | P310 | 5524 | 037
5SD74372 | 5SD7437-2 | МОДУЛЬ ТИП 3 REQUIREMENT КАТЕГОРИЯ D RATED VOLTAGE UN 120V 2ПОЛ., 1ФАЗН. ДЛЯ ОГРАНИЧИТЕЛЬ ПЕРЕНАПРЯЖЕНИЙ 5SD7 432-2 | PLUG PART D/T3/III 120V 1-PHASE | STECKTEIL D/T3/III 120V 1PHASIG | 67.43 | 1 | 1 | шт. | 19 | 4001869340494 | LF |  | P310 | 5524 | 037
5SD74373 | 5SD7437-3 | МОДУЛЬ ТИП 3 REQUIREMENT КАТЕГОРИЯ D RATED VOLTAGE UN 60V 2ПОЛ., 1ФАЗН. ДЛЯ ОГРАНИЧИТЕЛЬ ПЕРЕНАПРЯЖЕНИЙ 5SD7 432-3 | PLUG PART D/T3/III 60V 1-PHASE | STECKTEIL D/T3/III 60V 1PHASIG | 67.43 | 1 | 1 | шт. | 19 | 4001869340500 | LF |  | P310 | 5524 | 037
5SD74374 | 5SD7437-4 | МОДУЛЬ ТИП 3 REQUIREMENT КАТЕГОРИЯ D RATED VOLTAGE UN 24V 2ПОЛ., 1ФАЗН. ДЛЯ ОГРАНИЧИТЕЛЬ ПЕРЕНАПРЯЖЕНИЙ 5SD7 432-4 | PLUG PART D/T3/III 24V 1-PHASE | STECKTEIL D/T3/III 24V 1PHASIG | 67.43 | 1 | 1 | шт. | 19 | 4001869340517 | LF |  | P310 | 5524 | 037
5SD74381 | 5SD7438-1 | МОДУЛЬ ТИП 3 REQUIREMENT КАТЕГОРИЯ D RATED VOLTAGE UN 230V 4ПОЛ., 3ФАЗН. ДЛЯ ОГРАНИЧИТЕЛЬ ПЕРЕНАПРЯЖЕНИЙ 5SD7 434-1 | PLUG PART D/T3/III 230V 3PHASE | STECKTEIL D/T3/III 230V 3PHASIG | 135.46 | 1 | 1 | шт. | 19 | 4001869340524 | LF |  | P310 | 5524 | 037
5SD74411 | 5SD7441-1 | КОМБИНИР.ОГРАНИЧИТЕЛЬ ПЕРЕНАПРЯЖЕНИЙ ТИП 1+2 ДЛЯ 2-WIRE SYSTEMS (L, PEN) PLUG-IN PКРАСНЫЙECTION MODULES 1-ПОЛЮСА, 1+0 CIRCUIT W. REMOTE INDICATION CONTACT MOUNT. WIDTH 36MM | SPD TYPE1+2, 350V, TN-C 1+0, RS | SPD TYP1+2, 350V, TN-C 1+0, RS | 305.05 | 1 | 1 | шт. | 19 | 4001869395128 | LF |  | P310 | 5524 | 037
5SD74421 | 5SD7442-1 | КОМБИНИР.ОГРАНИЧИТЕЛЬ ПЕРЕНАПРЯЖЕНИЙ ТИП 1 + 2 REQ.CATEGORIES B+C, UC 350V PLUG-IN PКРАСНЫЙECTION BLOCKS 2ПОЛ., 1+1 CIRCUIT ДЛЯ TN-S AND TT SYSTEMS W. REMOTE DISPLAY | COMBI ARR.T1+T2 350V TN-S/TT 2P | KOMBI-ABL.T1+T2 350V TN-S/TT 2P | 502.72 | 1 | 1 | шт. | 19 | 4001869340531 | LF |  | P310 | 5524 | 037
5SD74431 | 5SD7443-1 | КОМБИНИР.ОГРАНИЧИТЕЛЬ ПЕРЕНАПРЯЖЕНИЙ ТИП 1 + 2 REQ.CATEGORIES B+C, UC 350V PLUG-IN PКРАСНЫЙECTION BLOCKS 3-ПОЛЮСА, 3+0 CIRCUIT ДЛЯ TNC SYSTEMS W. REMOTE DISPLAY | COMBI ARR.T1+2/B+C 350V TNC | KOMBI-ABL.T1+2/B+C 350V TNC | 668.29 | 1 | 1 | шт. | 16 | 4001869340548 | LF |  | P310 | 5524 | 037
5SD74441 | 5SD7444-1 | КОМБИНИР.ОГРАНИЧИТЕЛЬ ПЕРЕНАПРЯЖЕНИЙ ТИП 1 + 2 REQ.CATEGORIES B+C, UC 350V PLUG-IN PКРАСНЫЙECTION BLOCKS 4ПОЛ., 3+1 CIRCUIT ДЛЯ TN-S AND TT SYSTEMS W. REMOTE DISPLAY | COMBI ARR.T1+2/B+C 350V TNS/TT | KOMBI-ABL.T1+2/B+C 350V TNS/TT | 856.94 | 1 | 1 | шт. | 16 | 4001869340555 | LF |  | P310 | 5524 | 037
5SD74481 | 5SD7448-1 | МОДУЛЬ ТИП 1 L-N REQUIREMENT КАТЕГОРИЯ B, UC 350V 1ПОЛ. F. КОМБИНИР.ОГРАНИЧИТЕЛЬ ПЕРЕНАПРЯЖЕНИЙ 5SD744.. | PLUG PART B/T/1/I 350V L-N | STECKTEIL B/T/1/I 350V L-N | 182.63 | 1 | 1 | шт. | 19 | 4001869355436 | LF |  | P310 | 5524 | 037
5SD74610 | 5SD7461-0 | ОГРАНИЧИТЕЛЬ ПЕРЕНАПРЯЖЕНИЙ ТИП 2 REQUIREMENT КАТЕГОРИЯ C, UC 350V PLUG-IN PКРАСНЫЙECTION BLOCKS 1ПОЛ., L-N CIRCUIT | SURGE ARR.C/T2/II 350V 1P L-N | UE-ABL.C/T2/II 350V 1P L-N | 59.5 | 1 | 1 | шт. | 16 | 4001869340586 | LF |  | P310 | 5524 | 037
5SD74611 | 5SD7461-1 | ОГРАНИЧИТЕЛЬ ПЕРЕНАПРЯЖЕНИЙ ТИП 2 REQUIREMENT КАТЕГОРИЯ C, UC 350V PLUG-IN PКРАСНЫЙECTION BLOCKS 1ПОЛ., L-N CIRCUIT W. REMOTE DISPLAY | SURGE ARR.C/T2/II 350V 1P L-N RD | UE-ABL.C/T2/II 350V 1P L-N FA | 76.16 | 1 | 1 | шт. | 16 | 4001869340593 | LF |  | P310 | 5524 | 037
5SD74630 | 5SD7463-0 | ОГРАНИЧИТЕЛЬ ПЕРЕНАПРЯЖЕНИЙ ТИП 2 REQUIREMENT КАТЕГОРИЯ C, UC 350V PLUG-IN PКРАСНЫЙECTION BLOCKS 3-ПОЛЮСА, 3+0 CIRCUIT ДЛЯ TNC SYSTEMS | SURGE ARR.C/T2/II 350V TN-C | UE-ABL.C/T2/II 350V TN-C | 174.6 | 1 | 1 | шт. | 16 | 4001869340609 | LF |  | P310 | 5524 | 037
5SD74631 | 5SD7463-1 | ОГРАНИЧИТЕЛЬ ПЕРЕНАПРЯЖЕНИЙ ТИП 2 REQUIREMENT КАТЕГОРИЯ C, UC 350V PLUG-IN PКРАСНЫЙECTION BLOCKS 3-ПОЛЮСА, 3+0 CIRCUIT ДЛЯ TNC SYSTEMS W. REMOTE DISPLAY | SURGE ARR.C/T2/II 350V TN-C RD | UE-ABL.C/T2/II 350V TN-C FA | 219.75 | 1 | 1 | шт. | 19 | 4001869340616 | LF |  | P310 | 5524 | 037
5SD74640 | 5SD7464-0 | ОГРАНИЧИТЕЛЬ ПЕРЕНАПРЯЖЕНИЙ ТИП 2 REQUIREMENT КАТЕГОРИЯ C, UC 350V PLUG-IN PКРАСНЫЙECTION BLOCKS 4ПОЛ., 3+1 CIRCUIT ДЛЯ TN-S AND TT SYSTEMS | SURGE ARR.C/T2/II 350V TN-S/TT | UE-ABL.C/T2/II 350V TN-S/TT | 246.85 | 1 | 1 | шт. | 16 | 4001869340623 | LF |  | P310 | 5524 | 037
5SD74641 | 5SD7464-1 | ОГРАНИЧИТЕЛЬ ПЕРЕНАПРЯЖЕНИЙ ТИП 2 REQUIREMENT КАТЕГОРИЯ C, UC 350V PLUG-IN PКРАСНЫЙECTION BLOCKS 4ПОЛ., 3+1 CIRCUIT ДЛЯ TN-S AND TT SYSTEMS W. REMOTE DISPLAY | SURGE ARR.C/T2/II 350V TN-S/TT RD | UE-ABL.C/T2/II 350V TN-S/TT FA | 284.98 | 1 | 1 | шт. | 16 | 4001869340630 | LF |  | P310 | 5524 | 037
5SD74681 | 5SD7468-1 | МОДУЛЬ ТИП 2 L-N REQUIREMENT КАТЕГОРИЯ C, UC 350V 1ПОЛ. F. ОГРАНИЧИТЕЛЬ ПЕРЕНАПРЯЖЕНИЙ 5SD746... | PLUG PART C/T2/II 350V L-N | STECKTEIL C/T2/II 350V L-N | 51.38 | 1 | 1 | шт. | 19 | 4001869340647 | LF |  | P310 | 5524 | 037
5SD74730 | 5SD7473-0 | ОГРАНИЧИТЕЛЬ ПЕРЕНАПРЯЖЕНИЙ ТИП 2 REQUIREMENT CAT. C,UC 580V AC PКРАСНЫЙECTION BLOCKS PLUGGABLE 3ПОЛ.S, 3+0 CIRCUIT ДЛЯ IT SYSTEMS WITHOUT N CONDUCTOR | SUR.AR.C/T2/II 580V IT 3+0 | UE-ABL.C/T2/II 580V IT 3+0 | 222.76 | 1 | 1 | шт. | 19 | 4001869374697 | LF |  | P310 | 5524 | 037
5SD74731 | 5SD7473-1 | ОГРАНИЧИТЕЛЬ ПЕРЕНАПРЯЖЕНИЙ ТИП 2 REQUIREMENT CAT. C,UC 580V AC PКРАСНЫЙECTION BLOCKS PLUGGABLE 3ПОЛ.S, 3+0 CIRCUIT ДЛЯ IT SYSTEMS WITHOUT N CONDUCTOR COMMUNICATION CONTACT | SUR.AR.C/T2/II 580V IT 3+0 RS | UE-ABL.C/T2/II 580V IT 3+0 FM | 267.92 | 1 | 1 | шт. | 19 | 4001869374703 | LF |  | P310 | 5524 | 037
5SD74810 | 5SD7481-0 | ОГРАНИЧИТЕЛЬ ПЕРЕНАПРЯЖЕНИЙ ТИП 2 REQUIREMENT КАТЕГОРИЯ C, UC 260V PLUG-IN PКРАСНЫЙECTION BLOCKS 1ПОЛ., N-PE CIRCUIT | SURGE ARR.C/T2/II 260V 1P N-PE | UE-ABL.C/T2/II 260V 1P N-PE | 76.16 | 1 | 1 | шт. | 16 | 4001869340722 | LF |  | P310 | 5524 | 037
5SD74811 | 5SD7481-1 | #N/A | SURGE ARRESTER TYPE2, 1-POLE | UEBERSPANNUNGSABLEITER TYP2, 1-POLIG | 175.6 | 1 | 1 | шт. | 16 | 4001869451947 | LF |  | P310 | 5524 | 037
5SD74830 | 5SD7483-0 | ОГРАНИЧИТЕЛЬ ПЕРЕНАПРЯЖЕНИЙ ТИП 2 CAT. C, UOC STC 1000V DC PКРАСНЫЙECTION BLOCKS PLUGGABLE ДЛЯ PHOTOVOLTAICS | SUR.AR.C/T2/II 1000V DC PV | UE-ABL.C/T2/II 1000V DC PV | 249.86 | 1 | 1 | шт. | 16 | 4001869374710 | LF |  | P310 | 5524 | 037
5SD74831 | 5SD7483-1 | ОГРАНИЧИТЕЛЬ ПЕРЕНАПРЯЖЕНИЙ ТИП 2 CAT. C, UOC STC 1000V DC PКРАСНЫЙECTION BLOCKS PLUGGABLE ДЛЯ PHOTOVOLTAICS COMMUNICATION CONTACT | SUR.AR.C/T2/II 1000V DC PV RS | UE-ABL.C/T2/II 1000V DC PV FM | 294.01 | 1 | 1 | шт. | 16 | 4001869374727 | LF |  | P310 | 5524 | 037
5SD74833 | 5SD7483-3 | #N/A | SPD TS/II 1000V DC | UE-ABL.C/T2/II 1000V DC | 249.86 | 1 | 1 | шт. | 45 | 4001869418100 | LF |  | P310 | 5524 | 037
5SD74834 | 5SD7483-4 | #N/A | SPD TS/II 1000V DC RS | UE-ABL.C/T2/II 1000V DC FM | 294.01 | 1 | 1 | шт. | 45 | 4001869418117 | LF |  | P310 | 5524 | 037
5SD74835 | 5SD7483-5 | #N/A | SURGE ARRESTER TYPE2, 3-POLE | UEBERSPANNUNGSABLEITER TYP2, 3-POLIG | 234.8 | 1 | 1 | шт. | 16 | 4001869451930 | LF |  | P310 | 5524 | 037
5SD74836 | 5SD7483-6 | ОГРАНИЧИТЕЛЬ ПЕРЕНАПРЯЖЕНИЙ ДЛЯ ФОТОВОЛЬТАИКИ T1/T2, 1000V DC | SPD T1/T2, 1000V DC | UE-ABL.T1/T2, 1000V DC | 185.64 | 1 | 1 | шт. | 16 | 4001869476940 | LF |  | P310 | 5524 | 037
5SD74837 | 5SD7483-7 | ОГРАНИЧИТЕЛЬ ПЕРЕНАПРЯЖЕНИЙ ДЛЯ ФОТОВОЛЬТАИКИ T1/T2 1000V DC,RS | SPD T1/T2 1000V DC,RS | UE-ABL.T1/T2, 1000V DC, FM | 223.77 | 1 | 1 | шт. | 16 | 4001869476957 | LF |  | P310 | 5524 | 037
5SD74850 | 5SD7485-0 | ОГРАНИЧИТЕЛЬ ПЕРЕНАПРЯЖЕНИЙ ТИП 2 REQUIREMENT CAT. C,UC 440V AC PКРАСНЫЙECTION BLOCKS PLUGGABLE 4ПОЛ.S, 4+0 CIRCUIT ДЛЯ IT SYSTEMS WITH N CONDUCTOR | SUR.AR.C/T2/II 440V IT 4+0 | UE-ABL.C/T2/II 440V IT 4+0 | 273.94 | 1 | 1 | шт. | 19 | 4001869374734 | LF |  | P310 | 5524 | 037
5SD74880 | 5SD7488-0 | МОДУЛЬ ТИП 2 N-PE REQUIREMENT КАТЕГОРИЯ C, UC 260V 1ПОЛ. F. ОГРАНИЧИТЕЛЬ ПЕРЕНАПРЯЖЕНИЙ 5SD746..., 5SD747..., 5SD7481-0 | PLUG PART C/T2/II 260V N-PE | STECKTEIL C/T2/II 260V N-PE | 64.42 | 1 | 1 | шт. | 19 | 4001869340739 | LF |  | P310 | 5524 | 037
5SD74881 | 5SD7488-1 | MALE PIECE ТИП 2 L-N UC 440V, IMAX 40KA, ТИП 2, CLASS II, REQUIREMENT CATE. C, 1ПОЛ.S, USABLE WITH ALL ОГРАНИЧИТЕЛЬ ПЕРЕНАПРЯЖЕНИЙ 5SD74 WIDTH 18MM | MALE PIECE C/T2/II 440V 40KA L-N | STECKTEIL C/T2/II 440V 40KA L-N | 65.22 | 1 | 1 | шт. | 16 | 4001869374758 | LF |  | P310 | 5524 | 037
5SD74882 | 5SD7488-2 | #N/A | PROTECTION PLUG TYPE2, UC 750V AC | STECKTEIL TYP2,UC 750V AC | 52.18 | 1 | 1 | шт. | 16 | 4001869451954 | LF |  | P310 | 5524 | 037
5SD74884 | 5SD7488-4 | #N/A | PROTECTION PLUG FOR 5SD7481-1 | STECKTEIL FUER 5SD7481-1 | 77.67 | 1 | 1 | шт. | 16 | 4001869451961 | LF |  | P310 | 5524 | 037
5SD74905 | 5SD7490-5 | #N/A | MOUNTING SET FOR 5SD74112 | MONTAGESET FUER 5SD74112 | 10.64 | 1 | 1 | шт. | 16 | 4001869451923 | LF |  | P310 | 5524 | 037
5SD74981 | 5SD7498-1 | MALE PIECE ТИП 2 L-N UC 580V, IMAX 30KA, ТИП 2, CLASS II, REQUIREMENT CAT. C, 1ПОЛ.S, USABLE WITH ALL ОГРАНИЧИТЕЛЬ ПЕРЕНАПРЯЖЕНИЙ 5SD74 WIDTH 18MM | MALE PIECE C/T2/II 580V 30KA L-N | STECKTEIL C/T2/II 580V 30KA L-N | 65.22 | 1 | 1 | шт. | 16 | 4001869374796 | LF |  | P310 | 5524 | 037
5SD74982 | 5SD7498-2 | #N/A | PLUGGABLE MODULE T2, UAG>1100V DC | STECKTEIL C/T2/II UAG>1100V DC | 65.22 | 1 | 1 | шт. | 16 | 4001869418124 | LF |  | P310 | 5524 | 037
5SD74983 | 5SD7498-3 | #N/A | PLUG-IN MODULE T1/T2, 525V DC | STECKTEIL T1/T2, L-N, 525V DC | 49.17 | 1 | 1 | шт. | 16 | 4001869476964 | LF |  | P310 | 5524 | 037
5SD75000 | 5SD7500-0 | BASE ELEMENT 2 WIRE ROUGH PКРАСНЫЙ. ДЛЯ DIN RAIL MOUNTING ДЛЯ ROUGH PКРАСНЫЙECTION OF 2 SIGNAL WIRES MOUNTING FOOT DIRECT EARTHED ДЛЯ PLUGGING MODULE 5SD7502-0 | BASE ELEMENT 2 WIRE ROUGH PROT. | BASISELEMENT 2LEITER GROBSCHUTZ | 29.7 | 1 | 1 | шт. | 19 | 4001869393315 | LF |  | P310 | 5524 | 037
5SD75020 | 5SD7502-0 | PLUGGING MODULE 2 WIRE, ROUGH ДЛЯ ROUGH PКРАСНЫЙECTION OF 2 SIGNAL WIRES UC=68V DC/48V AC | PLUGGING MODULE 2 WIRE, ROUGH | STECKTEIL 2LEITER, GROBSCHUTZ | 75.66 | 1 | 1 | шт. | 19 | 4001869393322 | LF |  | P310 | 5524 | 037
5SD75020KB | 5SD7502-0KB | #N/A | SPD, UC=68V DC / 48V AC | UESE, UC=68V DC / 48V AC | 81.58 | 1 | 1 | шт. | 16 | 4001869476858 | LF |  | P310 | 5524 | 037
5SD75120 | 5SD7512-0 | #N/A | BASE ELEMENT FOR PLUGS 5SD7512-. | BASISELEMENT FUER STECKER 5SD7512-. | 29.7 | 1 | 1 | шт. | 16 | 4001869451978 | LF |  | P310 | 5524 | 037
5SD75121 | 5SD7512-1 | BASE ELEMENT 1X2, DIN RAIL 1 CHANNEL, 2 WIRES MONTING FOOT DIRECTLY EARTHED ДЛЯ PLUGGING MODULE 5SD7520-1 AND 5SD7530-3 | BASE ELEMENT 1X2 DIRECT EARTHED | BASISELEMENT 1X2 DIREKT GEERDET | 30.5 | 1 | 1 | шт. | 19 | 4001869393223 | LF |  | P310 | 5524 | 037
5SD75201 | 5SD7520-1 | PLUGGING MODULE TELECOM ROUGH AND FINE SURGE PКРАСНЫЙECTION ДЛЯ ANALOG TELECOMMUNICATION LINES UC=185V DC / 130V AC | PLUGGING MODULE ANALOG TELECOM. | STECKTEIL FUER ANALOGE TELEKOM. | 91.92 | 1 | 1 | шт. | 19 | 4001869393247 | LF |  | P310 | 5524 | 037
5SD75220 | 5SD7522-0 | BASE ELEMENT 2X2, DIN RAIL 2 CHANNELS, 4 WIRES MOUNTING FOOT INDIRECT EARTHED VIA A GAS_FILLED ОГРАНИЧИТЕЛЬ ПЕРЕНАПРЯЖЕНИЙ ДЛЯ PLUGGING MODULE 5SD7522-. AND 5SD7550-4 | BASE ELEMENT 2X2 INDIRECT | BASISELEMENT 2X2 INDIREKT | 61.41 | 1 | 1 | шт. | 19 | 4001869393261 | LF |  | P310 | 5524 | 037
5SD75221 | 5SD7522-1 | 2 CHANNELS, 4 WIRES 2 CHANNELS, 4 WIRES MONTING FOOT DIRECTLY EARTHED ДЛЯ PLUGGING MODULE 5SD7522-. AND 5SD7550-4 | BASE ELEMENT 2X2 DIRECT EARTHED | BASISELEMENT 2X2 DIREKT GEERDET | 54.19 | 1 | 1 | шт. | 19 | 4001869393254 | LF |  | P310 | 5524 | 037
5SD75227 | 5SD7522-7 | PLUGGING MODULE 2X2, 24V AC 2 CHANNELS, 4 WIRES SURGE PКРАСНЫЙECTION ДЛЯ TWO SEPARATE, EARTH POTENTIAL FREE SIGNAL CIRCUITS UC=40V DC/28V AC | PLUGGING MODULE 2X2, 24V AC | STECKTEIL 2X2, 24V AC | 174.6 | 1 | 1 | шт. | 19 | 4001869393278 | LF |  | P310 | 5524 | 037
5SD75227KA | 5SD7522-7KA | #N/A | SPD, UC=40V DC / 28V AC | UESE, UC=40V DC / 28V AC | 180.62 | 1 | 1 | шт. | 16 | 4001869476865 | LF |  | P310 | 5524 | 037
5SD75227KB | 5SD7522-7KB | #N/A | SPD, UC=40V DC / 28V AC | UESE, UC=40V DC / 28V AC | 179.62 | 1 | 1 | шт. | 16 | 4001869476872 | LF |  | P310 | 5524 | 037
5SD75303 | 5SD7530-3 | PLUGGING MODULE PROFIBUS ROUGH AND FINE SURGE PКРАСНЫЙECTION ДЛЯ PROFIBUS COMMUNICATION LINES UPTO 12 MBIT/S UC=5,2V DC / 3,6V AC | PLUGGING MODULE PROFIBUS | STECKTEIL PROFIBUS | 85.39 | 1 | 1 | шт. | 19 | 4001869393230 | LF |  | P310 | 5524 | 037
5SD75304 | 5SD7530-4 | #N/A | PROTECTION CONNECTOR, 12V DC | SCHUTZSTECKER,12V DC | 73.45 | 1 | 1 | шт. | 16 | 4001869452029 | LF |  | P310 | 5524 | 037
5SD75304KA | 5SD7530-4KA | #N/A | SPD, UC=14V DC / 9,8V AC | UESE, UC=14V DC / 9,8V AC | 95.33 | 1 | 1 | шт. | 16 | 4001869476889 | LF |  | P310 | 5524 | 037
5SD75304KB | 5SD7530-4KB | #N/A | SPD, UC=14V DC / 9,8V AC | UESE, UC=14V DC / 9,8V AC | 88.8 | 1 | 1 | шт. | 16 | 4001869476896 | LF |  | P310 | 5524 | 037
5SD75401 | 5SD7540-1 | #N/A | BASE ELEMENT FOR PLUGS 5SD7521-. | BASISELEMENT FUER STECKER 5SD7540-. | 46.76 | 1 | 1 | шт. | 16 | 4001869452036 | LF |  | P310 | 5524 | 037
5SD75406 | 5SD7540-6 | #N/A | PROTECTION CONNECTOR, 24V DC | SCHUTZSTECKER, 24V DC | 120.41 | 1 | 1 | шт. | 16 | 4001869452043 | LF |  | P310 | 5524 | 037
5SD75406KB | 5SD7540-6KB | #N/A | SPD, UC=27V DC / 19V AC | UESE, UC=27V DC / 19V AC | 149.51 | 1 | 1 | шт. | 16 | 4001869476902 | LF |  | P310 | 5524 | 037
5SD75411 | 5SD7541-1 | BASE ELEMENT 4X1, DIN RAIL ДЛЯ 4 SIGNAL WIRES WITH COMMON REFERENCE POTENTIAL MOUNTING FOOT DIRECT EARTHED ДЛЯ PLUGGING MODULE 5SD7541-. | BASE ELEMENT 4X1 DIRECT EARTHED | BASISELEMENT 4X1 DIREKT GEERDET | 54.19 | 1 | 1 | шт. | 19 | 4001869393292 | LF |  | P310 | 5524 | 037
5SD75417 | 5SD7541-7 | PLUGGING MODULE 4X1, 24V AC 2 CHANNELS, 4 WIRES SURGE PКРАСНЫЙECTION ДЛЯ 4 SIGNAL WIRES HAVING A COMMON REFERENCE POTENTIAL (SIGNAL COMMON) UC=40V DC/28V AC | PLUGGING MODULE 4X1, 24V AC | STECKTEIL 4X1, 24V AC | 180.62 | 1 | 1 | шт. | 19 | 4001869393308 | LF |  | P310 | 5524 | 037
5SD75417KB | 5SD7541-7KB | #N/A | SPD, UC=40V DC / 28V AC | UESE, UC=40V DC / 28V AC | 179.62 | 1 | 1 | шт. | 16 | 4001869476919 | LF |  | P310 | 5524 | 037
5SD75504 | 5SD7550-4 | PLUGGING MODULE 5-HF 12V DC ДЛЯ FIELD BUS SYSTEMS AND FIVE-WIRE SIGNAL CIRCUITS HAVING A SIGNAL LEVEL UPTO 12V DC UC=14V DC/9,8V AC | PLUGGING MODULE 5-HF 12V DC | STECKTEIL 5-HF 12V DC | 140.48 | 1 | 1 | шт. | 19 | 4001869393285 | LF |  | P310 | 5524 | 037
5SD75504KA | 5SD7550-4KA | #N/A | SPD, UC=12,8V DC / 9V AC | UESE, UC=12,8V DC / 9V AC | 156.54 | 1 | 1 | шт. | 16 | 4001869476926 | LF |  | P310 | 5524 | 037
5SD75504KB | 5SD7550-4KB | #N/A | SPD, UC=12,8V DC / 9V AC | UESE, UC=12,8V DC / 9V AC | 148.51 | 1 | 1 | шт. | 16 | 4001869476933 | LF |  | P310 | 5524 | 037
5SD75812 | 5SD7581-2 | #N/A | SURGE PROTECTION FOR TELEKOMMUNICATION | UESS FUER TELEKOMMUNIKATION | 160.55 | 1 | 1 | шт. | 16 | 4001869452067 | LF |  | P310 | 5524 | 037
5SD75813 | 5SD7581-3 | #N/A | SURGE PROTECTION FOR ETHERNET-INTERFACES | UESS FUER ETHERNET-SCHNITTSTELLEN | 185.64 | 1 | 1 | шт. | 16 | 4001869452074 | LF |  | P310 | 5524 | 037
5SD75815 | 5SD7581-5 | #N/A | SURGE PROTECTION FOR RS-485-INTERFACES | UESS FUER RS-485-SCHNITTSTELLEN | 212.73 | 1 | 1 | шт. | 16 | 4001869452098 | LF |  | P310 | 5524 | 037
5SD75816 | 5SD7581-6 | #N/A | SURGE PROTECTION FOR V.24-INTERFACE | UESS FUER V.24-SCHNITTSTELLE | 217.75 | 1 | 1 | шт. | 16 | 4001869452104 | LF |  | P310 | 5524 | 037
5SD8002 | 5SD8002 | DIAZED ПЛАВКАЯ ВСТАВКА ЗАЩИТА КАБЕЛЕЙ И ЛИНИЙ 600В GL, ТИПОРАЗМЕР DIII, E33, 2A | DIAZED FUSE-LINK 690V 2A | DIAZED-SICH. GL/GG 690V 2A | 18.86 | 1 | 5 | шт. | 19 | 4001869021645 | LF |  | P310 | 5535 | 017
5SD8004 | 5SD8004 | DIAZED ПЛАВКАЯ ВСТАВКА ЗАЩИТА КАБЕЛЕЙ И ЛИНИЙ 600В GL, ТИПОРАЗМЕР DIII, E33, 4A | DIAZED FUSE-LINK 690V 4A | DIAZED-SICH. GL/GG 690V 4A | 18.86 | 1 | 5 | шт. | 19 | 4001869021652 | LF |  | P310 | 5535 | 017
5SD8006 | 5SD8006 | DIAZED ПЛАВКАЯ ВСТАВКА ЗАЩИТА КАБЕЛЕЙ И ЛИНИЙ 600В GL, ТИПОРАЗМЕР DIII, E33, 6A | DIAZED FUSE-LINK 690V 6A | DIAZED-SICH. GL/GG 690V 6A | 18.86 | 1 | 5 | шт. | 19 | 4001869021669 | LF |  | P310 | 5535 | 017
5SD8010 | 5SD8010 | DIAZED ПЛАВКАЯ ВСТАВКА ЗАЩИТА КАБЕЛЕЙ И ЛИНИЙ 600В GL, ТИПОРАЗМЕР DIII, E33, 10A | DIAZED FUSE-LINK 690V 10A | DIAZED-SICH. GL/GG 690V 10A | 21.08 | 1 | 5 | шт. | 19 | 4001869021676 | LF |  | P310 | 5535 | 017
5SD8016 | 5SD8016 | DIAZED ПЛАВКАЯ ВСТАВКА ЗАЩИТА КАБЕЛЕЙ И ЛИНИЙ 600В GL, ТИПОРАЗМЕР DIII, E33, 16A | DIAZED FUSE-LINK 690V 16A | DIAZED-SICH. GL/GG 690V 16A | 21.08 | 1 | 5 | шт. | 19 | 4001869021683 | LF |  | P310 | 5535 | 017
5SD8020 | 5SD8020 | DIAZED ПЛАВКАЯ ВСТАВКА ЗАЩИТА КАБЕЛЕЙ И ЛИНИЙ 600В GL, ТИПОРАЗМЕР DIII, E33, 20A | DIAZED FUSE-LINK 690V 20A | DIAZED-SICH. GL/GG 690V 20A | 23.16 | 1 | 5 | шт. | 19 | 4001869021690 | LF |  | P310 | 5535 | 017
5SD8025 | 5SD8025 | DIAZED ПЛАВКАЯ ВСТАВКА ЗАЩИТА КАБЕЛЕЙ И ЛИНИЙ 600В GL, ТИПОРАЗМЕР DIII, E33, 25A | DIAZED FUSE-LINK 690V 25A | DIAZED-SICH. GL/GG 690V 25A | 25.24 | 1 | 5 | шт. | 19 | 4001869021706 | LF |  | P310 | 5535 | 017
5SD8035 | 5SD8035 | DIAZED ПЛАВКАЯ ВСТАВКА ЗАЩИТА КАБЕЛЕЙ И ЛИНИЙ 600В GL, ТИПОРАЗМЕР DIII, E33, 35A | DIAZED FUSE-LINK 690V 35A | DIAZED-SICH. GL/GG 690V 35A | 27.6 | 1 | 5 | шт. | 19 | 4001869021713 | LF |  | P310 | 5535 | 017
5SD8050 | 5SD8050 | DIAZED ПЛАВКАЯ ВСТАВКА ЗАЩИТА КАБЕЛЕЙ И ЛИНИЙ 600В GL, ТИПОРАЗМЕР DIII, E33, 50A | DIAZED FUSE-LINK 690V 50A | DIAZED-SICH. GL/GG 690V 50A | 37.58 | 1 | 5 | шт. | 19 | 4001869021720 | LF |  | P310 | 5535 | 017
5SD8063 | 5SD8063 | DIAZED ПЛАВКАЯ ВСТАВКА ЗАЩИТА КАБЕЛЕЙ И ЛИНИЙ 600В GL, ТИПОРАЗМЕР DIII, E33, 63A | DIAZED FUSE-LINK 690V 63A | DIAZED-SICH. GL/GG 690V 63A | 41.19 | 1 | 5 | шт. | 19 | 4001869021737 | LF |  | P310 | 5535 | 017
5SE1310 | 5SE1310 | SILIZED ПЛАВКАЯ ВСТАВКА ДЛЯ ЗАЩИТЫ ПОЛУПРОВОДНИКОВ 400В ТИПОРАЗМЕР D01, 10A | SILIZED FUSE LINK GR D01 10A | SILIZED-SICH.EINSATZ GR D01 10A | 6.25 | 1 | 10 | шт. | 19 | 4001869298665 | LF |  | P310 | 5540 | 016
5SE1316 | 5SE1316 | SILIZED ПЛАВКАЯ ВСТАВКА ДЛЯ ЗАЩИТЫ ПОЛУПРОВОДНИКОВ 400В ТИПОРАЗМЕР D01, 16A | SILIZED FUSE LINK GR D01 16A | SILIZED-SICH.EINSATZ GR D01 16A | 6.52 | 1 | 10 | шт. | 19 | 4001869298672 | LF |  | P310 | 5540 | 016
5SE1320 | 5SE1320 | SILIZED ПЛАВКАЯ ВСТАВКА ДЛЯ ЗАЩИТЫ ПОЛУПРОВОДНИКОВ 400В ТИПОРАЗМЕР D02, 20A | SILIZED FUSE LINK GR D02 20A | SILIZED-SICH.EINSATZ GR D02 20A | 7.58 | 1 | 10 | шт. | 19 | 4001869298689 | LF |  | P310 | 5540 | 016
5SE1325 | 5SE1325 | SILIZED ПЛАВКАЯ ВСТАВКА ДЛЯ ЗАЩИТЫ ПОЛУПРОВОДНИКОВ 400В ТИПОРАЗМЕР D02, 25A | SILIZED FUSE LINK GR D02 25A | SILIZED-SICH.EINSATZ GR D02 25A | 8.44 | 1 | 10 | шт. | 19 | 4001869298696 | LF |  | P310 | 5540 | 016
5SE1335 | 5SE1335 | SILIZED ПЛАВКАЯ ВСТАВКА ДЛЯ ЗАЩИТЫ ПОЛУПРОВОДНИКОВ 400В ТИПОРАЗМЕР D02, 35A | SILIZED FUSE LINK GR D02 35A | SILIZED-SICH.EINSATZ GR D02 35A | 10.98 | 1 | 10 | шт. | 19 | 4001869298702 | LF |  | P310 | 5540 | 016
5SE1350 | 5SE1350 | SILIZED ПЛАВКАЯ ВСТАВКА ДЛЯ ЗАЩИТЫ ПОЛУПРОВОДНИКОВ 400В ТИПОРАЗМЕР D02, 50A | SILIZED FUSE LINK GR D02 50A | SILIZED-SICH.EINSATZ GR D02 50A | 11.81 | 1 | 10 | шт. | 19 | 4001869298719 | LF |  | P310 | 5540 | 016
5SE1363 | 5SE1363 | SILIZED ПЛАВКАЯ ВСТАВКА ДЛЯ ЗАЩИТЫ ПОЛУПРОВОДНИКОВ 400В ТИПОРАЗМЕР D02, 63A | SILIZED FUSE LINK GR D02 63A | SILIZED-SICH.EINSATZ GR D02 63A | 12.66 | 1 | 10 | шт. | 19 | 4001869298726 | LF |  | P310 | 5540 | 016
5SE20132A | 5SE2013-2A | NEOZED ПЛАВКАЯ ВСТАВКА 400В GL, ТИПОРАЗМЕР D01, 13A | NEOZED FUSE LINK GL, SIZE D01, 13A | NEOZED-SICH.EINSATZ GL D01 13A | 0.93 | 1 | 10 | шт. | 16 | 4001869021775 | LF |  | P310 | 5535 | 017
5SE2280 | 5SE2280 | NEOZED ПЛАВКАЯ ВСТАВКА 400В GL, ТИПОРАЗМЕР D03, 80A | NEOZED FUSE LINK GL, SIZE D03, 80A | NEOZED-SICH.EINSATZ GL D03 80A | 9.57 | 1 | 10 | шт. | 15 | 4001869022055 | LF |  | P310 | 5535 | 017
5SE2300 | 5SE2300 | NEOZED ПЛАВКАЯ ВСТАВКА 400В GL, ТИПОРАЗМЕР D03, 100A | NEOZED FUSE LINK GL, SIZE D03, 100A | NEOZED-SICH.EINSATZ GL D03 100A | 9.57 | 1 | 10 | шт. | 15 | 4001869022062 | LF |  | P310 | 5535 | 017
5SE2302 | 5SE2302 | NEOZED ПЛАВКАЯ ВСТАВКА 400В GL, ТИПОРАЗМЕР D01, 2A , ГОФР. УПАК. | NEOZED FUSE LINK GL, SIZE D01, 2A | NEOZED-SICH.EINSATZ GL D01 2A | 1.25 | 1 | 10 | шт. | 15 | 4001869005928 | LF |  | P310 | 5535 | 017
5SE2304 | 5SE2304 | NEOZED ПЛАВКАЯ ВСТАВКА 400В GL, ТИПОРАЗМЕР D01, 4A , ГОФР. УПАК. | NEOZED FUSE LINK GL, SIZE D01, 4A | NEOZED-SICH.EINSATZ GL D01 4A | 1.25 | 1 | 10 | шт. | 15 | 4001869005935 | LF |  | P310 | 5535 | 017
5SE2306 | 5SE2306 | NEOZED ПЛАВКАЯ ВСТАВКА 400В GL, ТИПОРАЗМЕР D01, 6A , ГОФР. УПАК. | NEOZED FUSE LINK GL, SIZE D01, 6A | NEOZED-SICH.EINSATZ GL D01 6A | 1.25 | 1 | 10 | шт. | 15 | 4001869005942 | LF |  | P310 | 5535 | 017
5SE2310 | 5SE2310 | NEOZED ПЛАВКАЯ ВСТАВКА 400В GL, ТИПОРАЗМЕР D01, 10A, ГОФР. УПАК. | NEOZED FUSE LINK GL, SIZE D01, 10A | NEOZED-SICH.EINSATZ GL D01 10A | 0.92 | 1 | 10 | шт. | 15 | 4001869005959 | LF |  | P310 | 5535 | 017
5SE2316 | 5SE2316 | NEOZED ПЛАВКАЯ ВСТАВКА 400В GL, ТИПОРАЗМЕР D01, 16A, ГОФР. УПАК. | NEOZED FUSE LINK GL, SIZE D01, 16A | NEOZED-SICH.EINSATZ GL D01 16A | 0.92 | 1 | 10 | шт. | 15 | 4001869005966 | LF |  | P310 | 5535 | 017
5SE2320 | 5SE2320 | NEOZED ПЛАВКАЯ ВСТАВКА 400В GL, ТИПОРАЗМЕР D02, 20A, ГОФР. УПАК. | NEOZED FUSE LINK GL, SIZE D02, 20A | NEOZED-SICH.EINSATZ GL D02 20A | 1.14 | 1 | 10 | шт. | 15 | 4001869005973 | LF |  | P310 | 5535 | 017
5SE2325 | 5SE2325 | NEOZED ПЛАВКАЯ ВСТАВКА 400В GL, ТИПОРАЗМЕР D02, 25A, ГОФР. УПАК. | NEOZED FUSE LINK GL, SIZE D02, 25A | NEOZED-SICH.EINSATZ GL D02 25A | 1.14 | 1 | 10 | шт. | 15 | 4001869005980 | LF |  | P310 | 5535 | 017
5SE2332 | 5SE2332 | NEOZED ПЛАВКАЯ ВСТАВКА 400В GL/GG, ТИПОРАЗМЕР D02, 32A, РАЗБОРН.УПАК. | NEOZED FUSE LINK GL, SIZE D02, 32A | NEOZED-SICH.EINSATZ GL D02 32A | 1.57 | 1 | 10 | шт. | 19 | 4001869236667 | LF |  | P310 | 5535 | 017
5SE2335 | 5SE2335 | NEOZED ПЛАВКАЯ ВСТАВКА 400В GL, ТИПОРАЗМЕР D01, 35A, ГОФР. УПАК. | NEOZED FUSE LINK GL, SIZE D02, 35A | NEOZED-SICH.EINSATZ GL D02 35A | 1.57 | 1 | 10 | шт. | 15 | 4001869005997 | LF |  | P310 | 5535 | 017
5SE2340 | 5SE2340 | NEOZED ПЛАВКАЯ ВСТАВКА 400В GL/GG, ТИПОРАЗМЕР D02, 40A, РАЗБОРН.УПАК. | NEOZED FUSE LINK GL, SIZE D02, 40A | NEOZED-SICH.EINSATZ GL D02 40A | 1.57 | 1 | 10 | шт. | 19 | 4001869236674 | LF |  | P310 | 5535 | 017
5SE2350 | 5SE2350 | NEOZED ПЛАВКАЯ ВСТАВКА 400В GL, ТИПОРАЗМЕР D02, 50A, ГОФР. УПАК. | NEOZED FUSE LINK GL, SIZE D02, 50A | NEOZED-SICH.EINSATZ GL D02 50A | 1.57 | 1 | 10 | шт. | 15 | 4001869006000 | LF |  | P310 | 5535 | 017
5SE2363 | 5SE2363 | NEOZED ПЛАВКАЯ ВСТАВКА 400В GL, ТИПОРАЗМЕР D02, 63A, ГОФР. УПАК. | NEOZED FUSE LINK GL, SIZE D02, 63A | NEOZED-SICH.EINSATZ GL D02 63A | 1.57 | 1 | 10 | шт. | 15 | 4001869006017 | LF |  | P310 | 5535 | 017
5SF1005 | 5SF1005 | DIAZED ОСНОВАНИЕ ПЛАВКОЙ ВСТАВКИ DII/25A AC DC 500V 1-ПОЛЮСНЫЙ, КРЕПЛ. НА ЗАЩЕЛКАХ КОНТАКТ: ЗАЖИМНАЯ СКОБА | DIAZED FUSE-BASE DII 25A 500V | DIAZED-SOCKEL DII 25A 500V | 9.87 | 1 | 5 | шт. | 15 | 4001869006239 | LF |  | P310 | 5535 | 017
5SF101 | 5SF101 | DIAZED ОСНОВАНИЕ ПЛАВКОЙ ВСТАВКИ NDZ/25A AC DC 500V 1-ПОЛЮСНЫЙ, КРЕПЛ. НА ЗАЩЕЛКАХ | DIAZED FUSE-BASE 25A 500V | DIAZED-SOCKEL NDZ 25A 500V | 10.89 | 1 | 5 | шт. | 16 | 4001869022123 | LF |  | P310 | 5535 | 017
5SF1012 | 5SF1012 | DIAZED ОСНОВАНИЕ ПЛАВКОЙ ВСТАВКИ NDZ/25A AC DC 500V 1-ПОЛЮСНЫЙ, КРЕПЛ. НА ЗАЩЕЛКАХ | DIAZED FUSE-BASE 25A 500V | DIAZED-SOCKEL NDZ 25A 500V | 8.63 | 1 | 5 | шт. | 16 | 4001869022147 | LF |  | P310 | 5535 | 017
5SF1024 | 5SF1024 | DIAZED ОСНОВАНИЕ ПЛАВКОЙ ВСТАВКИ DII/25A AC DC 500V 1-ПОЛ., КРЕПЛ. НА ВИНТАХ | DIAZED FUSE-BASE DII 25A 500V | DIAZED-SOCKEL DII 25A 500V | 7.39 | 1 | 5 | шт. | 16 | 4001869006246 | LF |  | P310 | 5535 | 017
5SF1060 | 5SF1060 | DIAZED ОСНОВАНИЕ ПЛАВКОЙ ВСТАВКИ DII 1-ПОЛЮС. С ЗАЩИТОЙ ОТ ПОРАЖЕНИЯ ЭЛ.ТОКОМ 25A 500В AC | DIAZED FUSE-BASE SIZE DII 1POL BGV A2 | DIAZED-SOCKEL DII 1POL BGV A2 | 11.7 | 1 | 3 | шт. | 15 | 4001869243474 | LF |  | P310 | 5535 | 017
5SF1205 | 5SF1205 | DIAZED ОСНОВАНИЕ ПЛАВКОЙ ВСТАВКИ DIII/63A AC690V DC500V 1-ПОЛ., КРЕПЛ. НА ЗАЩЕЛКАХ КОНТАКТ: ЗАЖИМНАЯ СКОБА | DIAZED FUSE-BASE DIII 63A 690V | DIAZED-SOCKEL DIII 63A 690V | 12.8 | 1 | 1 | шт. | 15 | 4001869006253 | LF |  | P310 | 5535 | 017
5SF1215 | 5SF1215 | DIAZED ОСНОВАНИЕ ПЛАВКОЙ ВСТАВКИ DIII/63A AC690V DC500V 1-ПОЛ., КРЕПЛ. НА ЗАЩЕЛКАХ КОНТАКТ: ПЕТЛЕВОЙ ЗАЖИМ | DIAZED FUSE-BASE DIII 63A 690V | DIAZED-SOCKEL DIII 63A 690V | 18.03 | 1 | 5 | шт. | 19 | 4001869006277 | LF |  | P310 | 5535 | 017
5SF1224 | 5SF1224 | DIAZED ОСНОВАНИЕ ПЛАВКОЙ ВСТАВКИ DIII/63A AC690V DC500V 1-ПОЛ., КРЕПЛ. НА ВИНТАХ КОНТАКТ: ЗАЖИМНАЯ СКОБА | DIAZED FUSE-BASE DIII 63A 690V | DIAZED-SOCKEL DIII 63A 690V | 15.25 | 1 | 5 | шт. | 16 | 4001869006284 | LF |  | P310 | 5535 | 017
5SF1260 | 5SF1260 | DIAZED ОСНОВАНИЕ ПЛАВКОЙ ВСТАВКИ DIII 1-ПОЛЮС. С ЗАЩИТОЙ ОТ ПОРАЖЕНИЯ ЭЛ.ТОКОМ 25A 500В AC | DIAZED FUSE-BASE DII 1POL BGV A2 | DIAZED-SOCKEL DIII 1POL BGV A2 | 14.42 | 1 | 3 | шт. | 15 | 4001869243481 | LF |  | P310 | 5535 | 017
5SF4230 | 5SF4230 | DIAZED ОСНОВАНИЕ ПЛАВКОЙ ВСТАВКИ DIII/63A E33S AC DC 750V 1-ПОЛ., ДЛЯ НАРУЖНОГО МОНТАЖА | DIAZED FUSE-BASE DIII 63A 750V | DIAZED-SOCKEL DIII 63A 750V | 103.17 | 1 | 1 | шт. | 16 | 4001869022406 | LF |  | P310 | 5535 | 017
5SF5068 | 5SF5068 | DIAZED ОСНОВАНИЕ ПЛАВКОЙ ВСТАВКИ DII 3-ПОЛЮС. С ЗАЩИТОЙ ОТ ПОРАЖЕНИЯ ЭЛ.ТОКОМ 25A 500В AC | DIAZED FUSE-BASE DII 3POL BGV A2 | DIAZED-SOCKEL DII 3POL BGV A2 | 34.81 | 1 | 1 | шт. | 15 | 4001869309606 | LF |  | P310 | 5535 | 017
5SF5268 | 5SF5268 | DIAZED ОСНОВАНИЕ ПЛАВКОЙ ВСТАВКИ DIII 3-ПОЛЮС. С ЗАЩИТОЙ ОТ ПОРАЖЕНИЯ ЭЛ.ТОКОМ 25A 500В AC | DIAZED FUSE-BASE DII 3POL BGV A2 | DIAZED-SOCKEL DIII 3POL BGV A2 | 43.13 | 1 | 1 | шт. | 15 | 4001869309613 | LF |  | P310 | 5535 | 017
5SF6005 | 5SF6005 | DIAZED ОСНОВАНИЕ ПЛАВКОЙ ВСТАВКИ С КОНТ. СКОБАМИ DII/25A AC DC500V 1-ПОЛЮСНОЕ КОНТАКТ: ЗАЖИМНАЯ СКОБА | DIAZED FUSE-BASE DII 25A | DIAZED-SOCKEL EZR DII 25A | 8.72 | 1 | 5 | шт. | 19 | 4001869006291 | LF |  | P310 | 5535 | 017
5SF6015 | 5SF6015 | SR-60 DIAZED ОСНОВАНИЕ ПЛАВКОЙ ВСТАВКИ DII/25A, AC DC 500V 3-ПОЛЮСНЫЙ ДЛЯ SR-60 ШИНЫ 5ММ | S-PROTECTOR DII 5MM | SR60-SOCKEL DII 5MM SCHRAUBE | 25.14 | 1 | 2 | шт. | 19 | 4001869176987 | LF |  | P310 | 5541 | 031
5SF6020 | 5SF6020 | SR-60 DIAZED ОСНОВАНИЕ ПЛАВКОЙ ВСТАВКИ DII/25A, AC DC 500V 3-ПОЛЮСНЫЙ ДЛЯ SR-60 ШИНЫ 5/10ММ | DII-BUSBAR FUSEBASE 25A 5/10 | DII-REITERSOCKEL 25A 5/10MM | 33.58 | 1 | 4 | шт. | 19 | 4001869392462 | LF |  | P310 | 5541 | 031
5SF6205 | 5SF6205 | SR-60 DIAZED ОСНОВАНИЕ ПЛАВКОЙ ВСТАВКИ С КОНТ. СКОБАМИ DIII/63A AC690V DC500V3 -ПОЛЮСНОЕ КОНТАКТ: ЗАЖИМНАЯ СКОБА | DIAZED FUSE-BASE DIII 63A | DIAZED-SOCKEL EZR DIII 63A | 14.14 | 1 | 5 | шт. | 19 | 4001869006307 | LF |  | P310 | 5535 | 017
5SF6215 | 5SF6215 | SR-60 DIAZED ОСНОВАНИЕ ПЛАВКОЙ ВСТАВКИ DIII/63A, 3-ПОЛЮСНОЕ, 690В 5ММ | SR60-BASE DIAZED DIII 3 POLS | SR60-SOCKEL DIII 5MM SCHRAUBE | 31.55 | 1 | 2 | шт. | 19 | 4001869176994 | LF |  | P310 | 5541 | 031
5SF6220 | 5SF6220 | SR-60 DIAZED ОСНОВАНИЕ ПЛАВКОЙ ВСТАВКИ DIII/63A, 3-ПОЛЮСНОЕ, 500В 5/10ММ | DIII-BUSBAR FUSEBASE 63A 5/10 | DIII-REITERSOCKEL 63A 5/10MM | 42.69 | 1 | 4 | шт. | 19 | 4001869392479 | LF |  | P310 | 5541 | 031
5SG1301 | 5SG1301 | ОСНОВАНИЕ ПЛАВКИХ ВСТАВОК NEOZED МОНТИР. ПОД ШТУКАТУРКУ, D01 1-ПОЛ. ЗАЩИТА ОТ ПРИКОСНОВЕНИЯ (BGV A2) 16A, AC 400V/DC 250V | NEOZED-FLUSH FUSE BASE D01 1POL BGV A2 | NEOZED-SOCKEL D01 1POL BGV A2 | 11.47 | 1 | 3 | шт. | 15 | 4001869319186 | LF |  | P310 | 5535 | 017
5SG1330 | 5SG1330 | ВСТРАИВАЕМОЕ ОСНОВАНИЕ ПРЕДОХРАНИТЕЛЯ NEOZED D01/16A 70ММ 1-ПОЛЮСНОЕ КРЕПЛ. НА ЗАЖИМНОЙ СКОБЕ С КРЫШКОЙ ЗАЩИЩ. ОТ ПРИКОСНОВЕНИЯ УСТАНАВЛ. НА DIN-РЕЙКУ | NEOZED-MOUNT.-FUSE SOCKET 1P D01/16A | NEOZED-SICH.SOCKEL 1P D01/16A | 6.85 | 1 | 6 | шт. | 16 | 4001869192680 | LF |  | P310 | 5535 | 017
5SG1331 | 5SG1331 | ВСТРАИВАЕМОЕ ОСНОВАНИЕ ПРЕДОХРАНИТЕЛЯ NEOZED D01/16A 70ММ 1-ПОЛЮСНОЕ, КРЕПЛ. НА ЗАЖИМНОЙ СКОБЕ УСТАНАВЛ. НА DIN-РЕЙКУ | NEOZED-MOUNT.-FUSE SOCKET 1P D01/16A | NEOZED-SICH.SOCKEL 1P D01/16A | 5.74 | 1 | 6 | шт. | 19 | 4001869192703 | LF |  | P310 | 5535 | 017
5SG1553 | 5SG1553 | NEOZED ОСНОВАНИЕ ПЛАВКОЙ ВСТАВКИ КЕРАМИЧ. C ОТДЕЛЬНОЙ КРЫШКОЙ D01/16A 55ММ 1-ПОЛЮСН. ПОДСОЕДИНЕНИЕ: ЗАЩЕЛКИ УСТАНАВЛ. НА DIN-РЕЙКУ | NEOZED-MOUNT.-FUSE SOCKET D01/16A 1P | NEOZED-SICH.SOCKEL D01/16A 1P | 7.17 | 1 | 6 | шт. | 15 | 4001869302935 | LF |  | P310 | 5535 | 017
5SG1595 | 5SG1595 | NEOZED ОСНОВАНИЕ ПЛАВКОЙ ВСТАВКИ БЕЗ КРЫШКИ D01/16A 70ММ 1-ПОЛЮСН. ПОДСОЕДИНЕНИЕ: ВИНТ/ЗАЖИМ. СКОБА УСТАНАВЛ. НА DIN-РЕЙКУ | NEOZED-MOUNT.-FUSE SOCKET D01/16A 1P | NEOZED-SICH.SOCKEL D01/16A 1P | 5.7 | 1 | 6 | шт. | 44 | 4001869302966 | LF |  | P310 | 5535 | 017
5SG1653 | 5SG1653 | NEOZED ОСНОВАНИЕ ПЛАВКОЙ ВСТАВКИ ВИНТ. ТИПА КЕРАМИЧ. С ОТДЕЛЬНОЙ КРЫШКОЙ D03/63A 70ММ 3-ПОЛЮСН. ПОДСОЕДИНЕНИЕ: ЗАЖИМН.СКОБА УСТАНАВЛ. НА DIN-РЕЙКУ | NEOZED-MOUNT.-FUSE SOCKET D02/63A 1P | NEOZED-SICH.SOCKEL D02/63A 1P | 9.51 | 1 | 6 | шт. | 44 | 4001869302942 | LF |  | P310 | 5535 | 017
5SG1655 | 5SG1655 | NEOZED ОСНОВАНИЕ ПЛАВКОЙ ВСТАВКИ ВИНТ. ТИПА КЕРАМИЧ. БЕЗ КРЫШКИ D02/63A 70ММ 3-ПОЛЮСН. ПОДСОЕДИНЕНИЕ: ЗАЖИМН. СКОБА УСТАНАВЛ. НА DIN-РЕЙКУ | NEOZED-MOUNT.-FUSE SOCKET D02/63A 1P | NEOZED-SICH.SOCKEL D02/63A 1P | 8.15 | 1 | 6 | шт. | 44 | 4001869302973 | LF |  | P310 | 5535 | 017
5SG1693 | 5SG1693 | NEOZED ОСНОВАНИЕ ПЛАВКОЙ ВСТАВКИ ВИНТ. ТИПА КЕРАМИЧ. С ОТДЕЛЬНОЙ КРЫШКОЙ D02/63A 70ММ 3-ПОЛЮСН. ПОДСОЕДИНЕНИЕ: ВИНТ/ЗАЖИМН.СКОБА УСТАНАВЛ. НА DIN-РЕЙКУ | NEOZED-MOUNT.-FUSE SOCKET D02/63A 1P | NEOZED-SICH.SOCKEL D02/63A 1P | 9.51 | 1 | 6 | шт. | 15 | 4001869302959 | LF |  | P310 | 5535 | 017
5SG1695 | 5SG1695 | NEOZED ОСНОВАНИЕ ПЛАВКОЙ ВСТАВКИ ВИНТ. ТИПА КЕРАМИЧ. БЕЗ КРЫШКИ D02/63A 70ММ 3-ПОЛЮСН. ПОДСОЕДИНЕНИЕ: ВИНТ/ЗАЖИМН. СКОБА УСТАНАВЛ. НА DIN-РЕЙКУ | NEOZED-MOUNT.-FUSE SOCKET D02/63A 1P | NEOZED-SICH.SOCKEL D02/63A 1P | 8.15 | 1 | 6 | шт. | 44 | 4001869302980 | LF |  | P310 | 5535 | 017
5SG1701 | 5SG1701 | ОСНОВАНИЕ ПЛАВКИХ ВСТАВОК NEOZED МОНТИР. ПОД ШТУКАТУРКУ, D02 1-ПОЛ. ЗАЩИТА ОТ ПРИКОСНОВЕНИЯ (BGV A2) 63A, AC 400V/DC 250V | NEOZED-FLUSH FUSE BASE D02 1POL BGV A2 | NEOZED-SOCKEL D02 1POL BGV A2 | 12.65 | 1 | 3 | шт. | 15 | 4001869319193 | LF |  | P310 | 5535 | 017
5SG1730 | 5SG1730 | NEOZED ОСНОВАНИЕ ПЛАВКОЙ ВСТАВКИ С ОТДЕЛЬН. КРЫШКОЙ D02/63A 1-ПОЛЮС. КРЕПЛ. НА ЗАЩЕЛКАХ С ЗАЩИТОЙ ОТ ПРИКОСНОВЕНИЯ УСТАНАВЛ. НА DIN-РЕЙКУ | NEOZED-MOUNT.-FUSE SOCKET 1P D02/63A | NEOZED-SICH.SOCKEL 1P D02/63A | 8.45 | 1 | 6 | шт. | 16 | 4001869192727 | LF |  | P310 | 5535 | 017
5SG1731 | 5SG1731 | NEOZED ОСНОВАНИЕ ПЛАВКОЙ ВСТАВКИ БЕЗ КРЫШКИ D02/63A 1-ПОЛЮС. КРЕПЛ. НА ЗАЩЕЛКАХ С ЗАЩИТОЙ ОТ ПРИКОСНОВЕНИЯ УСТАНАВЛ. НА DIN-РЕЙКУ | NEOZED-MOUNT.-FUSE SOCKET 1P D02/63A | NEOZED-SICH.SOCKEL 1P D02/63A | 7.34 | 1 | 6 | шт. | 16 | 4001869192734 | LF |  | P310 | 5535 | 017
5SG1812 | 5SG1812 | NEOZED ОСНОВАНИЕ ПЛАВКОЙ ВСТАВКИ КЕРАМИЧ. БЕЗ КРЫШКИ D03/100A 70ММ 1-ПОЛЮСН. ПОДСОЕДИНЕНИЕ: ВИНТ/ЗАЖИМН. СКОБА | NEOZED-MOUNT.-FUSE SOCKET D03/100A 1P | NEOZED-SICH.SOCKEL D03/100A 1P | 48.81 | 1 | 10 | шт. | 37 | 4001869022901 | LF |  | P310 | 5535 | 017
5SG5301 | 5SG5301 | ОСНОВАНИЕ ПЛАВКИХ ВСТАВОК NEOZED МОНТИР. ПОД ШТУКАТУРКУ, D01 3-ПОЛ. ЗАЩИТА ОТ ПРИКОСНОВЕНИЯ (BGV A2) 16A, AC 400V/DC 250V | NEOZED-FLUSH FUSE BASE D01 3POL BGV A2 | NEOZED-SOCKEL D01 3POL BGV A2 | 35.64 | 1 | 1 | шт. | 15 | 4001869319209 | LF |  | P310 | 5535 | 017
5SG5330 | 5SG5330 | NEOZED ОСНОВАНИЕ ПЛАВКОЙ ВСТАВКИ С ОТДЕЛЬНОЙ КРЫШКОЙ D01/16A 3-ПОЛЮС. КРЕПЛ. НА ЗАЩЕЛКАХ С ЗАЩИТОЙ ОТ ПРИКОСНОВЕНИЯ | NEOZED-MOUNT.-FUSE SOCKET 3P D01/16A | NEOZED-SICH.SOCKEL 3P D01/16A | 15.95 | 1 | 2 | шт. | 16 | 4001869192710 | LF |  | P310 | 5535 | 017
5SG5553 | 5SG5553 | NEOZED ОСНОВАНИЕ ПЛАВКОЙ ВСТАВКИ КЕРАМИЧ. C ОТДЕЛЬНОЙ КРЫШКОЙ D01/16A 55ММ 3-ПОЛЮСН. ПОДСОЕДИНЕНИЕ: ЗАЩЕЛКИ УСТАНАВЛ. НА DIN-РЕЙКУ | NEOZED-MOUNT.-FUSE SOCKET D01/16A 3P | NEOZED-SICH.SOCKEL D01/16A 3P | 16.64 | 1 | 2 | шт. | 15 | 4001869303031 | LF |  | P310 | 5535 | 017
5SG5653 | 5SG5653 | NEOZED ОСНОВАНИЕ ПЛАВКОЙ ВСТАВКИ КЕРАМИЧ. C ОТДЕЛЬНОЙ КРЫШКОЙ D02/63A 55ММ 3-ПОЛЮСН. ПОДСОЕДИНЕНИЕ: ЗАЩЕЛКИ УСТАНАВЛ. НА DIN-РЕЙКУ | NEOZED-MOUNT.-FUSE SOCKET D02/63A 3P | NEOZED-SICH.SOCKEL D02/63A 3P | 22.19 | 1 | 2 | шт. | 15 | 4001869303048 | LF |  | P310 | 5535 | 017
5SG5693 | 5SG5693 | NEOZED ОСНОВАНИЕ ПЛАВКОЙ ВСТАВКИ КЕРАМИЧ. C ОТДЕЛЬНОЙ КРЫШКОЙ D02/63A 55ММ 3-ПОЛЮСН. ПОДСОЕДИНЕНИЕ: ВИНТ/ЗАЖИМН. СКОБА УСТАНАВЛ. НА DIN-РЕЙКУ | NEOZED-MOUNT.-FUSE SOCKET D02/63A 3P | NEOZED-SICH.SOCKEL D02/63A 3P | 22.19 | 1 | 2 | шт. | 44 | 4001869303055 | LF |  | P310 | 5535 | 017
5SG5701 | 5SG5701 | ОСНОВАНИЕ ПЛАВКИХ ВСТАВОК NEOZED МОНТИР. ПОД ШТУКАТУРКУ, D02 3-ПОЛ. ЗАЩИТА ОТ ПРИКОСНОВЕНИЯ (BGV A2) 63A, AC 400V/DC 250V | NEOZED-FLUSH FUSE BASE D02 3POL BGV A2 | NEOZED-SOCKEL D02 3POL BGV A2 | 37.72 | 1 | 1 | шт. | 15 | 4001869319216 | LF |  | P310 | 5535 | 017
5SG5730 | 5SG5730 | NEOZED ОСНОВАНИЕ ПЛАВКОЙ ВСТАВКИ С ОТДЕЛЬНОЙ КРЫШКОЙ D02/63A 3-ПОЛЮС. КРЕПЛ. НА ЗАЩЕЛКАХ С ЗАЩИТОЙ ОТ ПРИКОСНОВЕНИЯ | NEOZED-MOUNT.-FUSE SOCKET 3P D02/63A | NEOZED-SICH.SOCKEL 3P D02/63A | 19.41 | 1 | 2 | шт. | 16 | 4001869192741 | LF |  | P310 | 5535 | 017
5SG6202 | 5SG6202 | NEOZED ШИННОЕ ОСНОВАНИЕ ПЛАВКИХ ВСТАВОК ДЛЯ 60ММ ШИННЫХ СИСТЕМ ДЛЯ 5SH5 АДАПТЕРА ДЛЯ ШИНЫ ТОЛЩИНОЙ 5ММ D02/63A 3-ПОЛЮСНЫЙ 380В | NEOZED-MOUNT.-FUSE SOCKET D02/63A 3P | NEOZED-SICH.SOCKEL D02/63A 3P | 21.93 | 1 | 4 | шт. | 16 | 4001869176925 | LF |  | P310 | 5541 | 031
5SG6206 | 5SG6206 | NEOZED ШИННОЕ ОСНОВАНИЕ ДЛЯ КОНТРОЛЬНЫХ ВТУЛОК ДЛЯ ПЛАВКИХ ВСТАВОК ДЛЯ 60ММ ШИННЫХ СИСТЕМ ДЛЯ 5SH5 АДАПТЕРА ДЛЯ ШИНЫ ТОЛЩИНОЙ 5/10ММ D02/63A 3-ПОЛЮСНЫЙ 400В | D0-BUSBAR FUSEBASE 63A 5/10 | D0-REITERSOCKEL 63A 5/10MM 27B | 27.33 | 1 | 4 | шт. | 19 | 4001869392424 | LF |  | P310 | 5541 | 031
5SG6207 | 5SG6207 | NEOZED ШИННОЕ ОСНОВАНИЕ ДЛЯ КОНТРОЛЬНЫХ ВТУЛОК ДЛЯ ПЛАВКИХ ВСТАВОК ДЛЯ 60ММ ШИННЫХ СИСТЕМ ДЛЯ 5SH5 АДАПТЕРА ДЛЯ ШИНЫ ТОЛЩИНОЙ 5/10ММ D02/63A 3-ПОЛЮСНЫЙ 400В | D0-BUSBAR FUSEBASE 63A 5/10 | D0-REITERSOCKEL 63A 5/10MM 36B | 30.37 | 1 | 4 | шт. | 19 | 4001869392431 | LF |  | P310 | 5541 | 031
5SG7113 | 5SG7113 | ВЫКЛЮЧАТЕЛЬ ДЛЯ ПЛАВКИХ ВСТАВОК MINIZED N-ТИП ДЛЯ NEOZED ПЛАВК.ВСТАВОК D02, 1-ПОЛ. УСТ.ГЛУБИНА=70 MM | MINIZED D02, 63A 1P | MINIZED D02 63A 1P | 47.12 | 1 | 1 | шт. | 15 | 4001869319230 | LF |  | P310 | 5536 | 017
5SG7123 | 5SG7123 | ВЫКЛЮЧАТЕЛЬ ДЛЯ ПЛАВКИХ ВСТАВОК MINIZED N-ТИП ДЛЯ NEOZED ПЛАВК.ВСТАВОК D02, 2-ПОЛ. УСТ.ГЛУБИНА=70 MM | MINIZED D02, 63A 2P | MINIZED D02 63A 2P | 97.33 | 1 | 1 | шт. | 19 | 4001869319247 | LF |  | P310 | 5536 | 017
5SG7133 | 5SG7133 | ВЫКЛЮЧАТЕЛЬ ДЛЯ ПЛАВКИХ ВСТАВОК MINIZED N-ТИП ДЛЯ NEOZED ПЛАВК.ВСТАВОК D02, 3-ПОЛ. УСТ.ГЛУБИНА=70 MM | MINIZED D02, 63A 3P | MINIZED D02 63A 3P | 108.63 | 1 | 1 | шт. | 15 | 4001869319254 | LF |  | P310 | 5536 | 017
5SG71338BA25 | 5SG7133-8BA25 | MINIZED РАЗЪЕДИНИТЕЛЬ ДЛЯ NEOZED ПРЕДОХРАНИТЕЛЕЙ 25 A, D02, 3-ПОЛ., | MINIZED FUSE SWITCH 3P OES | MINIZED D02 25A 3P OES | 126.1 | 1 | 1 | шт. | 19 | 4001869332208 | LF |  | P310 | 5536 | 017
5SG71338BA35 | 5SG7133-8BA35 | MINIZED РАЗЪЕДИНИТЕЛЬ ДЛЯ NEOZED ПРЕДОХРАНИТЕЛЕЙ 35 A, D02, 3-ПОЛ., | MINIZED FUSE SWITCH 3P OES | MINIZED D02 35A 3P OES | 126.1 | 1 | 1 | шт. | 19 | 4001869332215 | LF |  | P310 | 5536 | 017
5SG71338BA50 | 5SG7133-8BA50 | MINIZED РАЗЪЕДИНИТЕЛЬ ДЛЯ NEOZED ПРЕДОХРАНИТЕЛЕЙ 50 A, D02, 3-ПОЛ., | MINIZED FUSE SWITCH 3P OES | MINIZED D02 50A 3P OES | 126.1 | 1 | 1 | шт. | 19 | 4001869332222 | LF |  | P310 | 5536 | 017
5SG7153 | 5SG7153 | ВЫКЛЮЧАТЕЛЬ ДЛЯ ПЛАВКИХ ВСТАВОК MINIZED N-ТИП ДЛЯ NEOZED ПЛАВК.ВСТАВОК D02, 1+N-ПОЛ. УСТ.ГЛУБИНА=70 MM | MINIZED-SWITCH-DISCONNECTOR D02 63A 1+N | MINIZED D02 63A 1+N | 91.31 | 1 | 1 | шт. | 44 | 4001869319261 | LF |  | P310 | 5536 | 017
5SG7163 | 5SG7163 | ВЫКЛЮЧАТЕЛЬ ДЛЯ ПЛАВКИХ ВСТАВОК MINIZED N-ТИП ДЛЯ NEOZED ПЛАВК.ВСТАВОК D02, 3+N-ПОЛ. УСТ.ГЛУБИНА=70 MM | MINIZED D02, 63A 3+N | MINIZED D02 63A 3+N | 136.67 | 1 | 1 | шт. | 19 | 4001869319278 | LF |  | P310 | 5536 | 017
5SG7230 | 5SG7230 | NEOZED АВТОМАТИЧ. РАЗЪЕДЕНИТЕЛЬ ДЛЯ ШИННЫХ СИСТЕМ D02 63A 3-ПОЛЮС. 400В ДЛЯ ШИН ТОЛЩИНОЙ 5MM И 10MM | DISCONNECTOR D02 63A 3POLE 400V | REITER-SICH.LASTRENNSCH.D02 3P | 178.85 | 1 | 1 | шт. | 16 | 4001869251462 | LF |  | P310 | 5541 | 031
5SG76110KK06 | 5SG7611-0KK06 | РАЗЪЕДИНИТЕЛЬ MINIZED D01 6A 1P | MINIZED-SWITCH-DISCONNECTOR D01 6A 1P | MINIZED-SICH.LASTTRENNSCH. D01 6A 1P | 19.97 | 1 | 12 | шт. | 16 | 4001869475929 | LF |  | P310 | 5536 | 017
5SG76110KK10 | 5SG7611-0KK10 | РАЗЪЕДИНИТЕЛЬ MINIZED D01 10A 1P | MINIZED-SWITCH-DISCONNECTOR D01 10A 1P | MINIZED-SICH.LASTTRENNSCH. D01 10A 1P | 19.97 | 1 | 12 | шт. | 16 | 4001869475943 | LF |  | P310 | 5536 | 017
5SG76110KK16 | 5SG7611-0KK16 | #N/A | MINIZED-SWITCH-DISCONNECTOR D01 16A 1P | MINIZED-SICH.LASTTRENNSCH. D01 16A 1P | 19.97 | 1 | 12 | шт. | 16 | 4001869475875 | LF |  | P310 | 5536 | 017
5SG76210KK16 | 5SG7621-0KK16 | #N/A | MINIZED-SWITCH-DISCONNECTOR D01 16A 2P | MINIZED-SICH.LASTTRENNSCH. D01 16A 2P | 53.29 | 1 | 6 | шт. | 44 | 4001869475882 | LF |  | P310 | 5536 | 017
5SG76310KK06 | 5SG7631-0KK06 | РАЗЪЕДИНИТЕЛЬ MINIZED D01 16A 400V 3P ДЛЯ ПРЕДОХРАНИТЕЛЕЙ 2-16A | MINIZED-SWITCH-DISCONNECTOR D01 6A 3P | MINIZED-SICH.LASTTRENNSCH. D01 6A 3P | 66.65 | 1 | 4 | шт. | 16 | 4001869475936 | LF |  | P310 | 5536 | 017
5SG76310KK10 | 5SG7631-0KK10 | РАЗЪЕДИНИТЕЛЬ MINIZED D01 16A 230/400V 1P+N ДЛЯ ПРЕДОХРАНИТЕЛЕЙ 2-16A | MINIZED-SWITCH-DISCONNECTOR D01 10A 3P | MINIZED-SICH.LASTTRENNSCH. D01 10A 3P | 66.65 | 1 | 4 | шт. | 16 | 4001869475950 | LF |  | P310 | 5536 | 017
5SG76310KK16 | 5SG7631-0KK16 | #N/A | MINIZED-SWITCH-DISCONNECTOR D01 16A 3P | MINIZED-SICH.LASTTRENNSCH. D01 16A 3P | 66.65 | 1 | 4 | шт. | 16 | 4001869475899 | LF |  | P310 | 5536 | 017
5SG76510KK16 | 5SG7651-0KK16 | #N/A | MINIZED-SWITCH-DISCONNECTOR D01 16A 1P+N | MINIZED-SICH.LASTTRENNSCH. D01 16A 1P+N | 39.93 | 1 | 6 | шт. | 19 | 4001869475905 | LF |  | P310 | 5536 | 017
5SG76610KK16 | 5SG7661-0KK16 | РАЗЪЕДИНИТЕЛЬ MINIZED D01 16A 400V 3P+N ДЛЯ ПРЕДОХРАНИТЕЛЕЙ 2-16A | MINIZED-SWITCH-DISCONNECTOR D01 16A 400V 3P+N FOR FUSE-LINKS 2-16A | MINIZED-SICH.LASTTRENNSCH. D01 16A 3P+N | 80.3 | 1 | 3 | шт. | 44 | 4001869475912 | LF |  | P310 | 5536 | 017
5SH1112 | 5SH1112 | D-ВИНТОВАЯ КРЫШКА, NDZ E16 500V 16A, ПЛАСТИКОВАЯ | NDZ-SCREW-CAP E16 500V 25A | NDZ-SCHRAUBKAPPE E16 500V 25A | 3.06 | 1 | 20 | шт. | 16 | 4001869427041 | LF |  | P310 | 5535 | 017
5SH112 | 5SH112 | DIAZED ВИНТОВОЙ АДАПТЕР DII 25A AC/DC 500В КЕРАМИЧЕСКИЙ | DIAZED-SCREW CAP DII 25A | DIAZED-KAPPE DII 25A 500V KER | 1.46 | 1 | 50 | шт. | 15 | 4001869023489 | LF |  | P310 | 5535 | 017
5SH113 | 5SH113 | DIAZED ВИНТОВОЙ АДАПТЕР DIII 63A AC/DC 500В КЕРАМИЧЕСКИЙ | DIAZED-SCREW CAP DIII 63A 500V | DIAZED-KAPPE DIII 63A 500V KER | 2.34 | 1 | 30 | шт. | 15 | 4001869023502 | LF |  | P310 | 5535 | 017
5SH1161 | 5SH1161 | DIAZED ВИНТОВОЙ АДАПТЕР DIII 63A 750В КЕРАМИЧЕСКИЙ E33S | DIAZED-SCREW CAP DIII 63A 750V | DIAZED-KAPPE DIII 63A 750V KER | 19.55 | 1 | 5 | шт. | 16 | 4001869023540 | LF |  | P310 | 5535 | 017
5SH1170 | 5SH1170 | DIAZED ВИНТОВОЙ АДАПТЕР DIII 63A 690В КЕРАМИЧЕСКИЙ E33S | DIAZED-SCREW CAP DIII 63A 690V | DIAZED-KAPPE DIII 63A 690V KER | 22.19 | 1 | 5 | шт. | 16 | 4001869023557 | LF |  | P310 | 5535 | 017
5SH122 | 5SH122 | DIAZED ВИНТОВОЙ АДАПТЕР DII 25A AC DC 500V КЕРАМИЧЕСКИЙ С ТЕСТОВЫМ ОТВЕРСТИЕМ | DIAZED-SCREW CAP DII 25A DII 500V | DIAZED-KAPPE DII 500V KER,LOCH | 2.61 | 1 | 50 | шт. | 16 | 4001869145020 | LF |  | P310 | 5535 | 017
5SH1221 | 5SH1221 | DIAZED ВИНТОВОЙ АДАПТЕР DII 25A AC DC 500V ПЛАСТИКОВЫЙ С ТЕСТОВЫМ ОТВЕРСТИЕМ | DIAZED-SCREW CAP DII 25A DII 500V | DIAZED-KAPPE DII 500V ISO,LOCH | 2.66 | 1 | 5 | шт. | 15 | 4001869144061 | LF |  | P310 | 5535 | 017
5SH123 | 5SH123 | DIAZED ВИНТОВОЙ АДАПТЕР DIII 63A AC DC 500V КЕРАМИЧЕСКИЙ С ТЕСТОВЫМ ОТВЕРСТИЕМ | DIAZED-SCREW CAP DIII 63A | DIAZED-KAPPE DIII500V KER,LOCH | 4.05 | 1 | 30 | шт. | 16 | 4001869145037 | LF |  | P310 | 5535 | 017
5SH1231 | 5SH1231 | DIAZED ВИНТОВОЙ АДАПТЕР DIII 63A AC DC 500V ПЛАСТИКОВЫЙ С ТЕСТОВЫМ ОТВЕРСТИЕМ | DIAZED-SCREW CAP DIII 63A | DIAZED-KAPPE DIII500V ISO,LOCH | 4.17 | 1 | 5 | шт. | 15 | 4001869144078 | LF |  | P310 | 5535 | 017
5SH201 | 5SH201 | DIAZED ПЛАСТИКОВЫЙ ИЗОЛИРУЮЩИЙ КОЖУХ 25A РЕЗЬБА E17 | DIAZED MOULDED -/25A E16 | DIAZED-ISOKAPPE -/25A E16 | 8.35 | 1 | 5 | шт. | 16 | 4001869023564 | LF |  | P310 | 5535 | 017
5SH202 | 5SH202 | DIAZED ПЛАСТИКОВЫЙ ИЗОЛИРУЮЩИЙ КОЖУХ DII/25A РЕЗЬБА E27 | DIAZED MOULDED DII/25A | DIAZED-ISOKAPPE DII/25A | 7.34 | 1 | 5 | шт. | 16 | 4001869023571 | LF |  | P310 | 5535 | 017
5SH2042 | 5SH2042 | ЗАЩИТНАЯ КРЫШКА ДЛЯ ШИННОГО ДЕРЖАТЕЛЯ DII/25A 3-ПОЛЮС. ОДИНАРН. | PROTECTIVE COVER ISO DII/25A 3P 1F | ISO-ABDECKUNG DII/25A 3P 1F | 3.51 | 1 | 2 | шт. | 19 | 4001869177076 | LF |  | P310 | 5541 | 031
5SH222 | 5SH222 | DIAZED ПЛАСТИКОВЫЙ ИЗОЛИРУЮЩИЙ КОЖУХ DIII/63A РЕЗЬБА E33 | DIAZED MOULDED DIII/63A | DIAZED-ISOKAPPE DIII/63A | 11.08 | 1 | 5 | шт. | 16 | 4001869023618 | LF |  | P310 | 5535 | 017
5SH2242 | 5SH2242 | ЗАЩИТНАЯ КРЫШКА ДЛЯ ШИННОГО ДЕРЖАТЕЛЯ DIII/63A 3-ПОЛЮС. ОДИНАРН. | PROTECTIVE COVER ISO DIII/63A 3P 1F | ISO-ABDECKUNG DIII/63A 3P 1F | 4.08 | 1 | 2 | шт. | 19 | 4001869177090 | LF |  | P310 | 5541 | 031
5SH301 | 5SH301 | DIAZED АДАПТЕР МУФТА DII/25A РЕЗЬБА E28 | D-TYPE LINER SIZE DII/25A, THREAD E27 | D-HALTEFUTTER DII/25A E27 | 1.96 | 1 | 10 | шт. | 29 | 4001869192543 | LF |  | P310 | 5535 | 017
5SH302 | 5SH302 | DIAZED АДАПТЕР МУФТА DIII/63A РЕЗЬБА E33 | D-TYPE LINER SIZE DII/63A, THREAD E33 | D-HALTEFUTTER DIII/63A E33 | 2.37 | 1 | 10 | шт. | 19 | 4001869192550 | LF |  | P310 | 5535 | 017
5SH305 | 5SH305 | DIAZED ВИНТОВОЙ АДАПТЕР NDZ/E16 6A | NDZ DIAZED FUSE BASE/E16, 6A | D-RINGPASSEINSATZ NDZ/E16 6A | 2.82 | 1 | 20 | шт. | 29 | 4001869023670 | LF |  | P310 | 5535 | 017
5SH306 | 5SH306 | DIAZED ВИНТОВОЙ АДАПТЕР NDZ/E16 10A | NDZ DIAZED FUSE BASE/E16, 10A | D-RINGPASSEINSATZ NDZ/E16 10A | 2.82 | 1 | 20 | шт. | 29 | 4001869023687 | LF |  | P310 | 5535 | 017
5SH307 | 5SH307 | DIAZED ВИНТОВОЙ АДАПТЕР NDZ/E16 16A | NDZ DIAZED FUSE BASE/E16, 16A | D-RINGPASSEINSATZ NDZ/E16 16A | 2.82 | 1 | 20 | шт. | 29 | 4001869023694 | LF |  | P310 | 5535 | 017
5SH310 | 5SH310 | DIAZED ВИНТОВОЙ АДАПТЕР DII/E27, 2A | D-TYPE ADAPTER SCREW DII/E27 2A | D-PASS-SCHRAUBE DII/E27 2A | 0.98 | 1 | 25 | шт. | 15 | 4001869023854 | LF |  | P310 | 5535 | 017
5SH311 | 5SH311 | DIAZED ВИНТОВОЙ АДАПТЕР DII/E27, 4A | D-TYPE ADAPTER SCREW DII/E27 4A | D-PASS-SCHRAUBE DII/E27 4A | 0.98 | 1 | 25 | шт. | 15 | 4001869023861 | LF |  | P310 | 5535 | 017
5SH312 | 5SH312 | DIAZED ВИНТОВОЙ АДАПТЕР DII/E27, 6A | D-TYPE ADAPTER SCREW DII/E27 6A | D-PASS-SCHRAUBE DII/E27 6A | 0.98 | 1 | 25 | шт. | 15 | 4001869023878 | LF |  | P310 | 5535 | 017
5SH313 | 5SH313 | DIAZED ВИНТОВОЙ АДАПТЕР DII/E27, 10A | D-TYPE ADAPTER SCREW DII/E27 10A | D-PASS-SCHRAUBE DII/E27 10A | 0.98 | 1 | 25 | шт. | 15 | 4001869023885 | LF |  | P310 | 5535 | 017
5SH314 | 5SH314 | DIAZED ВИНТОВОЙ АДАПТЕР DII/E27, 16A | D-TYPE ADAPTER SCREW DII/E27 16A | D-PASS-SCHRAUBE DII/E27 16A | 0.98 | 1 | 25 | шт. | 15 | 4001869023892 | LF |  | P310 | 5535 | 017
5SH315 | 5SH315 | DIAZED ВИНТОВОЙ АДАПТЕР DII/E27, 20A | D-TYPE ADAPTER SCREW DII/E27 20A | D-PASS-SCHRAUBE DII/E27 20A | 1.18 | 1 | 25 | шт. | 15 | 4001869023908 | LF |  | P310 | 5535 | 017
5SH316 | 5SH316 | DIAZED ВИНТОВОЙ АДАПТЕР DII/E27, 25A | D-TYPE ADAPTER SCREW DII/E27 25A | D-PASS-SCHRAUBE DII/E27 25A | 1.18 | 1 | 25 | шт. | 15 | 4001869023915 | LF |  | P310 | 5535 | 017
5SH317 | 5SH317 | DIAZED ВИНТОВОЙ АДАПТЕР DIII/E33, 35A | D-TYPE ADAPTER SCREW DIII/E33 35A | D-PASS-SCHRAUBE DIII/E33 35A | 1.94 | 1 | 25 | шт. | 15 | 4001869023922 | LF |  | P310 | 5535 | 017
5SH318 | 5SH318 | DIAZED ВИНТОВОЙ АДАПТЕР DIII/E33, 50A | D-TYPE ADAPTER SCREW DIII/E33 50A | D-PASS-SCHRAUBE DIII/E33 50A | 1.94 | 1 | 25 | шт. | 15 | 4001869023939 | LF |  | P310 | 5535 | 017
5SH320 | 5SH320 | DIAZED ВИНТОВОЙ АДАПТЕР DIII/E33, 63A | D-TYPE ADAPTER SCREW DIII/E33 63A | D-PASS-SCHRAUBE DIII/E33 63A | 1.94 | 1 | 25 | шт. | 15 | 4001869023946 | LF |  | P310 | 5535 | 017
5SH327 | 5SH327 | #N/A | DIAZED GAUGE-SCREW DIII 32A | DIAZED PASSSCHRAUBEINSATZ DIII 32A | 1.94 | 1 | 25 | шт. | 19 | 4001869504070 | LF |  | P310 | 5535 | 017
5SH328 | 5SH328 | DIAZED ВИНТОВОЙ АДАПТЕР NDZ/E16, 2A | NDZ DIAZED FUSE BASE/E16, 2A | D-RINGPASSEINSATZ NDZ/E16 2A | 2.82 | 1 | 20 | шт. | 29 | 4001869024004 | LF |  | P310 | 5535 | 017
5SH331 | 5SH331 | DIAZED ВИНТОВОЙ АДАПТЕР NDZ/E16, 4A | NDZ DIAZED FUSE BASE/E16, 4A | D-RINGPASSEINSATZ NDZ/E16 4A | 2.82 | 1 | 20 | шт. | 29 | 4001869024011 | LF |  | P310 | 5535 | 017
5SH332 | 5SH332 | DIAZED ЗАЩИТНОЕ КОЛЬЦО DII, E27 ФАРФОРОВОЕ | DIAZED COVERING COLLAR, THREAD E27 | DIAZED-ABDECKRING PORZ.DII/E27 | 1.94 | 1 | 10 | шт. | 19 | 4001869024028 | LF |  | P310 | 5535 | 017
5SH334 | 5SH334 | DIAZED ЗАЩИТНОЕ КОЛЬЦО DIII, E33 ФАРФОРОВОЕ | DIAZED COVERING COLLAR, THREAD E33 | DIAZED-ABDECKRING PORZ.DIII/E33 | 2.86 | 1 | 10 | шт. | 19 | 4001869024035 | LF |  | P310 | 5535 | 017
5SH3401 | 5SH3401 | DIAZED ЗАЩИТНОЕ КОЛЬЦО DII, E27 ПЛАСТИКОВОЕ | MOULDED-PLASTIC COLLAR SIZE DII, E27 | DIAZED-ABDECKRING ISO DII/E27 | 1.35 | 1 | 5 | шт. | 16 | 4001869024059 | LF |  | P310 | 5535 | 017
5SH3411 | 5SH3411 | DIAZED ЗАЩИТНОЕ КОЛЬЦО DIII, E33 ПЛАСТИКОВОЕ | MOULDED-PLASTIC COLLAR SIZE DII, E33 | DIAZED-ABDECKRING ISO DIII/E33 | 2 | 1 | 5 | шт. | 16 | 4001869024066 | LF |  | P310 | 5535 | 017
5SH3500 | 5SH3500 | DIAZED МЕДНАЯ ШИНА 1000ММ С ПРОДОЛГОВАТЫМИ ОТВЕРСТИЯМИ 12Х2ММ ДО 80A ДЛЯ DII | BUSBAR DII CU 12X2 L1023 | SAMMELSCHIENE DII CU 12X2 L1023 | 23.99 | 1 | 1 | шт. | 16 | 4001869273600 | LF |  | P310 | 5535 | 017
5SH3501 | 5SH3501 | DIAZED МЕДНАЯ ШИНА 1000ММ С ПРОДОЛГОВАТЫМИ ОТВЕРСТИЯМИ 13Х3ММ ДО 120A ДЛЯ DIII | BUSBAR DIII CU 13X3 L967 | SAMMELSCHIENE DIII CU 13X3 L967 | 41.88 | 1 | 1 | шт. | 16 | 4001869273617 | LF |  | P310 | 5535 | 017
5SH3533 | 5SH3533 | БОКОВАЯ КОНЕЧНАЯ КРЫШКА ШИННОЙ СИСТЕМЫ 60ММ SR L=230MM | END COVER SR L=230MM | ENDABDECKUNG SR L=230MM | 7.05 | 1 | 4 | шт. | 19 | 4001869070056 | LF |  | P310 | 5541 | 031
5SH3534 | 5SH3534 | БОКОВАЯ КОНЕЧНАЯ КРЫШКА ШИННОЙ СИСТЕМЫ 60ММ SR L=290MM | END COVER SR L=290MM | ENDABDECKUNG SR L=290MM | 8.91 | 1 | 4 | шт. | 29 | 4001869070063 | LF |  | P310 | 5541 | 031
5SH3535 | 5SH3535 | КЛЕММНАЯ ПЛАТА ШИННОЙ СИСТЕМЫ 60ММ SR БЕЗ КРЫШКИ | TERMINAL PLATE 3P WITH COVER | ANSCHLUSSKLEMMPLATTE 3P M.ABD. | 127.05 | 1 | 1 | шт. | 29 | 4001869177113 | LF |  | P310 | 5541 | 031
5SH3538 | 5SH3538 | #N/A | INFEED 3P 1,5 - 16SQMM | ANSCHLUSSMODUL 3P 1,5 - 16QMM | 28.35 | 1 | 5 | шт. | 16 | 4001869392387 | LF |  | P310 | 5541 | 031
5SH3540 | 5SH3540 | N / PE ШИННЫЙ СУППОРТ | N / PE BUSBAR SUPPORT | N / PE SAMMELSCHIENENTRAEGER | 11.91 | 1 | 1 | шт. | 16 | 4001869392370 | LF |  | P310 | 5541 | 031
5SH3703 | 5SH3703 | КЛЮЧ-ОТВЕРТКА DIAZED | D-PASS SCREW DRIVER | D-PASS-SCHRAUBENSCHLUESSEL | 17.06 | 1 | 10 | шт. | 16 | 4001869024301 | LF |  | P310 | 5535 | 017
5SH4100 | 5SH4100 | NEOZED ВИНТОВАЯ КРЫШКА ФАРФОРОВАЯ РАЗМЕР D03, 100A | NEOZED SCREW CAP PORZ.D03 100A | NEOZED-SCHRAUBKAP.PORZ.D03 100A | 22.19 | 1 | 10 | шт. | 16 | 4001869024318 | LF |  | P310 | 5535 | 017
5SH4116 | 5SH4116 | NEOZED ВИНТОВАЯ КРЫШКА ФАРФОРОВАЯ РАЗМЕР D01, 16A | NEOZED SCREW CAP ISO D01/16A | NEOZED-SCHRAUBKAPPE ISO D01/16A | 1.53 | 1 | 10 | шт. | 15 | 4001869024325 | LF |  | P310 | 5535 | 017
5SH4163 | 5SH4163 | NEOZED ВИНТОВАЯ КРЫШКА ФАРФОРОВАЯ РАЗМЕР D02, 63A | NEOZED SCREW CAP ISO D02/63A | NEOZED-SCHRAUBKAPPE ISO D02/63A | 1.68 | 1 | 10 | шт. | 15 | 4001869024332 | LF |  | P310 | 5535 | 017
5SH4316 | 5SH4316 | NEOZED ВИНТОВАЯ КРЫШКА ФАРФОРОВАЯ ПЛОМБИРУЕМАЯ РАЗМЕР D01 16А | NEOZED SCREW CAP PORZ.D01 16A | NEOZED-SCHRAUBKAPP.PORZ.D01 16A | 2.87 | 1 | 20 | шт. | 16 | 4001869024356 | LF |  | P310 | 5535 | 017
5SH4317 | 5SH4317 | NEOZED ВИНТОВАЯ КРЫШКА ФАРФОРОВАЯ ПЛОМБИРУЕМАЯ РАЗМЕР D01 16А С ГЛАЗКОМ | NEOZED SCREW CAP PORZ.D01 16A | NEOZED-SCHRAUBKAPP.PORZ.D01 16A | 1.53 | 1 | 20 | шт. | 15 | 4001869157641 | LF |  | P310 | 5535 | 017
5SH4362 | 5SH4362 | NEOZED ВИНТОВАЯ КРЫШКА ФАРФОРОВАЯ ПЛОМБИРУЕМАЯ РАЗМЕР D02 63А | NEOZED SCREW CAP PORZ.D02 63A | NEOZED-SCHRAUBKAPP.PORZ.D02 63A | 1.68 | 1 | 20 | шт. | 15 | 4001869095790 | LF |  | P310 | 5535 | 017
5SH4363 | 5SH4363 | NEOZED ВИНТОВАЯ КРЫШКА ФАРФОРОВАЯ ПЛОМБИРУЕМАЯ РАЗМЕР D02 63А С ГЛАЗКОМ | NEOZED SCREW CAP PORZ.D02 63A | NEOZED-SCHRAUBKAPP.PORZ.D02 63A | 3.48 | 1 | 20 | шт. | 16 | 4001869024363 | LF |  | P310 | 5535 | 017
5SH5002 | 5SH5002 | NEOZED ВТУЛКА АДАПТЕР D01 2A | NEOZED ADAPTOR SIZE D01 2A | NEOZED-PASSEINSATZ D01 2A | 0.61 | 1 | 50 | шт. | 15 | 4001869024370 | LF |  | P310 | 5535 | 017
5SH5004 | 5SH5004 | NEOZED ВТУЛКА АДАПТЕР D01 4A | NEOZED ADAPTOR SIZE D01 4A | NEOZED-PASSEINSATZ D01 4A | 0.61 | 1 | 50 | шт. | 16 | 4001869024387 | LF |  | P310 | 5535 | 017
5SH5006 | 5SH5006 | NEOZED ВТУЛКА АДАПТЕР D01 6A | NEOZED ADAPTOR SIZE D01 6A | NEOZED-PASSEINSATZ D01 6A | 0.61 | 1 | 50 | шт. | 15 | 4001869024394 | LF |  | P310 | 5535 | 017
5SH5010 | 5SH5010 | NEOZED ВТУЛКА АДАПТЕР D01 10A | NEOZED ADAPTOR SIZE D01 10A | NEOZED-PASSEINSATZ D01 10A | 0.61 | 1 | 50 | шт. | 15 | 4001869024400 | LF |  | P310 | 5535 | 017
5SH5020 | 5SH5020 | NEOZED ВТУЛКА АДАПТЕР D01 20A | NEOZED ADAPTOR SIZE D01 20A | NEOZED-PASSEINSATZ D02 20A | 0.68 | 1 | 50 | шт. | 15 | 4001869024417 | LF |  | P310 | 5535 | 017
5SH5025 | 5SH5025 | NEOZED ВТУЛКА АДАПТЕР D01 25A | NEOZED ADAPTOR SIZE D01 25A | NEOZED-PASSEINSATZ D02 25A | 0.68 | 1 | 50 | шт. | 15 | 4001869024424 | LF |  | P310 | 5535 | 017
5SH5032 | 5SH5032 | #N/A | NEOZED GAUGE-RING D02 32A | NEOZED HUELSENPASSEINSATZ D02 32A | 0.68 | 1 | 50 | шт. | 19 | 4001869504056 | LF |  | P310 | 5535 | 017
5SH5035 | 5SH5035 | NEOZED ВТУЛКА АДАПТЕР D01 35A | NEOZED ADAPTOR SIZE D01 35A | NEOZED-PASSEINSATZ D02 35A | 0.68 | 1 | 50 | шт. | 15 | 4001869024431 | LF |  | P310 | 5535 | 017
5SH5050 | 5SH5050 | NEOZED ВТУЛКА АДАПТЕР D01 50A | NEOZED ADAPTOR SIZE D01 50A | NEOZED-PASSEINSATZ D02 50A | 0.68 | 1 | 50 | шт. | 16 | 4001869024448 | LF |  | P310 | 5535 | 017
5SH5080 | 5SH5080 | NEOZED ВТУЛКА АДАПТЕР D01 80A | NEOZED ADAPTOR SIZE D03, 80A | NEOZED PASSEINSATZ D03 80A | 1.41 | 1 | 25 | шт. | 16 | 4001869024455 | LF |  | P310 | 5535 | 017
5SH5100 | 5SH5100 | КЛЮЧ ВТУЛКИ АДАПТЕРА NEOZED | NEOZED ADAPTER SLEEVE FITTER | NEOZED-PASSEINSATZ-SCHLUESSEL | 11.14 | 1 | 1 | шт. | 16 | 4001869024462 | LF |  | P310 | 5535 | 017
5SH5233 | 5SH5233 | NEOZED ОТДЕЛЬНАЯ ИЗОЛ. КРЫШКА NEOZED РАЗМЕР D03, НАВИНЧИВАЕМАЯ | NEOZED SINGLE COVER, D03 | NEOZED-EINZELABDECKUNG D03 | 3.73 | 1 | 20 | шт. | 19 | 4001869024585 | LF |  | P310 | 5535 | 017
5SH5234 | 5SH5234 | NEOZED ПЛАСТИКОВАЯ КРЫШКА РАЗМЕР D03, НАВИНЧИВАЕМАЯ | NEOZED MOULDED PLASTIC CAP D03 | NEOZED-ISOLIERSTOFFKAPPE D03 | 13.2 | 1 | 10 | шт. | 44 | 4001869024592 | LF |  | P310 | 5535 | 017
5SH5235 | 5SH5235 | NEOZED ИЗОЛИР. КРЫШКА РАЗМЕР D01/D02 | NEOZED COVERING CAP ISO D01/D02 | NEOZED-ABDECKKAPPE ISO D01/D02 | 5.53 | 1 | 5 | шт. | 19 | 4001869024608 | LF |  | P310 | 5535 | 017
5SH5241 | 5SH5241 | NEOZED ИЗОЛИР. КРЫШКА ДЛЯ ШИННЫХ СИСТЕМ SR D02/63A, 3-ПОЛЮС. 1,5МОД. | PROTECTIVE COVER ISO D02/63A 3P 1F | ISO-ABDECKUNG D02/63A 3P 1F | 2.99 | 1 | 4 | шт. | 16 | 4001869177045 | LF |  | P310 | 5541 | 031
5SH5242 | 5SH5242 | NEOZED ИЗОЛИР. КРЫШКА ДЛЯ ШИННЫХ СИСТЕМ SR D02/63A, 3-ПОЛЮС. 2МОД. | PROTECTIVE COVER ISO D02/63A 3P 1,33F | ISO-ABDECKUNG D02/63A 3P 1,33F | 3.34 | 1 | 4 | шт. | 19 | 4001869177052 | LF |  | P310 | 5541 | 031
5SH5243 | 5SH5243 | NEOZED ИЗОЛИР. КРЫШКА ДЛЯ ШИННЫХ СИСТЕМ SR D02/63A, 3-ПОЛЮС. 3МОД. | PROTECTIVE COVER ISO D02/63A 3P 2F | ISO-ABDECKUNG D02/63A 3P 2F | 3.97 | 1 | 4 | шт. | 29 | 4001869177069 | LF |  | P310 | 5541 | 031
5SH5244 | 5SH5244 | NEOZED ПЛАСТИКОВАЯ ЗАЩИТНАЯ КРЫШКА ПРИСТЕГИВАЮЩАЯСЯ ДЛЯ ДЕРЖАТ. ПЛАВКИХ ВСТАВОК D01/D02 1-ПОЛЮС. | SHOCKHAZARD PROTEC. COVER | BERUEH.ABDECKUNG F.D01/D02+F.KL | 1.35 | 1 | 15 | шт. | 29 | 4001869192758 | LF |  | P310 | 5535 | 017
5SH5251 | 5SH5251 | NEOZED ПЛАСТИКОВАЯ ЗАЩИТНАЯ КРЫШКА ПРИСТЕГИВАЮЩАЯСЯ ДЛЯ ДЕРЖАТ. ПЛАВКИХ ВСТАВОК D01 1-ПОЛЮС. | NEOZED SINGLE COVER, D01 1P | NEOZED-EINZELABDECKUNG D01 1P | 2.09 | 1 | 15 | шт. | 19 | 4001869303123 | LF |  | P310 | 5535 | 017
5SH5253 | 5SH5253 | NEOZED ПЛАСТИКОВАЯ ЗАЩИТНАЯ КРЫШКА ПРИСТЕГИВАЮЩАЯСЯ ДЛЯ ДЕРЖАТ. ПЛАВКИХ ВСТАВОК D02 1-ПОЛЮС. | NEOZED SINGLE COVER, D02 1P | NEOZED-EINZELABDECKUNG D02 1P | 2.09 | 1 | 15 | шт. | 19 | 4001869303130 | LF |  | P310 | 5535 | 017
5SH5320 | 5SH5320 | ШИНА С КЛЕММАМИ ВИЛОЧНОГО ТИПА ИЗОЛИРОВАННАЯ 3-ФАЗ. D01/D02 | PHASE BUSBAR D01/D02 | DREHSTROM-SAMMELSCHIENE D01/D02 | 81.13 | 1 | 1 | шт. | 15 | 4001869068404 | LF |  | P310 | 5535 | 017
5SH5322 | 5SH5322 | ШИНА С КЛЕММАМИ ВИЛОЧНОГО ТИПА НЕИЗОЛИРОВАННАЯ 1-ФАЗ. D02 | BUSBAR D02, CU 36QMM | SAMMELSCHIENE D02, CU 36QMM | 42.02 | 1 | 1 | шт. | 16 | 4001869068428 | LF |  | P310 | 5535 | 017
5SH5327 | 5SH5327 | КЛЕММА ИЗОЛИРОВАННАЯ С КОНТАКТОМ ШТЫРЕВОГО ТИПА ДЛЯ ШИН | LINE-SIDE TERMINAL FOR 1,5QMM BIS 25QMM | EINSPEISEKLEMME STIFTAUSFG. | 3.26 | 1 | 10 | шт. | 16 | 4001869095837 | LF |  | P310 | 5535 | 017
5SH5328 | 5SH5328 | КЛЕММА ИЗОЛИРОВАННАЯ С КОНТАКТОМ ВИЛОЧНОГО ТИПА ДЛЯ ШИН | LINE-SIDE TERMINAL FOR 1,5QMM BIS 25QMM | EINSPEISEKLEMME GABELSCHUHAUSFG | 3.06 | 1 | 10 | шт. | 16 | 4001869095844 | LF |  | P310 | 5535 | 017
5SH5330 | 5SH5330 | CONNECTION TERMINAL 25ММ2 PIN-ТИП VERSION WITH BACK-SIDE ISOLATION WIRE-INFEED STRAIGHT | TERMINAL 25SQMM ISOL.STRAIGHT | ANSCHLUSSKL.25QMM ISOL.GERADE | 5.94 | 1 | 25 | шт. | 16 | 4001869414140 | LF |  | P310 | 5535 | 017
5SH5331 | 5SH5331 | CONNECTION TERMINAL 25ММ2 PIN-ТИП VERSION WITH BACK-SIDE ISOLATION WIRE-INFEED RIGHT | TERMINAL 25SQMM ISOL.RIGHT | ANSCHLUSSKL.25QMM ISOL.RECHTS | 5.94 | 1 | 25 | шт. | 16 | 4001869414157 | LF |  | P310 | 5535 | 017
5SH5400 | 5SH5400 | NEOZED КРЕПЕЖНАЯ ПРУЖИНА | NEOZED RETAINING SPRING | NEOZED-HALTEFEDER | 0.76 | 1 | 25 | шт. | 16 | 4001869024646 | LF |  | P310 | 5535 | 017
5SH5402 | 5SH5402 | NEOZED СПЕЦИАЛЬНЫЙ АДАПТЕР D02 2A | NEOZED SPECIAL ADAPTER D02 2A | NEOZED-SPEZ.PASSEINSATZ D02 2A | 0.68 | 1 | 10 | шт. | 16 | 4001869024653 | LF |  | P310 | 5535 | 017
5SH5404 | 5SH5404 | NEOZED СПЕЦИАЛЬНЫЙ АДАПТЕР D02 4A | NEOZED SPECIAL ADAPTER D02 4A | NEOZED-SPEZ.PASSEINSATZ D02 4A | 0.68 | 1 | 10 | шт. | 16 | 4001869024660 | LF |  | P310 | 5535 | 017
5SH5406 | 5SH5406 | NEOZED СПЕЦИАЛЬНЫЙ АДАПТЕР D02 6A | NEOZED SPECIAL ADAPTER D02 6A | NEOZED-SPEZ.PASSEINSATZ D02 6A | 0.68 | 1 | 10 | шт. | 16 | 4001869024677 | LF |  | P310 | 5535 | 017
5SH5410 | 5SH5410 | NEOZED СПЕЦИАЛЬНЫЙ АДАПТЕР D02 10A | NEOZED SPECIAL ADAPTER D02,10A | NEOZED-SPEZ.PASSEINSATZ D02 10A | 0.68 | 1 | 10 | шт. | 16 | 4001869024684 | LF |  | P310 | 5535 | 017
5SH5416 | 5SH5416 | NEOZED СПЕЦИАЛЬНЫЙ АДАПТЕР D02 16A | NEOZED SPECIAL ADAPTER D02 16A | NEOZED-SPEZ.PASSEINSATZ D02 16A | 0.68 | 1 | 10 | шт. | 16 | 4001869024691 | LF |  | P310 | 5535 | 017
5SH5514 | 5SH5514 | КОНЦЕВАЯ КРЫШКА ДЛЯ СБОРН. ШИНЫ 3-ФАЗН. ТОКА | END CAP FOR 3-PHASE BUSBAR D01+02 | ENDKAPPE F.SAMMELSCHIENE D01+02 | 1.3 | 1 | 10 | шт. | 15 | 4001869024752 | LF |  | P310 | 5535 | 017
5SH5517 | 5SH5517 | ОДНОФАЗНАЯ СБОРНАЯ ШИНА ВИЛОЧНОЕ ИСПОЛНЕНИЕ, 1000 MM ДЛЯ MINIZED D02 И ОСНОВ. ПРЕДОХР. NEOZED D01/D02 | ONE-PHASE BUSBAR D01/D02 | EINPHASEN-SAMMELSCHIENE D01/D02 | 34.67 | 1 | 1 | шт. | 23 | 4001869068398 | LF |  | P310 | 5535 | 017
5SH5525 | 5SH5525 | ДОПОЛНИТЕЛЬНЫЙ ВЫКЛЮЧАТЕЛЬ ДЛЯ 5SG7230 И 3NW7431 | AUXILIARY SWITCH F.5SG7230+3NW7430 | HILFSSTROMSCH.F.5SG7230+3NW7430 | 13.26 | 1 | 1 | шт. | 29 | 4001869251486 | LF |  | P310 | 5541 | 031
5SH5526 | 5SH5526 | БОКОВОЙ МОДУЛЬ 9MM ШИРИНА ДЛЯ NEOZED SR60 ШИННЫХ СИСТЕМ | SIDE MODUL 9MM WIDE | SEITENMODUL 9MM BREIT,BEIDSEIT. | 12.28 | 1 | 5 | шт. | 29 | 4001869251479 | LF |  | P310 | 5541 | 031
5SH5527 | 5SH5527 | ПЕРЕХОДНИК ДЛЯ ПЛАВКИХ ВСТАВОК D01 В SR60 ШИНН. АВТОМАТ. РАЗЪЕДЕНИТ. D04 | RESTRICTED FITTING FOR FUSE LINK D01 | REDUZIERSTCK.F.SICH.EINSATZ D01 | 2.29 | 1 | 10 | шт. | 29 | 4001869251493 | LF |  | P310 | 5541 | 031
5SK90111KK24 | 5SK9011-1KK24 | АВТОМАТИЧЕСКИЙ ВЫКЛЮЧАТЕЛЬ ДЛЯ ДОП.ЦЕПЕЙ, ЗАЩИТА ТОЛЬКО ОТ КОРОТКОГО ЗАМЫКАНИЯ, 1-ПОЛ, 1A | CB F.AUX.CIR. 1A NUR K.AUSL. | LS F.HS-KREISE 1A NUR K.AUSL. | 26.49 | 1 | 10 | шт. | 15 | 4001869364315 | LF |  | P310 | 5508 | 019
5SK90111KK25 | 5SK9011-1KK25 | АВТОМАТИЧЕСКИЙ ВЫКЛЮЧАТЕЛЬ ДЛЯ ДОП. ЦЕПЕЙ, ТОЛЬКО ЗАЩИТА ОТ КОРОТКОГО ЗАМЫКНИЯ, 1-ПОЛ, 2A | CB F.AUX.CIR. 2A ONLY SCR | LS F.HS-KREISE 2A NUR K.AUSL. | 26.49 | 1 | 10 | шт. | 15 | 4001869364322 | LF |  | P310 | 5508 | 019
5SK90111KK26 | 5SK9011-1KK26 | АВТОМАТИЧЕСКИЙ ВЫКЛЮЧАТЕЛЬ ДЛЯ ДОП. ЦЕПЕЙ, ТОЛЬКО ЗАЩИТА ОТ КОРОТКОГО ЗАМЫКНИЯ, 1-ПОЛ, 4A | CB F.AUX.CIR. 4A ONLY SCR | LS F.HS-KREISE 4A NUR K.AUSL. | 26.49 | 1 | 10 | шт. | 16 | 4001869364339 | LF |  | P310 | 5508 | 019
5SK90111KK27 | 5SK9011-1KK27 | АВТОМАТИЧЕСКИЙ ВЫКЛЮЧАТЕЛЬ ДЛЯ ДОП. ЦЕПЕЙ, ТОЛЬКО ЗАЩИТА ОТ КОРОТКОГО ЗАМЫКНИЯ, 1-ПОЛ, 6A | CB F.AUX.CIR. 6A ONLY SCR | LS F.HS-KREISE 6A NUR K.AUSL. | 26.49 | 1 | 10 | шт. | 15 | 4001869364346 | LF |  | P310 | 5508 | 019
5SK90111KK28 | 5SK9011-1KK28 | АВТОМАТИЧЕСКИЙ ВЫКЛЮЧАТЕЛЬ ДЛЯ ДОП. ЦЕПЕЙ, ТОЛЬКО ЗАЩИТА ОТ КОРОТКОГО ЗАМЫКНИЯ, 1-ПОЛ, 10A | CB F.AUX.CIR. 10A ONLY SCR | LS F.HS-KREISE 10A NUR K.AUSL. | 26.49 | 1 | 10 | шт. | 16 | 4001869364353 | LF |  | P310 | 5508 | 019
5SK90112KK24 | 5SK9011-2KK24 | АВТОМАТИЧЕСКИЙ ВЫКЛЮЧАТЕЛЬ ДЛЯ ДОП. ЦЕПЕЙ, ЗАЩИТА ОТ КОРОТКОГО ЗАМЫКНИЯ И ПЕРЕГРУЗКИ, 1-ПОЛ, 1A | CB F.AUX.CIR. 1A | LS F.HS-KREISE 1A | 32.16 | 1 | 10 | шт. | 15 | 4001869364360 | LF |  | P310 | 5508 | 019
5SK90112KK25 | 5SK9011-2KK25 | АВТОМАТИЧЕСКИЙ ВЫКЛЮЧАТЕЛЬ ДЛЯ ДОП. ЦЕПЕЙ, ЗАЩИТА ОТ КОРОТКОГО ЗАМЫКНИЯ И ПЕРЕГРУЗКИ, 1-ПОЛ, 2A | CB F.AUX.CIR. 2A | LS F.HS-KREISE 2A | 32.16 | 1 | 10 | шт. | 15 | 4001869364377 | LF |  | P310 | 5508 | 019
5SK90112KK26 | 5SK9011-2KK26 | АВТОМАТИЧЕСКИЙ ВЫКЛЮЧАТЕЛЬ ДЛЯ ДОП. ЦЕПЕЙ, ЗАЩИТА ОТ КОРОТКОГО ЗАМЫКНИЯ И ПЕРЕГРУЗКИ, 1-ПОЛ, 4A | CB F.AUX.CIR. 4A | LS F.HS-KREISE 4A | 32.16 | 1 | 10 | шт. | 15 | 4001869364384 | LF |  | P310 | 5508 | 019
5SK90112KK27 | 5SK9011-2KK27 | АВТОМАТИЧЕСКИЙ ВЫКЛЮЧАТЕЛЬ ДЛЯ ДОП. ЦЕПЕЙ, ЗАЩИТА ОТ КОРОТКОГО ЗАМЫКНИЯ И ПЕРЕГРУЗКИ, 1-ПОЛ, 6A | CB F.AUX.CIR. 6A | LS F.HS-KREISE 6A | 32.16 | 1 | 10 | шт. | 15 | 4001869364391 | LF |  | P310 | 5508 | 019
5SK90112KK28 | 5SK9011-2KK28 | АВТОМАТИЧЕСКИЙ ВЫКЛЮЧАТЕЛЬ ДЛЯ ДОП. ЦЕПЕЙ, ЗАЩИТА ОТ КОРОТКОГО ЗАМЫКНИЯ И ПЕРЕГРУЗКИ, 1-ПОЛ, 10A | CB F.AUX.CIR. 10A | LS F.HS-KREISE 10A | 32.16 | 1 | 10 | шт. | 16 | 4001869364407 | LF |  | P310 | 5508 | 019
5SK90114KK24 | 5SK9011-4KK24 | АВТОМАТИЧЕСКИЙ ВЫКЛЮЧАТЕЛЬ ДЛЯ ДОП. ЦЕПЕЙ, ЗАЩИТА ОТ КОРОТКОГО ЗАМЫКНИЯ И ПЕРЕГРУЗКИ, ДОП.КОНТАКТ 1НЗ 1 ПРОХОДНОЕ ПОДСОЕД. 1-ПОЛ, 1A | CB F.AUX.CIR. 1A ACS 1NC THROUGH C. | LS F.HS-KREISE 1A HS 1OE DURCHG. | 39.48 | 1 | 5 | шт. | 16 | 4001869364469 | LF |  | P310 | 5508 | 019
5SK90114KK25 | 5SK9011-4KK25 | АВТОМАТИЧЕСКИЙ ВЫКЛЮЧАТЕЛЬ ДЛЯ ДОП. ЦЕПЕЙ, ЗАЩИТА ОТ КОРОТКОГО ЗАМЫКНИЯ И ПЕРЕГРУЗКИ, ДОП.КОНТАКТ 1НЗ 1 ПРОХОДНОЕ ПОДСОЕД. 1-ПОЛ, 2A | CB F.AUX.CIR. 2A ACS 1NC THROUGH C. | LS F.HS-KREISE 2A HS 1OE DURCHG. | 39.48 | 1 | 5 | шт. | 15 | 4001869364476 | LF |  | P310 | 5508 | 019
5SK90114KK26 | 5SK9011-4KK26 | АВТОМАТИЧЕСКИЙ ВЫКЛЮЧАТЕЛЬ ДЛЯ ДОП. ЦЕПЕЙ, ЗАЩИТА ОТ КОРОТКОГО ЗАМЫКНИЯ И ПЕРЕГРУЗКИ, ДОП.КОНТАКТ 1НЗ 1 ПРОХОДНОЕ ПОДСОЕД. 1-ПОЛ, 4A | CB F.AUX.CIR. 4A ACS 1NC THROUGH C. | LS F.HS-KREISE 4A HS 1OE DURCHG. | 39.48 | 1 | 5 | шт. | 15 | 4001869364483 | LF |  | P310 | 5508 | 019
5SK90114KK27 | 5SK9011-4KK27 | АВТОМАТИЧЕСКИЙ ВЫКЛЮЧАТЕЛЬ ДЛЯ ДОП. ЦЕПЕЙ, ЗАЩИТА ОТ КОРОТКОГО ЗАМЫКНИЯ И ПЕРЕГРУЗКИ, ДОП.КОНТАКТ 1НЗ 1 ПРОХОДНОЕ ПОДСОЕД. 1-ПОЛ, 6A | CB F.AUX.CIR. 6A ACS 1NC THROUGH C. | LS F.HS-KREISE 6A HS 1OE DURCHG. | 39.48 | 1 | 5 | шт. | 16 | 4001869364490 | LF |  | P310 | 5508 | 019
5SK90114KK28 | 5SK9011-4KK28 | АВТОМАТИЧЕСКИЙ ВЫКЛЮЧАТЕЛЬ ДЛЯ ДОП. ЦЕПЕЙ, ЗАЩИТА ОТ КОРОТКОГО ЗАМЫКНИЯ И ПЕРЕГРУЗКИ, ДОП.КОНТАКТ 1НЗ 1 ПРОХОДНОЕ ПОДСОЕД. 1-ПОЛ, 10A | CB F.AUX.CIR. 10A ACS 1NC THROUGH C. | LS F.HS-KREISE 10A HS 1OE DURCHG. | 39.48 | 1 | 5 | шт. | 19 | 4001869364506 | LF |  | P310 | 5508 | 019
5SK90116KK24 | 5SK9011-6KK24 | АВТОМАТИЧЕСКИЙ ВЫКЛЮЧАТЕЛЬ ДЛЯ ДОП.ЦЕПЕЙ, ЗАЩИТА ТОЛЬКО ОТ КОРОТКОГО ЗАМЫКАНИЯ, ДОП.КОНТАКТ 1НО+1НЗ, 1-ПОЛ, 1A | CB F.AUX.CIR. 1A ACS 1S+1OE | LS F.HS-KREISE 1A HS 1S+1OE | 39.07 | 1 | 5 | шт. | 16 | 4001869364414 | LF |  | P310 | 5508 | 019
5SK90116KK25 | 5SK9011-6KK25 | АВТОМАТИЧЕСКИЙ ВЫКЛЮЧАТЕЛЬ ДЛЯ ДОП.ЦЕПЕЙ, ЗАЩИТА ТОЛЬКО ОТ КОРОТКОГО ЗАМЫКАНИЯ, ДОП.КОНТАКТ 1НО+1НЗ, 1-ПОЛ, 2A | CB F.AUX.CIR. 2A ACS 1S+1OE | LS F.HS-KREISE 2A HS 1S+1OE | 39.07 | 1 | 5 | шт. | 16 | 4001869364421 | LF |  | P310 | 5508 | 019
5SK90116KK26 | 5SK9011-6KK26 | АВТОМАТИЧЕСКИЙ ВЫКЛЮЧАТЕЛЬ ДЛЯ ДОП.ЦЕПЕЙ, ЗАЩИТА ТОЛЬКО ОТ КОРОТКОГО ЗАМЫКАНИЯ, ДОП.КОНТАКТ 1НО+1НЗ, 1-ПОЛ, 4A | CB F.AUX.CIR. 4A ACS 1S+1OE | LS F.HS-KREISE 4A HS 1S+1OE | 39.07 | 1 | 5 | шт. | 16 | 4001869364438 | LF |  | P310 | 5508 | 019
5SK90116KK27 | 5SK9011-6KK27 | АВТОМАТИЧЕСКИЙ ВЫКЛЮЧАТЕЛЬ ДЛЯ ДОП.ЦЕПЕЙ, ЗАЩИТА ТОЛЬКО ОТ КОРОТКОГО ЗАМЫКАНИЯ, ДОП.КОНТАКТ 1НО+1НЗ, 1-ПОЛ, 6A | CB F.AUX.CIR. 6A ACS 1S+1OE | LS F.HS-KREISE 6A HS 1S+1OE | 39.07 | 1 | 5 | шт. | 16 | 4001869364445 | LF |  | P310 | 5508 | 019
5SK90116KK28 | 5SK9011-6KK28 | АВТОМАТИЧЕСКИЙ ВЫКЛЮЧАТЕЛЬ ДЛЯ ДОП.ЦЕПЕЙ, ЗАЩИТА ТОЛЬКО ОТ КОРОТКОГО ЗАМЫКАНИЯ, ДОП.КОНТАКТ 1НО+1НЗ, 1-ПОЛ, 10A | CB F.AUX.CIR. 10A ACS 1S+1OE | LS F.HS-KREISE 10A HS 1S+1OE | 39.07 | 1 | 5 | шт. | 16 | 4001869364452 | LF |  | P310 | 5508 | 019
5SK90118KK23 | 5SK9011-8KK23 | АВТОМАТИЧЕСКИЙ ВЫКЛЮЧАТЕЛЬ ДЛЯ ДОП.ЦЕПЕЙ, ЗАЩИТА ОТ КОРОТКОГО ЗАМЫКНИЯ И ПЕРЕГРУЗКИ, ДОП.КОНТАКТ 1НО+1НЗ, 1-ПОЛ, 0,5A | CB F.AUX.CIR. 0,5A ACS 1NO1NC | LS F.HS-KREISE 0,5A HS 1S1OE | 43.5 | 1 | 5 | шт. | 16 | 4001869364513 | LF |  | P310 | 5508 | 019
5SK90118KK24 | 5SK9011-8KK24 | АВТОМАТИЧЕСКИЙ ВЫКЛЮЧАТЕЛЬ ДЛЯ ДОП.ЦЕПЕЙ, ЗАЩИТА ОТ КОРОТКОГО ЗАМЫКНИЯ И ПЕРЕГРУЗКИ, ДОП.КОНТАКТ 1НО+1НЗ, 1-ПОЛ, 1A | CB F.AUX.CIR. 1A ACS 1NO1NC | LS F.HS-KREISE 1A HS 1S1OE | 43.5 | 1 | 5 | шт. | 15 | 4001869364520 | LF |  | P310 | 5508 | 019
5SK90118KK25 | 5SK9011-8KK25 | АВТОМАТИЧЕСКИЙ ВЫКЛЮЧАТЕЛЬ ДЛЯ ДОП.ЦЕПЕЙ, ЗАЩИТА ОТ КОРОТКОГО ЗАМЫКНИЯ И ПЕРЕГРУЗКИ, ДОП.КОНТАКТ 1НО+1НЗ, 1-ПОЛ, 2A | CB F.AUX.CIR. 2A ACS 1NO1NC | LS F.HS-KREISE 2A HS 1S1OE | 43.5 | 1 | 5 | шт. | 15 | 4001869364537 | LF |  | P310 | 5508 | 019
5SK90118KK26 | 5SK9011-8KK26 | АВТОМАТИЧЕСКИЙ ВЫКЛЮЧАТЕЛЬ ДЛЯ ДОП.ЦЕПЕЙ, ЗАЩИТА ОТ КОРОТКОГО ЗАМЫКНИЯ И ПЕРЕГРУЗКИ, ДОП.КОНТАКТ 1НО+1НЗ, 1-ПОЛ, 4A | CB F.AUX.CIR. 4A ACS 1NO1NC | LS F.HS-KREISE 4A HS 1S1OE | 43.5 | 1 | 5 | шт. | 44 | 4001869364544 | LF |  | P310 | 5508 | 019
5SK90118KK27 | 5SK9011-8KK27 | АВТОМАТИЧЕСКИЙ ВЫКЛЮЧАТЕЛЬ ДЛЯ ДОП.ЦЕПЕЙ, ЗАЩИТА ОТ КОРОТКОГО ЗАМЫКНИЯ И ПЕРЕГРУЗКИ, ДОП.КОНТАКТ 1НО+1НЗ, 1-ПОЛ, 6A | CB F.AUX.CIR. 6A ACS 1NO1NC | LS F.HS-KREISE 6A HS 1S1OE | 43.5 | 1 | 5 | шт. | 15 | 4001869364551 | LF |  | P310 | 5508 | 019
5SK90118KK28 | 5SK9011-8KK28 | АВТОМАТИЧЕСКИЙ ВЫКЛЮЧАТЕЛЬ ДЛЯ ДОП.ЦЕПЕЙ, ЗАЩИТА ОТ КОРОТКОГО ЗАМЫКНИЯ И ПЕРЕГРУЗКИ, ДОП.КОНТАКТ 1НО+1НЗ, 1-ПОЛ, 10A | CB F.AUX.CIR. 10A ACS 1NO1NC | LS F.HS-KREISE 10A HS 1S1OE | 43.5 | 1 | 5 | шт. | 19 | 4001869364568 | LF |  | P310 | 5508 | 019
5SL41016 | 5SL4101-6 | АВТОМАТИЧЕСКИЙ ВЫКЛЮЧАТЕЛЬ 10KA 1-ПОЛ. B1 | CIRCUIT BREAKER 10KA 1POLE B1 | LS-SCHALTER 10KA 1POL B1 | 7.58 | 1 | 1 | шт. | 29 | 4001869439167 | LF |  | P310 | 3804 | 002
5SL41017 | 5SL4101-7 | АВТОМАТИЧЕСКИЙ ВЫКЛЮЧАТЕЛЬ 10KA 1-ПОЛ. C1 | CIRCUIT BREAKER 10KA 1POLE C1 | LS-SCHALTER 10KA 1POL C1 | 7.91 | 1 | 1 | шт. | 16 | 4001869440088 | LF |  | P310 | 3805 | 002
5SL41018 | 5SL4101-8 | АВТОМАТИЧЕСКИЙ ВЫКЛЮЧАТЕЛЬ 10KA 1-ПОЛ. D1 | CIRCUIT BREAKER 10KA 1POLE D1 | LS-SCHALTER 10KA 1POL D1 | 20.64 | 1 | 1 | шт. | 34 | 4001869441160 | LF |  | P310 | 3806 | 002
5SL41026 | 5SL4102-6 | АВТОМАТИЧЕСКИЙ ВЫКЛЮЧАТЕЛЬ 10KA 1-ПОЛ. B2 | CIRCUIT BREAKER 10KA 1POLE B2 | LS-SCHALTER 10KA 1POL B2 | 7.58 | 1 | 1 | шт. | 16 | 4001869439174 | LF |  | P310 | 3804 | 002
5SL41027 | 5SL4102-7 | АВТОМАТИЧЕСКИЙ ВЫКЛЮЧАТЕЛЬ 10KA 1-ПОЛ. C2 | CIRCUIT BREAKER 10KA 1POLE C2 | LS-SCHALTER 10KA 1POL C2 | 7.91 | 1 | 1 | шт. | 16 | 4001869440101 | LF |  | P310 | 3805 | 002
5SL41028 | 5SL4102-8 | АВТОМАТИЧЕСКИЙ ВЫКЛЮЧАТЕЛЬ 10KA 1-ПОЛ. D2 | CIRCUIT BREAKER 10KA 1POLE D2 | LS-SCHALTER 10KA 1POL D2 | 20.64 | 1 | 1 | шт. | 34 | 4001869441184 | LF |  | P310 | 3806 | 002
5SL41036 | 5SL4103-6 | АВТОМАТИЧЕСКИЙ ВЫКЛЮЧАТЕЛЬ 10KA 1-ПОЛ. B3 | CIRCUIT BREAKER 10KA 1POLE B3 | LS-SCHALTER 10KA 1POL B3 | 7.58 | 1 | 1 | шт. | 29 | 4001869439181 | LF |  | P310 | 3804 | 002
5SL41037 | 5SL4103-7 | АВТОМАТИЧЕСКИЙ ВЫКЛЮЧАТЕЛЬ 10KA 1-ПОЛ. C3 | CIRCUIT BREAKER 10KA 1POLE C3 | LS-SCHALTER 10KA 1POL C3 | 7.91 | 1 | 1 | шт. | 19 | 4001869440118 | LF |  | P310 | 3805 | 002
5SL41038 | 5SL4103-8 | АВТОМАТИЧЕСКИЙ ВЫКЛЮЧАТЕЛЬ 10KA 1-ПОЛ. D3 | CIRCUIT BREAKER 10KA 1POLE D3 | LS-SCHALTER 10KA 1POL D3 | 20.64 | 1 | 1 | шт. | 34 | 4001869441191 | LF |  | P310 | 3806 | 002
5SL41046 | 5SL4104-6 | АВТОМАТИЧЕСКИЙ ВЫКЛЮЧАТЕЛЬ 10KA 1-ПОЛ. B4 | CIRCUIT BREAKER 10KA 1POLE B4 | LS-SCHALTER 10KA 1POL B4 | 7.58 | 1 | 1 | шт. | 19 | 4001869439198 | LF |  | P310 | 3804 | 002
5SL41047 | 5SL4104-7 | АВТОМАТИЧЕСКИЙ ВЫКЛЮЧАТЕЛЬ 10KA 1-ПОЛ. C4 | CIRCUIT BREAKER 10KA 1POLE C4 | LS-SCHALTER 10KA 1POL C4 | 7.91 | 1 | 1 | шт. | 16 | 4001869440125 | LF |  | P310 | 3805 | 002
5SL41048 | 5SL4104-8 | АВТОМАТИЧЕСКИЙ ВЫКЛЮЧАТЕЛЬ 10KA 1-ПОЛ. D4 | CIRCUIT BREAKER 10KA 1POLE D4 | LS-SCHALTER 10KA 1POL D4 | 20.64 | 1 | 1 | шт. | 34 | 4001869441207 | LF |  | P310 | 3806 | 002
5SL41057 | 5SL4105-7 | АВТОМАТИЧЕСКИЙ ВЫКЛЮЧАТЕЛЬ 10KA 1-ПОЛ. C0,5 | CIRCUIT BREAKER 10KA 1POLE C0,5 | LS-SCHALTER 10KA 1POL C0,5 | 7.91 | 1 | 1 | шт. | 29 | 4001869440071 | LF |  | P310 | 3805 | 002
5SL41058 | 5SL4105-8 | АВТОМАТИЧЕСКИЙ ВЫКЛЮЧАТЕЛЬ 10KA 1-ПОЛ. D0,5 | CIRCUIT BREAKER 10KA 1POLE D0,5 | LS-SCHALTER 10KA 1POL D0,5 | 26.89 | 1 | 1 | шт. | 34 | 4001869441153 | LF |  | P310 | 3806 | 002
5SL41066 | 5SL4106-6 | АВТОМАТИЧЕСКИЙ ВЫКЛЮЧАТЕЛЬ 10KA 1-ПОЛ. B6 | CIRCUIT BREAKER 10KA 1POLE B6 | LS-SCHALTER 10KA 1POL B6 | 7.58 | 1 | 1 | шт. | 16 | 4001869439204 | LF |  | P310 | 3804 | 002
5SL41067 | 5SL4106-7 | АВТОМАТИЧЕСКИЙ ВЫКЛЮЧАТЕЛЬ 10KA 1-ПОЛ. C6 | CIRCUIT BREAKER 10KA 1POLE C6 | LS-SCHALTER 10KA 1POL C6 | 7.91 | 1 | 1 | шт. | 16 | 4001869440132 | LF |  | P310 | 3805 | 002
5SL41068 | 5SL4106-8 | АВТОМАТИЧЕСКИЙ ВЫКЛЮЧАТЕЛЬ 10KA 1-ПОЛ. D6 | CIRCUIT BREAKER 10KA 1POLE D6 | LS-SCHALTER 10KA 1POL D6 | 20.64 | 1 | 1 | шт. | 34 | 4001869441214 | LF |  | P310 | 3806 | 002
5SL41086 | 5SL4108-6 | АВТОМАТИЧЕСКИЙ ВЫКЛЮЧАТЕЛЬ 10KA 1-ПОЛ. B8 | CIRCUIT BREAKER 10KA 1POLE B8 | LS-SCHALTER 10KA 1POL B8 | 7.58 | 1 | 1 | шт. | 34 | 4001869439211 | LF |  | P310 | 3804 | 002
5SL41087 | 5SL4108-7 | АВТОМАТИЧЕСКИЙ ВЫКЛЮЧАТЕЛЬ 10KA 1-ПОЛ. C8 | CIRCUIT BREAKER 10KA 1POLE C8 | LS-SCHALTER 10KA 1POL C8 | 7.91 | 1 | 1 | шт. | 29 | 4001869440149 | LF |  | P310 | 3805 | 002
5SL41088 | 5SL4108-8 | АВТОМАТИЧЕСКИЙ ВЫКЛЮЧАТЕЛЬ 10KA 1-ПОЛ. D8 | CIRCUIT BREAKER 10KA 1POLE D8 | LS-SCHALTER 10KA 1POL D8 | 20.64 | 1 | 1 | шт. | 34 | 4001869441221 | LF |  | P310 | 3806 | 002
5SL41106 | 5SL4110-6 | АВТОМАТИЧЕСКИЙ ВЫКЛЮЧАТЕЛЬ 10KA 1-ПОЛ. B10 | CIRCUIT BREAKER 10KA 1POLE B10 | LS-SCHALTER 10KA 1POL B10 | 6.39 | 1 | 1 | шт. | 15 | 4001869439228 | LF |  | P310 | 3804 | 002
5SL41107 | 5SL4110-7 | АВТОМАТИЧЕСКИЙ ВЫКЛЮЧАТЕЛЬ 10KA 1-ПОЛ. C10 | CIRCUIT BREAKER 10KA 1POLE C10 | LS-SCHALTER 10KA 1POL C10 | 6.64 | 1 | 1 | шт. | 16 | 4001869440156 | LF |  | P310 | 3805 | 002
5SL41108 | 5SL4110-8 | АВТОМАТИЧЕСКИЙ ВЫКЛЮЧАТЕЛЬ 10KA 1-ПОЛ. D10 | CIRCUIT BREAKER 10KA 1POLE D10 | LS-SCHALTER 10KA 1POL D10 | 17.27 | 1 | 1 | шт. | 34 | 4001869441238 | LF |  | P310 | 3806 | 002
5SL41136 | 5SL4113-6 | АВТОМАТИЧЕСКИЙ ВЫКЛЮЧАТЕЛЬ 10KA 1-ПОЛ. B13 | CIRCUIT BREAKER 10KA 1POLE B13 | LS-SCHALTER 10KA 1POL B13 | 6.39 | 1 | 1 | шт. | 16 | 4001869439235 | LF |  | P310 | 3804 | 002
5SL41137 | 5SL4113-7 | АВТОМАТИЧЕСКИЙ ВЫКЛЮЧАТЕЛЬ 10KA 1-ПОЛ. C13 | CIRCUIT BREAKER 10KA 1POLE C13 | LS-SCHALTER 10KA 1POL C13 | 6.64 | 1 | 1 | шт. | 29 | 4001869440163 | LF |  | P310 | 3805 | 002
5SL41138 | 5SL4113-8 | АВТОМАТИЧЕСКИЙ ВЫКЛЮЧАТЕЛЬ 10KA 1-ПОЛ. D13 | CIRCUIT BREAKER 10KA 1POLE D13 | LS-SCHALTER 10KA 1POL D13 | 17.27 | 1 | 1 | шт. | 34 | 4001869441245 | LF |  | P310 | 3806 | 002
5SL41147 | 5SL4114-7 | АВТОМАТИЧЕСКИЙ ВЫКЛЮЧАТЕЛЬ 10KA 1-ПОЛ. C0,3 | CIRCUIT BREAKER 10KA 1POLE C0,3 | LS-SCHALTER 10KA 1POL C0,3 | 7.91 | 1 | 1 | шт. | 34 | 4001869440064 | LF |  | P310 | 3805 | 002
5SL41148 | 5SL4114-8 | АВТОМАТИЧЕСКИЙ ВЫКЛЮЧАТЕЛЬ 10KA 1-ПОЛ. D0,3 | CIRCUIT BREAKER 10KA 1POLE D0,3 | LS-SCHALTER 10KA 1POL D0,3 | 26.89 | 1 | 1 | шт. | 34 | 4001869441146 | LF |  | P310 | 3806 | 002
5SL41157 | 5SL4115-7 | АВТОМАТИЧЕСКИЙ ВЫКЛЮЧАТЕЛЬ 10KA 1-ПОЛ. C1,6 | CIRCUIT BREAKER 10KA 1POLE C1,6 | LS-SCHALTER 10KA 1POL C1,6 | 7.91 | 1 | 1 | шт. | 34 | 4001869440095 | LF |  | P310 | 3805 | 002
5SL41158 | 5SL4115-8 | АВТОМАТИЧЕСКИЙ ВЫКЛЮЧАТЕЛЬ 10KA 1-ПОЛ. D1,6 | CIRCUIT BREAKER 10KA 1POLE D1,6 | LS-SCHALTER 10KA 1POL D1,6 | 26.89 | 1 | 1 | шт. | 34 | 4001869441177 | LF |  | P310 | 3806 | 002
5SL41166 | 5SL4116-6 | АВТОМАТИЧЕСКИЙ ВЫКЛЮЧАТЕЛЬ 10KA 1-ПОЛ. B16 | CIRCUIT BREAKER 10KA 1POLE B16 | LS-SCHALTER 10KA 1POL B16 | 6.39 | 1 | 1 | шт. | 15 | 4001869439242 | LF |  | P310 | 3804 | 002
5SL41167 | 5SL4116-7 | АВТОМАТИЧЕСКИЙ ВЫКЛЮЧАТЕЛЬ 10KA 1-ПОЛ. C16 | CIRCUIT BREAKER 10KA 1POLE C16 | LS-SCHALTER 10KA 1POL C16 | 6.64 | 1 | 1 | шт. | 15 | 4001869440170 | LF |  | P310 | 3805 | 002
5SL41168 | 5SL4116-8 | АВТОМАТИЧЕСКИЙ ВЫКЛЮЧАТЕЛЬ 10KA 1-ПОЛ. D16 | CIRCUIT BREAKER 10KA 1POLE D16 | LS-SCHALTER 10KA 1POL D16 | 17.27 | 1 | 1 | шт. | 29 | 4001869441252 | LF |  | P310 | 3806 | 002
5SL41206 | 5SL4120-6 | АВТОМАТИЧЕСКИЙ ВЫКЛЮЧАТЕЛЬ 10KA 1-ПОЛ. B20 | CIRCUIT BREAKER 10KA 1POLE B20 | LS-SCHALTER 10KA 1POL B20 | 6.39 | 1 | 1 | шт. | 19 | 4001869439259 | LF |  | P310 | 3804 | 002
5SL41207 | 5SL4120-7 | АВТОМАТИЧЕСКИЙ ВЫКЛЮЧАТЕЛЬ 10KA 1-ПОЛ. C20 | CIRCUIT BREAKER 10KA 1POLE C20 | LS-SCHALTER 10KA 1POL C20 | 6.64 | 1 | 1 | шт. | 16 | 4001869440187 | LF |  | P310 | 3805 | 002
5SL41208 | 5SL4120-8 | АВТОМАТИЧЕСКИЙ ВЫКЛЮЧАТЕЛЬ 10KA 1-ПОЛ. D20 | CIRCUIT BREAKER 10KA 1POLE D20 | LS-SCHALTER 10KA 1POL D20 | 17.27 | 1 | 1 | шт. | 34 | 4001869441269 | LF |  | P310 | 3806 | 002
5SL41256 | 5SL4125-6 | АВТОМАТИЧЕСКИЙ ВЫКЛЮЧАТЕЛЬ 10KA 1-ПОЛ. B25 | CIRCUIT BREAKER 10KA 1POLE B25 | LS-SCHALTER 10KA 1POL B25 | 6.39 | 1 | 1 | шт. | 29 | 4001869439266 | LF |  | P310 | 3804 | 002
5SL41257 | 5SL4125-7 | АВТОМАТИЧЕСКИЙ ВЫКЛЮЧАТЕЛЬ 10KA 1-ПОЛ. C25 | CIRCUIT BREAKER 10KA 1POLE C25 | LS-SCHALTER 10KA 1POL C25 | 6.64 | 1 | 1 | шт. | 16 | 4001869440194 | LF |  | P310 | 3805 | 002
5SL41258 | 5SL4125-8 | АВТОМАТИЧЕСКИЙ ВЫКЛЮЧАТЕЛЬ 10KA 1-ПОЛ. D25 | CIRCUIT BREAKER 10KA 1POLE D25 | LS-SCHALTER 10KA 1POL D25 | 17.27 | 1 | 1 | шт. | 34 | 4001869441276 | LF |  | P310 | 3806 | 002
5SL41326 | 5SL4132-6 | АВТОМАТИЧЕСКИЙ ВЫКЛЮЧАТЕЛЬ 10KA 1-ПОЛ. B32 | CIRCUIT BREAKER 10KA 1POLE B32 | LS-SCHALTER 10KA 1POL B32 | 7.58 | 1 | 1 | шт. | 29 | 4001869439273 | LF |  | P310 | 3804 | 002
5SL41327 | 5SL4132-7 | АВТОМАТИЧЕСКИЙ ВЫКЛЮЧАТЕЛЬ 10KA 1-ПОЛ. C32 | CIRCUIT BREAKER 10KA 1POLE C32 | LS-SCHALTER 10KA 1POL C32 | 7.91 | 1 | 1 | шт. | 16 | 4001869440200 | LF |  | P310 | 3805 | 002
5SL41328 | 5SL4132-8 | АВТОМАТИЧЕСКИЙ ВЫКЛЮЧАТЕЛЬ 10KA 1-ПОЛ. D32 | CIRCUIT BREAKER 10KA 1POLE D32 | LS-SCHALTER 10KA 1POL D32 | 20.64 | 1 | 1 | шт. | 19 | 4001869441283 | LF |  | P310 | 3806 | 002
5SL41406 | 5SL4140-6 | АВТОМАТИЧЕСКИЙ ВЫКЛЮЧАТЕЛЬ 10KA 1-ПОЛ. B40 | CIRCUIT BREAKER 10KA 1POLE B40 | LS-SCHALTER 10KA 1POL B40 | 9.52 | 1 | 1 | шт. | 34 | 4001869439280 | LF |  | P310 | 3804 | 002
5SL41407 | 5SL4140-7 | АВТОМАТИЧЕСКИЙ ВЫКЛЮЧАТЕЛЬ 10KA 1-ПОЛ. C40 | CIRCUIT BREAKER 10KA 1POLE C40 | LS-SCHALTER 10KA 1POL C40 | 9.95 | 1 | 1 | шт. | 16 | 4001869440217 | LF |  | P310 | 3805 | 002
5SL41408 | 5SL4140-8 | АВТОМАТИЧЕСКИЙ ВЫКЛЮЧАТЕЛЬ 10KA 1-ПОЛ. D40 | CIRCUIT BREAKER 10KA 1POLE D40 | LS-SCHALTER 10KA 1POL D40 | 25.91 | 1 | 1 | шт. | 34 | 4001869441290 | LF |  | P310 | 3806 | 002
5SL41506 | 5SL4150-6 | АВТОМАТИЧЕСКИЙ ВЫКЛЮЧАТЕЛЬ 10KA 1-ПОЛ. B50 | CIRCUIT BREAKER 10KA 1POLE B50 | LS-SCHALTER 10KA 1POL B50 | 11.46 | 1 | 1 | шт. | 34 | 4001869439297 | LF |  | P310 | 3804 | 002
5SL41507 | 5SL4150-7 | АВТОМАТИЧЕСКИЙ ВЫКЛЮЧАТЕЛЬ 10KA 1-ПОЛ. C50 | CIRCUIT BREAKER 10KA 1POLE C50 | LS-SCHALTER 10KA 1POL C50 | 11.91 | 1 | 1 | шт. | 19 | 4001869440224 | LF |  | P310 | 3805 | 002
5SL41508 | 5SL4150-8 | АВТОМАТИЧЕСКИЙ ВЫКЛЮЧАТЕЛЬ 10KA 1-ПОЛ. D50 | CIRCUIT BREAKER 10KA 1POLE D50 | LS-SCHALTER 10KA 1POL D50 | 30.97 | 1 | 1 | шт. | 34 | 4001869441306 | LF |  | P310 | 3806 | 002
5SL41636 | 5SL4163-6 | АВТОМАТИЧЕСКИЙ ВЫКЛЮЧАТЕЛЬ 10KA 1-ПОЛ. B63 | CIRCUIT BREAKER 10KA 1POLE B63 | LS-SCHALTER 10KA 1POL B63 | 13.25 | 1 | 1 | шт. | 34 | 4001869439303 | LF |  | P310 | 3804 | 002
5SL41637 | 5SL4163-7 | АВТОМАТИЧЕСКИЙ ВЫКЛЮЧАТЕЛЬ 10KA 1-ПОЛ. C63 | CIRCUIT BREAKER 10KA 1POLE C63 | LS-SCHALTER 10KA 1POL C63 | 13.89 | 1 | 1 | шт. | 19 | 4001869440231 | LF |  | P310 | 3805 | 002
5SL41638 | 5SL4163-8 | АВТОМАТИЧЕСКИЙ ВЫКЛЮЧАТЕЛЬ 10KA 1-ПОЛ. D63 | CIRCUIT BREAKER 10KA 1POLE D63 | LS-SCHALTER 10KA 1POL D63 | 36.16 | 1 | 1 | шт. | 34 | 4001869441313 | LF |  | P310 | 3806 | 002
5SL42016 | 5SL4201-6 | АВТОМАТИЧЕСКИЙ ВЫКЛЮЧАТЕЛЬ 10KA 2-ПОЛ. B1 | CIRCUIT BREAKER 10KA 2POLE B1 | LS-SCHALTER 10KA 2POL B1 | 21.26 | 1 | 1 | шт. | 34 | 4001869439310 | LF |  | P310 | 3804 | 002
5SL42017 | 5SL4201-7 | АВТОМАТИЧЕСКИЙ ВЫКЛЮЧАТЕЛЬ 10KA 2-ПОЛ. C1 | CIRCUIT BREAKER 10KA 2POLE C1 | LS-SCHALTER 10KA 2POL C1 | 22.17 | 1 | 1 | шт. | 34 | 4001869440262 | LF |  | P310 | 3805 | 002
5SL42018 | 5SL4201-8 | АВТОМАТИЧЕСКИЙ ВЫКЛЮЧАТЕЛЬ 10KA 2-ПОЛ. D1 | CIRCUIT BREAKER 10KA 2POLE D1 | LS-SCHALTER 10KA 2POL D1 | 57.72 | 1 | 1 | шт. | 34 | 4001869441344 | LF |  | P310 | 3806 | 002
5SL42026 | 5SL4202-6 | АВТОМАТИЧЕСКИЙ ВЫКЛЮЧАТЕЛЬ 10KA 2-ПОЛ. B2 | CIRCUIT BREAKER 10KA 2POLE B2 | LS-SCHALTER 10KA 2POL B2 | 21.26 | 1 | 1 | шт. | 29 | 4001869439327 | LF |  | P310 | 3804 | 002
5SL42027 | 5SL4202-7 | АВТОМАТИЧЕСКИЙ ВЫКЛЮЧАТЕЛЬ 10KA 2-ПОЛ. C2 | CIRCUIT BREAKER 10KA 2POLE C2 | LS-SCHALTER 10KA 2POL C2 | 22.17 | 1 | 1 | шт. | 29 | 4001869440286 | LF |  | P310 | 3805 | 002
5SL42028 | 5SL4202-8 | АВТОМАТИЧЕСКИЙ ВЫКЛЮЧАТЕЛЬ 10KA 2-ПОЛ. D2 | CIRCUIT BREAKER 10KA 2POLE D2 | LS-SCHALTER 10KA 2POL D2 | 57.72 | 1 | 1 | шт. | 34 | 4001869441368 | LF |  | P310 | 3806 | 002
5SL42036 | 5SL4203-6 | АВТОМАТИЧЕСКИЙ ВЫКЛЮЧАТЕЛЬ 10KA 2-ПОЛ. B3 | CIRCUIT BREAKER 10KA 2POLE B3 | LS-SCHALTER 10KA 2POL B3 | 21.26 | 1 | 1 | шт. | 34 | 4001869439334 | LF |  | P310 | 3804 | 002
5SL42037 | 5SL4203-7 | АВТОМАТИЧЕСКИЙ ВЫКЛЮЧАТЕЛЬ 10KA 2-ПОЛ. C3 | CIRCUIT BREAKER 10KA 2POLE C3 | LS-SCHALTER 10KA 2POL C3 | 22.17 | 1 | 1 | шт. | 34 | 4001869440293 | LF |  | P310 | 3805 | 002
5SL42038 | 5SL4203-8 | АВТОМАТИЧЕСКИЙ ВЫКЛЮЧАТЕЛЬ 10KA 2-ПОЛ. D3 | CIRCUIT BREAKER 10KA 2POLE D3 | LS-SCHALTER 10KA 2POL D3 | 57.72 | 1 | 1 | шт. | 16 | 4001869441375 | LF |  | P310 | 3806 | 002
5SL42046 | 5SL4204-6 | АВТОМАТИЧЕСКИЙ ВЫКЛЮЧАТЕЛЬ 10KA 2-ПОЛ. B4 | CIRCUIT BREAKER 10KA 2POLE B4 | LS-SCHALTER 10KA 2POL B4 | 21.26 | 1 | 1 | шт. | 34 | 4001869439341 | LF |  | P310 | 3804 | 002
5SL42047 | 5SL4204-7 | АВТОМАТИЧЕСКИЙ ВЫКЛЮЧАТЕЛЬ 10KA 2-ПОЛ. C4 | CIRCUIT BREAKER 10KA 2POLE C4 | LS-SCHALTER 10KA 2POL C4 | 22.17 | 1 | 1 | шт. | 19 | 4001869440309 | LF |  | P310 | 3805 | 002
5SL42048 | 5SL4204-8 | АВТОМАТИЧЕСКИЙ ВЫКЛЮЧАТЕЛЬ 10KA 2-ПОЛ. D4 | CIRCUIT BREAKER 10KA 2POLE D4 | LS-SCHALTER 10KA 2POL D4 | 57.72 | 1 | 1 | шт. | 34 | 4001869441382 | LF |  | P310 | 3806 | 002
5SL42057 | 5SL4205-7 | АВТОМАТИЧЕСКИЙ ВЫКЛЮЧАТЕЛЬ 10KA 2-ПОЛ. C0,5 | CIRCUIT BREAKER 10KA 2POLE C0,5 | LS-SCHALTER 10KA 2POL C0,5 | 22.17 | 1 | 1 | шт. | 34 | 4001869440255 | LF |  | P310 | 3805 | 002
5SL42058 | 5SL4205-8 | АВТОМАТИЧЕСКИЙ ВЫКЛЮЧАТЕЛЬ 10KA 2-ПОЛ. D0,5 | CIRCUIT BREAKER 10KA 2POLE D0,5 | LS-SCHALTER 10KA 2POL D0,5 | 75.13 | 1 | 1 | шт. | 34 | 4001869441337 | LF |  | P310 | 3806 | 002
5SL42066 | 5SL4206-6 | АВТОМАТИЧЕСКИЙ ВЫКЛЮЧАТЕЛЬ 10KA 2-ПОЛ. B6 | CIRCUIT BREAKER 10KA 2POLE B6 | LS-SCHALTER 10KA 2POL B6 | 21.26 | 1 | 1 | шт. | 34 | 4001869439358 | LF |  | P310 | 3804 | 002
5SL42067 | 5SL4206-7 | АВТОМАТИЧЕСКИЙ ВЫКЛЮЧАТЕЛЬ 10KA 2-ПОЛ. C6 | CIRCUIT BREAKER 10KA 2POLE C6 | LS-SCHALTER 10KA 2POL C6 | 22.17 | 1 | 1 | шт. | 19 | 4001869440316 | LF |  | P310 | 3805 | 002
5SL42068 | 5SL4206-8 | АВТОМАТИЧЕСКИЙ ВЫКЛЮЧАТЕЛЬ 10KA 2-ПОЛ. D6 | CIRCUIT BREAKER 10KA 2POLE D6 | LS-SCHALTER 10KA 2POL D6 | 57.72 | 1 | 1 | шт. | 34 | 4001869441399 | LF |  | P310 | 3806 | 002
5SL42086 | 5SL4208-6 | АВТОМАТИЧЕСКИЙ ВЫКЛЮЧАТЕЛЬ 10KA 2-ПОЛ. B8 | CIRCUIT BREAKER 10KA 2POLE B8 | LS-SCHALTER 10KA 2POL B8 | 21.26 | 1 | 1 | шт. | 34 | 4001869439365 | LF |  | P310 | 3804 | 002
5SL42087 | 5SL4208-7 | АВТОМАТИЧЕСКИЙ ВЫКЛЮЧАТЕЛЬ 10KA 2-ПОЛ. C8 | CIRCUIT BREAKER 10KA 2POLE C8 | LS-SCHALTER 10KA 2POL C8 | 22.17 | 1 | 1 | шт. | 34 | 4001869440323 | LF |  | P310 | 3805 | 002
5SL42088 | 5SL4208-8 | АВТОМАТИЧЕСКИЙ ВЫКЛЮЧАТЕЛЬ 10KA 2-ПОЛ. D8 | CIRCUIT BREAKER 10KA 2POLE D8 | LS-SCHALTER 10KA 2POL D8 | 57.72 | 1 | 1 | шт. | 34 | 4001869441405 | LF |  | P310 | 3806 | 002
5SL42106 | 5SL4210-6 | АВТОМАТИЧЕСКИЙ ВЫКЛЮЧАТЕЛЬ 10KA 2-ПОЛ. B10 | CIRCUIT BREAKER 10KA 2POLE B10 | LS-SCHALTER 10KA 2POL B10 | 17.77 | 1 | 1 | шт. | 29 | 4001869439372 | LF |  | P310 | 3804 | 002
5SL42107 | 5SL4210-7 | АВТОМАТИЧЕСКИЙ ВЫКЛЮЧАТЕЛЬ 10KA 2-ПОЛ. C10 | CIRCUIT BREAKER 10KA 2POLE C10 | LS-SCHALTER 10KA 2POL C10 | 18.51 | 1 | 1 | шт. | 16 | 4001869440330 | LF |  | P310 | 3805 | 002
5SL42108 | 5SL4210-8 | АВТОМАТИЧЕСКИЙ ВЫКЛЮЧАТЕЛЬ 10KA 2-ПОЛ. D10 | CIRCUIT BREAKER 10KA 2POLE D10 | LS-SCHALTER 10KA 2POL D10 | 48.17 | 1 | 1 | шт. | 19 | 4001869441412 | LF |  | P310 | 3806 | 002
5SL42136 | 5SL4213-6 | АВТОМАТИЧЕСКИЙ ВЫКЛЮЧАТЕЛЬ 10KA 2-ПОЛ. B13 | CIRCUIT BREAKER 10KA 2POLE B13 | LS-SCHALTER 10KA 2POL B13 | 17.77 | 1 | 1 | шт. | 34 | 4001869439389 | LF |  | P310 | 3804 | 002
5SL42137 | 5SL4213-7 | АВТОМАТИЧЕСКИЙ ВЫКЛЮЧАТЕЛЬ 10KA 2-ПОЛ. C13 | CIRCUIT BREAKER 10KA 2POLE C13 | LS-SCHALTER 10KA 2POL C13 | 18.51 | 1 | 1 | шт. | 34 | 4001869440347 | LF |  | P310 | 3805 | 002
5SL42138 | 5SL4213-8 | АВТОМАТИЧЕСКИЙ ВЫКЛЮЧАТЕЛЬ 10KA 2-ПОЛ. D13 | CIRCUIT BREAKER 10KA 2POLE D13 | LS-SCHALTER 10KA 2POL D13 | 48.17 | 1 | 1 | шт. | 34 | 4001869441429 | LF |  | P310 | 3806 | 002
5SL42147 | 5SL4214-7 | АВТОМАТИЧЕСКИЙ ВЫКЛЮЧАТЕЛЬ 10KA 2-ПОЛ. C0,3 | CIRCUIT BREAKER 10KA 2POLE C0,3 | LS-SCHALTER 10KA 2POL C0,3 | 22.17 | 1 | 1 | шт. | 34 | 4001869440248 | LF |  | P310 | 3805 | 002
5SL42148 | 5SL4214-8 | АВТОМАТИЧЕСКИЙ ВЫКЛЮЧАТЕЛЬ 10KA 2-ПОЛ. D0,3 | CIRCUIT BREAKER 10KA 2POLE D0,3 | LS-SCHALTER 10KA 2POL D0,3 | 75.13 | 1 | 1 | шт. | 34 | 4001869441320 | LF |  | P310 | 3806 | 002
5SL42157 | 5SL4215-7 | АВТОМАТИЧЕСКИЙ ВЫКЛЮЧАТЕЛЬ 10KA 2-ПОЛ. C1,6 | CIRCUIT BREAKER 10KA 2POLE C1,6 | LS-SCHALTER 10KA 2POL C1,6 | 22.17 | 1 | 1 | шт. | 34 | 4001869440279 | LF |  | P310 | 3805 | 002
5SL42158 | 5SL4215-8 | АВТОМАТИЧЕСКИЙ ВЫКЛЮЧАТЕЛЬ 10KA 2-ПОЛ. D1,6 | CIRCUIT BREAKER 10KA 2POLE D1,6 | LS-SCHALTER 10KA 2POL D1,6 | 75.13 | 1 | 1 | шт. | 34 | 4001869441351 | LF |  | P310 | 3806 | 002
5SL42166 | 5SL4216-6 | АВТОМАТИЧЕСКИЙ ВЫКЛЮЧАТЕЛЬ 10KA 2-ПОЛ. B16 | CIRCUIT BREAKER 10KA 2POLE B16 | LS-SCHALTER 10KA 2POL B16 | 17.77 | 1 | 1 | шт. | 19 | 4001869439396 | LF |  | P310 | 3804 | 002
5SL42167 | 5SL4216-7 | АВТОМАТИЧЕСКИЙ ВЫКЛЮЧАТЕЛЬ 10KA 2-ПОЛ. C16 | CIRCUIT BREAKER 10KA 2POLE C16 | LS-SCHALTER 10KA 2POL C16 | 18.51 | 1 | 1 | шт. | 16 | 4001869440354 | LF |  | P310 | 3805 | 002
5SL42168 | 5SL4216-8 | АВТОМАТИЧЕСКИЙ ВЫКЛЮЧАТЕЛЬ 10KA 2-ПОЛ. D16 | CIRCUIT BREAKER 10KA 2POLE D16 | LS-SCHALTER 10KA 2POL D16 | 48.17 | 1 | 1 | шт. | 19 | 4001869441436 | LF |  | P310 | 3806 | 002
5SL42206 | 5SL4220-6 | АВТОМАТИЧЕСКИЙ ВЫКЛЮЧАТЕЛЬ 10KA 2-ПОЛ. B20 | CIRCUIT BREAKER 10KA 2POLE B20 | LS-SCHALTER 10KA 2POL B20 | 17.77 | 1 | 1 | шт. | 34 | 4001869439402 | LF |  | P310 | 3804 | 002
5SL42207 | 5SL4220-7 | АВТОМАТИЧЕСКИЙ ВЫКЛЮЧАТЕЛЬ 10KA 2-ПОЛ. C20 | CIRCUIT BREAKER 10KA 2POLE C20 | LS-SCHALTER 10KA 2POL C20 | 18.51 | 1 | 1 | шт. | 16 | 4001869440361 | LF |  | P310 | 3805 | 002
5SL42208 | 5SL4220-8 | АВТОМАТИЧЕСКИЙ ВЫКЛЮЧАТЕЛЬ 10KA 2-ПОЛ. D20 | CIRCUIT BREAKER 10KA 2POLE D20 | LS-SCHALTER 10KA 2POL D20 | 48.17 | 1 | 1 | шт. | 29 | 4001869441443 | LF |  | P310 | 3806 | 002
5SL42256 | 5SL4225-6 | АВТОМАТИЧЕСКИЙ ВЫКЛЮЧАТЕЛЬ 10KA 2-ПОЛ. B25 | CIRCUIT BREAKER 10KA 2POLE B25 | LS-SCHALTER 10KA 2POL B25 | 17.77 | 1 | 1 | шт. | 34 | 4001869439419 | LF |  | P310 | 3804 | 002
5SL42257 | 5SL4225-7 | АВТОМАТИЧЕСКИЙ ВЫКЛЮЧАТЕЛЬ 10KA 2-ПОЛ. C25 | CIRCUIT BREAKER 10KA 2POLE C25 | LS-SCHALTER 10KA 2POL C25 | 18.51 | 1 | 1 | шт. | 16 | 4001869440378 | LF |  | P310 | 3805 | 002
5SL42258 | 5SL4225-8 | АВТОМАТИЧЕСКИЙ ВЫКЛЮЧАТЕЛЬ 10KA 2-ПОЛ. D25 | CIRCUIT BREAKER 10KA 2POLE D25 | LS-SCHALTER 10KA 2POL D25 | 48.17 | 1 | 1 | шт. | 29 | 4001869441450 | LF |  | P310 | 3806 | 002
5SL42326 | 5SL4232-6 | АВТОМАТИЧЕСКИЙ ВЫКЛЮЧАТЕЛЬ 10KA 2-ПОЛ. B32 | CIRCUIT BREAKER 10KA 2POLE B32 | LS-SCHALTER 10KA 2POL B32 | 21.26 | 1 | 1 | шт. | 34 | 4001869439426 | LF |  | P310 | 3804 | 002
5SL42327 | 5SL4232-7 | АВТОМАТИЧЕСКИЙ ВЫКЛЮЧАТЕЛЬ 10KA 2-ПОЛ. C32 | CIRCUIT BREAKER 10KA 2POLE C32 | LS-SCHALTER 10KA 2POL C32 | 22.17 | 1 | 1 | шт. | 29 | 4001869440385 | LF |  | P310 | 3805 | 002
5SL42328 | 5SL4232-8 | АВТОМАТИЧЕСКИЙ ВЫКЛЮЧАТЕЛЬ 10KA 2-ПОЛ. D32 | CIRCUIT BREAKER 10KA 2POLE D32 | LS-SCHALTER 10KA 2POL D32 | 57.72 | 1 | 1 | шт. | 34 | 4001869441467 | LF |  | P310 | 3806 | 002
5SL42406 | 5SL4240-6 | АВТОМАТИЧЕСКИЙ ВЫКЛЮЧАТЕЛЬ 10KA 2-ПОЛ. B40 | CIRCUIT BREAKER 10KA 2POLE B40 | LS-SCHALTER 10KA 2POL B40 | 26.65 | 1 | 1 | шт. | 34 | 4001869439433 | LF |  | P310 | 3804 | 002
5SL42407 | 5SL4240-7 | АВТОМАТИЧЕСКИЙ ВЫКЛЮЧАТЕЛЬ 10KA 2-ПОЛ. C40 | CIRCUIT BREAKER 10KA 2POLE C40 | LS-SCHALTER 10KA 2POL C40 | 27.72 | 1 | 1 | шт. | 29 | 4001869440392 | LF |  | P310 | 3805 | 002
5SL42408 | 5SL4240-8 | АВТОМАТИЧЕСКИЙ ВЫКЛЮЧАТЕЛЬ 10KA 2-ПОЛ. D40 | CIRCUIT BREAKER 10KA 2POLE D40 | LS-SCHALTER 10KA 2POL D40 | 72.32 | 1 | 1 | шт. | 34 | 4001869441474 | LF |  | P310 | 3806 | 002
5SL42506 | 5SL4250-6 | АВТОМАТИЧЕСКИЙ ВЫКЛЮЧАТЕЛЬ 10KA 2-ПОЛ. B50 | CIRCUIT BREAKER 10KA 2POLE B50 | LS-SCHALTER 10KA 2POL B50 | 31.93 | 1 | 1 | шт. | 34 | 4001869439440 | LF |  | P310 | 3804 | 002
5SL42507 | 5SL4250-7 | АВТОМАТИЧЕСКИЙ ВЫКЛЮЧАТЕЛЬ 10KA 2-ПОЛ. C50 | CIRCUIT BREAKER 10KA 2POLE C50 | LS-SCHALTER 10KA 2POL C50 | 33.18 | 1 | 1 | шт. | 34 | 4001869440408 | LF |  | P310 | 3805 | 002
5SL42508 | 5SL4250-8 | АВТОМАТИЧЕСКИЙ ВЫКЛЮЧАТЕЛЬ 10KA 2-ПОЛ. D50 | CIRCUIT BREAKER 10KA 2POLE D50 | LS-SCHALTER 10KA 2POL D50 | 86.37 | 1 | 1 | шт. | 34 | 4001869441481 | LF |  | P310 | 3806 | 002
5SL42636 | 5SL4263-6 | АВТОМАТИЧЕСКИЙ ВЫКЛЮЧАТЕЛЬ 10KA 2-ПОЛ. B63 | CIRCUIT BREAKER 10KA 2POLE B63 | LS-SCHALTER 10KA 2POL B63 | 37.32 | 1 | 1 | шт. | 34 | 4001869439457 | LF |  | P310 | 3804 | 002
5SL42637 | 5SL4263-7 | АВТОМАТИЧЕСКИЙ ВЫКЛЮЧАТЕЛЬ 10KA 2-ПОЛ. C63 | CIRCUIT BREAKER 10KA 2POLE C63 | LS-SCHALTER 10KA 2POL C63 | 38.76 | 1 | 1 | шт. | 29 | 4001869440415 | LF |  | P310 | 3805 | 002
5SL42638 | 5SL4263-8 | АВТОМАТИЧЕСКИЙ ВЫКЛЮЧАТЕЛЬ 10KA 2-ПОЛ. D63 | CIRCUIT BREAKER 10KA 2POLE D63 | LS-SCHALTER 10KA 2POL D63 | 100.41 | 1 | 1 | шт. | 34 | 4001869441498 | LF |  | P310 | 3806 | 002
5SL43016 | 5SL4301-6 | АВТОМАТИЧЕСКИЙ ВЫКЛЮЧАТЕЛЬ 10KA 3-ПОЛ. B1 | CIRCUIT BREAKER 10KA 3POLE B1 | LS-SCHALTER 10KA 3POL B1 | 30.42 | 1 | 1 | шт. | 34 | 4001869439464 | LF |  | P310 | 3804 | 002
5SL43017 | 5SL4301-7 | АВТОМАТИЧЕСКИЙ ВЫКЛЮЧАТЕЛЬ 10KA 3-ПОЛ. C1 | CIRCUIT BREAKER 10KA 3POLE C1 | LS-SCHALTER 10KA 3POL C1 | 31.63 | 1 | 1 | шт. | 34 | 4001869440446 | LF |  | P310 | 3805 | 002
5SL43018 | 5SL4301-8 | АВТОМАТИЧЕСКИЙ ВЫКЛЮЧАТЕЛЬ 10KA 3-ПОЛ. D1 | CIRCUIT BREAKER 10KA 3POLE D1 | LS-SCHALTER 10KA 3POL D1 | 82.85 | 1 | 1 | шт. | 34 | 4001869441528 | LF |  | P310 | 3806 | 002
5SL43026 | 5SL4302-6 | АВТОМАТИЧЕСКИЙ ВЫКЛЮЧАТЕЛЬ 10KA 3-ПОЛ. B2 | CIRCUIT BREAKER 10KA 3POLE B2 | LS-SCHALTER 10KA 3POL B2 | 30.42 | 1 | 1 | шт. | 34 | 4001869439471 | LF |  | P310 | 3804 | 002
5SL43027 | 5SL4302-7 | АВТОМАТИЧЕСКИЙ ВЫКЛЮЧАТЕЛЬ 10KA 3-ПОЛ. C2 | CIRCUIT BREAKER 10KA 3POLE C2 | LS-SCHALTER 10KA 3POL C2 | 31.63 | 1 | 1 | шт. | 29 | 4001869440460 | LF |  | P310 | 3805 | 002
5SL43028 | 5SL4302-8 | АВТОМАТИЧЕСКИЙ ВЫКЛЮЧАТЕЛЬ 10KA 3-ПОЛ. D2 | CIRCUIT BREAKER 10KA 3POLE D2 | LS-SCHALTER 10KA 3POL D2 | 82.85 | 1 | 1 | шт. | 34 | 4001869441542 | LF |  | P310 | 3806 | 002
5SL43036 | 5SL4303-6 | АВТОМАТИЧЕСКИЙ ВЫКЛЮЧАТЕЛЬ 10KA 3-ПОЛ. B3 | CIRCUIT BREAKER 10KA 3POLE B3 | LS-SCHALTER 10KA 3POL B3 | 30.42 | 1 | 1 | шт. | 34 | 4001869439488 | LF |  | P310 | 3804 | 002
5SL43037 | 5SL4303-7 | АВТОМАТИЧЕСКИЙ ВЫКЛЮЧАТЕЛЬ 10KA 3-ПОЛ. C3 | CIRCUIT BREAKER 10KA 3POLE C3 | LS-SCHALTER 10KA 3POL C3 | 31.63 | 1 | 1 | шт. | 34 | 4001869440477 | LF |  | P310 | 3805 | 002
5SL43038 | 5SL4303-8 | АВТОМАТИЧЕСКИЙ ВЫКЛЮЧАТЕЛЬ 10KA 3-ПОЛ. D3 | CIRCUIT BREAKER 10KA 3POLE D3 | LS-SCHALTER 10KA 3POL D3 | 82.85 | 1 | 1 | шт. | 34 | 4001869441559 | LF |  | P310 | 3806 | 002
5SL43046 | 5SL4304-6 | АВТОМАТИЧЕСКИЙ ВЫКЛЮЧАТЕЛЬ 10KA 3-ПОЛ. B4 | CIRCUIT BREAKER 10KA 3POLE B4 | LS-SCHALTER 10KA 3POL B4 | 30.42 | 1 | 1 | шт. | 34 | 4001869439495 | LF |  | P310 | 3804 | 002
5SL43047 | 5SL4304-7 | АВТОМАТИЧЕСКИЙ ВЫКЛЮЧАТЕЛЬ 10KA 3-ПОЛ. C4 | CIRCUIT BREAKER 10KA 3POLE C4 | LS-SCHALTER 10KA 3POL C4 | 31.63 | 1 | 1 | шт. | 34 | 4001869440484 | LF |  | P310 | 3805 | 002
5SL43048 | 5SL4304-8 | АВТОМАТИЧЕСКИЙ ВЫКЛЮЧАТЕЛЬ 10KA 3-ПОЛ. D4 | CIRCUIT BREAKER 10KA 3POLE D4 | LS-SCHALTER 10KA 3POL D4 | 82.85 | 1 | 1 | шт. | 34 | 4001869441566 | LF |  | P310 | 3806 | 002
5SL43057 | 5SL4305-7 | АВТОМАТИЧЕСКИЙ ВЫКЛЮЧАТЕЛЬ 10KA 3-ПОЛ. C0,5 | CIRCUIT BREAKER 10KA 3POLE C0,5 | LS-SCHALTER 10KA 3POL C0,5 | 31.63 | 1 | 1 | шт. | 34 | 4001869440439 | LF |  | P310 | 3805 | 002
5SL43058 | 5SL4305-8 | АВТОМАТИЧЕСКИЙ ВЫКЛЮЧАТЕЛЬ 10KA 3-ПОЛ. D0,5 | CIRCUIT BREAKER 10KA 3POLE D0,5 | LS-SCHALTER 10KA 3POL D0,5 | 107.43 | 1 | 1 | шт. | 34 | 4001869441511 | LF |  | P310 | 3806 | 002
5SL43066 | 5SL4306-6 | АВТОМАТИЧЕСКИЙ ВЫКЛЮЧАТЕЛЬ 10KA 3-ПОЛ. B6 | CIRCUIT BREAKER 10KA 3POLE B6 | LS-SCHALTER 10KA 3POL B6 | 30.42 | 1 | 1 | шт. | 29 | 4001869439501 | LF |  | P310 | 3804 | 002
5SL43067 | 5SL4306-7 | АВТОМАТИЧЕСКИЙ ВЫКЛЮЧАТЕЛЬ 10KA 3-ПОЛ. C6 | CIRCUIT BREAKER 10KA 3POLE C6 | LS-SCHALTER 10KA 3POL C6 | 31.63 | 1 | 1 | шт. | 29 | 4001869440491 | LF |  | P310 | 3805 | 002
5SL43068 | 5SL4306-8 | АВТОМАТИЧЕСКИЙ ВЫКЛЮЧАТЕЛЬ 10KA 3-ПОЛ. D6 | CIRCUIT BREAKER 10KA 3POLE D6 | LS-SCHALTER 10KA 3POL D6 | 82.85 | 1 | 1 | шт. | 34 | 4001869441573 | LF |  | P310 | 3806 | 002
5SL43086 | 5SL4308-6 | АВТОМАТИЧЕСКИЙ ВЫКЛЮЧАТЕЛЬ 10KA 3-ПОЛ. B8 | CIRCUIT BREAKER 10KA 3POLE B8 | LS-SCHALTER 10KA 3POL B8 | 30.42 | 1 | 1 | шт. | 34 | 4001869439518 | LF |  | P310 | 3804 | 002
5SL43087 | 5SL4308-7 | АВТОМАТИЧЕСКИЙ ВЫКЛЮЧАТЕЛЬ 10KA 3-ПОЛ. C8 | CIRCUIT BREAKER 10KA 3POLE C8 | LS-SCHALTER 10KA 3POL C8 | 31.63 | 1 | 1 | шт. | 34 | 4001869440507 | LF |  | P310 | 3805 | 002
5SL43088 | 5SL4308-8 | АВТОМАТИЧЕСКИЙ ВЫКЛЮЧАТЕЛЬ 10KA 3-ПОЛ. D8 | CIRCUIT BREAKER 10KA 3POLE D8 | LS-SCHALTER 10KA 3POL D8 | 82.85 | 1 | 1 | шт. | 34 | 4001869441580 | LF |  | P310 | 3806 | 002
5SL43106 | 5SL4310-6 | АВТОМАТИЧЕСКИЙ ВЫКЛЮЧАТЕЛЬ 10KA 3-ПОЛ. B10 | CIRCUIT BREAKER 10KA 3POLE B10 | LS-SCHALTER 10KA 3POL B10 | 25.34 | 1 | 1 | шт. | 19 | 4001869439525 | LF |  | P310 | 3804 | 002
5SL43107 | 5SL4310-7 | АВТОМАТИЧЕСКИЙ ВЫКЛЮЧАТЕЛЬ 10KA 3-ПОЛ. C10 | CIRCUIT BREAKER 10KA 3POLE C10 | LS-SCHALTER 10KA 3POL C10 | 26.42 | 1 | 1 | шт. | 16 | 4001869440514 | LF |  | P310 | 3805 | 002
5SL43108 | 5SL4310-8 | АВТОМАТИЧЕСКИЙ ВЫКЛЮЧАТЕЛЬ 10KA 3-ПОЛ. D10 | CIRCUIT BREAKER 10KA 3POLE D10 | LS-SCHALTER 10KA 3POL D10 | 68.81 | 1 | 1 | шт. | 34 | 4001869441597 | LF |  | P310 | 3806 | 002
5SL43136 | 5SL4313-6 | АВТОМАТИЧЕСКИЙ ВЫКЛЮЧАТЕЛЬ 10KA 3-ПОЛ. B13 | CIRCUIT BREAKER 10KA 3POLE B13 | LS-SCHALTER 10KA 3POL B13 | 25.34 | 1 | 1 | шт. | 34 | 4001869439532 | LF |  | P310 | 3804 | 002
5SL43137 | 5SL4313-7 | АВТОМАТИЧЕСКИЙ ВЫКЛЮЧАТЕЛЬ 10KA 3-ПОЛ. C13 | CIRCUIT BREAKER 10KA 3POLE C13 | LS-SCHALTER 10KA 3POL C13 | 26.42 | 1 | 1 | шт. | 34 | 4001869440521 | LF |  | P310 | 3805 | 002
5SL43138 | 5SL4313-8 | АВТОМАТИЧЕСКИЙ ВЫКЛЮЧАТЕЛЬ 10KA 3-ПОЛ. D13 | CIRCUIT BREAKER 10KA 3POLE D13 | LS-SCHALTER 10KA 3POL D13 | 68.81 | 1 | 1 | шт. | 34 | 4001869441603 | LF |  | P310 | 3806 | 002
5SL43147 | 5SL4314-7 | АВТОМАТИЧЕСКИЙ ВЫКЛЮЧАТЕЛЬ 10KA 3-ПОЛ. C0,3 | CIRCUIT BREAKER 10KA 3POLE C0,3 | LS-SCHALTER 10KA 3POL C0,3 | 31.63 | 1 | 1 | шт. | 34 | 4001869440422 | LF |  | P310 | 3805 | 002
5SL43148 | 5SL4314-8 | АВТОМАТИЧЕСКИЙ ВЫКЛЮЧАТЕЛЬ 10KA 3-ПОЛ. D0,3 | CIRCUIT BREAKER 10KA 3POLE D0,3 | LS-SCHALTER 10KA 3POL D0,3 | 107.43 | 1 | 1 | шт. | 34 | 4001869441504 | LF |  | P310 | 3806 | 002
5SL43157 | 5SL4315-7 | АВТОМАТИЧЕСКИЙ ВЫКЛЮЧАТЕЛЬ 10KA 3-ПОЛ. C1,6 | CIRCUIT BREAKER 10KA 3POLE C1,6 | LS-SCHALTER 10KA 3POL C1,6 | 31.63 | 1 | 1 | шт. | 34 | 4001869440453 | LF |  | P310 | 3805 | 002
5SL43158 | 5SL4315-8 | АВТОМАТИЧЕСКИЙ ВЫКЛЮЧАТЕЛЬ 10KA 3-ПОЛ. D1,6 | CIRCUIT BREAKER 10KA 3POLE D1,6 | LS-SCHALTER 10KA 3POL D1,6 | 107.43 | 1 | 1 | шт. | 34 | 4001869441535 | LF |  | P310 | 3806 | 002
5SL43166 | 5SL4316-6 | АВТОМАТИЧЕСКИЙ ВЫКЛЮЧАТЕЛЬ 10KA 3-ПОЛ. B16 | CIRCUIT BREAKER 10KA 3POLE B16 | LS-SCHALTER 10KA 3POL B16 | 25.34 | 1 | 1 | шт. | 16 | 4001869439549 | LF |  | P310 | 3804 | 002
5SL43167 | 5SL4316-7 | АВТОМАТИЧЕСКИЙ ВЫКЛЮЧАТЕЛЬ 10KA 3-ПОЛ. C16 | CIRCUIT BREAKER 10KA 3POLE C16 | LS-SCHALTER 10KA 3POL C16 | 26.42 | 1 | 1 | шт. | 15 | 4001869440538 | LF |  | P310 | 3805 | 002
5SL43168 | 5SL4316-8 | АВТОМАТИЧЕСКИЙ ВЫКЛЮЧАТЕЛЬ 10KA 3-ПОЛ. D16 | CIRCUIT BREAKER 10KA 3POLE D16 | LS-SCHALTER 10KA 3POL D16 | 68.81 | 1 | 1 | шт. | 29 | 4001869441610 | LF |  | P310 | 3806 | 002
5SL43206 | 5SL4320-6 | АВТОМАТИЧЕСКИЙ ВЫКЛЮЧАТЕЛЬ 10KA 3-ПОЛ. B20 | CIRCUIT BREAKER 10KA 3POLE B20 | LS-SCHALTER 10KA 3POL B20 | 25.34 | 1 | 1 | шт. | 29 | 4001869439556 | LF |  | P310 | 3804 | 002
5SL43207 | 5SL4320-7 | АВТОМАТИЧЕСКИЙ ВЫКЛЮЧАТЕЛЬ 10KA 3-ПОЛ. C20 | CIRCUIT BREAKER 10KA 3POLE C20 | LS-SCHALTER 10KA 3POL C20 | 26.42 | 1 | 1 | шт. | 16 | 4001869440545 | LF |  | P310 | 3805 | 002
5SL43208 | 5SL4320-8 | АВТОМАТИЧЕСКИЙ ВЫКЛЮЧАТЕЛЬ 10KA 3-ПОЛ. D20 | CIRCUIT BREAKER 10KA 3POLE D20 | LS-SCHALTER 10KA 3POL D20 | 68.81 | 1 | 1 | шт. | 34 | 4001869441627 | LF |  | P310 | 3806 | 002
5SL43256 | 5SL4325-6 | АВТОМАТИЧЕСКИЙ ВЫКЛЮЧАТЕЛЬ 10KA 3-ПОЛ. B25 | CIRCUIT BREAKER 10KA 3POLE B25 | LS-SCHALTER 10KA 3POL B25 | 25.34 | 1 | 1 | шт. | 29 | 4001869439563 | LF |  | P310 | 3804 | 002
5SL43257 | 5SL4325-7 | АВТОМАТИЧЕСКИЙ ВЫКЛЮЧАТЕЛЬ 10KA 3-ПОЛ. C25 | CIRCUIT BREAKER 10KA 3POLE C25 | LS-SCHALTER 10KA 3POL C25 | 26.42 | 1 | 1 | шт. | 16 | 4001869440552 | LF |  | P310 | 3805 | 002
5SL43258 | 5SL4325-8 | АВТОМАТИЧЕСКИЙ ВЫКЛЮЧАТЕЛЬ 10KA 3-ПОЛ. D25 | CIRCUIT BREAKER 10KA 3POLE D25 | LS-SCHALTER 10KA 3POL D25 | 68.81 | 1 | 1 | шт. | 34 | 4001869441634 | LF |  | P310 | 3806 | 002
5SL43326 | 5SL4332-6 | АВТОМАТИЧЕСКИЙ ВЫКЛЮЧАТЕЛЬ 10KA 3-ПОЛ. B32 | CIRCUIT BREAKER 10KA 3POLE B32 | LS-SCHALTER 10KA 3POL B32 | 30.42 | 1 | 1 | шт. | 19 | 4001869439570 | LF |  | P310 | 3804 | 002
5SL43327 | 5SL4332-7 | АВТОМАТИЧЕСКИЙ ВЫКЛЮЧАТЕЛЬ 10KA 3-ПОЛ. C32 | CIRCUIT BREAKER 10KA 3POLE C32 | LS-SCHALTER 10KA 3POL C32 | 31.63 | 1 | 1 | шт. | 16 | 4001869440569 | LF |  | P310 | 3805 | 002
5SL43328 | 5SL4332-8 | АВТОМАТИЧЕСКИЙ ВЫКЛЮЧАТЕЛЬ 10KA 3-ПОЛ. D32 | CIRCUIT BREAKER 10KA 3POLE D32 | LS-SCHALTER 10KA 3POL D32 | 82.85 | 1 | 1 | шт. | 29 | 4001869441641 | LF |  | P310 | 3806 | 002
5SL43406 | 5SL4340-6 | АВТОМАТИЧЕСКИЙ ВЫКЛЮЧАТЕЛЬ 10KA 3-ПОЛ. B40 | CIRCUIT BREAKER 10KA 3POLE B40 | LS-SCHALTER 10KA 3POL B40 | 38.03 | 1 | 1 | шт. | 34 | 4001869439587 | LF |  | P310 | 3804 | 002
5SL43407 | 5SL4340-7 | АВТОМАТИЧЕСКИЙ ВЫКЛЮЧАТЕЛЬ 10KA 3-ПОЛ. C40 | CIRCUIT BREAKER 10KA 3POLE C40 | LS-SCHALTER 10KA 3POL C40 | 40 | 1 | 1 | шт. | 16 | 4001869440576 | LF |  | P310 | 3805 | 002
5SL43408 | 5SL4340-8 | АВТОМАТИЧЕСКИЙ ВЫКЛЮЧАТЕЛЬ 10KA 3-ПОЛ. D40 | CIRCUIT BREAKER 10KA 3POLE D40 | LS-SCHALTER 10KA 3POL D40 | 103.92 | 1 | 1 | шт. | 34 | 4001869441658 | LF |  | P310 | 3806 | 002
5SL43506 | 5SL4350-6 | АВТОМАТИЧЕСКИЙ ВЫКЛЮЧАТЕЛЬ 10KA 3-ПОЛ. B50 | CIRCUIT BREAKER 10KA 3POLE B50 | LS-SCHALTER 10KA 3POL B50 | 45.61 | 1 | 1 | шт. | 34 | 4001869439594 | LF |  | P310 | 3804 | 002
5SL43507 | 5SL4350-7 | АВТОМАТИЧЕСКИЙ ВЫКЛЮЧАТЕЛЬ 10KA 3-ПОЛ. C50 | CIRCUIT BREAKER 10KA 3POLE C50 | LS-SCHALTER 10KA 3POL C50 | 47.44 | 1 | 1 | шт. | 19 | 4001869440583 | LF |  | P310 | 3805 | 002
5SL43508 | 5SL4350-8 | АВТОМАТИЧЕСКИЙ ВЫКЛЮЧАТЕЛЬ 10KA 3-ПОЛ. D50 | CIRCUIT BREAKER 10KA 3POLE D50 | LS-SCHALTER 10KA 3POL D50 | 123.58 | 1 | 1 | шт. | 34 | 4001869441665 | LF |  | P310 | 3806 | 002
5SL43636 | 5SL4363-6 | АВТОМАТИЧЕСКИЙ ВЫКЛЮЧАТЕЛЬ 10KA 3-ПОЛ. B63 | CIRCUIT BREAKER 10KA 3POLE B63 | LS-SCHALTER 10KA 3POL B63 | 53.94 | 1 | 1 | шт. | 34 | 4001869439600 | LF |  | P310 | 3804 | 002
5SL43637 | 5SL4363-7 | АВТОМАТИЧЕСКИЙ ВЫКЛЮЧАТЕЛЬ 10KA 3-ПОЛ. C63 | CIRCUIT BREAKER 10KA 3POLE C63 | LS-SCHALTER 10KA 3POL C63 | 55.5 | 1 | 1 | шт. | 16 | 4001869440590 | LF |  | P310 | 3805 | 002
5SL43638 | 5SL4363-8 | АВТОМАТИЧЕСКИЙ ВЫКЛЮЧАТЕЛЬ 10KA 3-ПОЛ. D63 | CIRCUIT BREAKER 10KA 3POLE D63 | LS-SCHALTER 10KA 3POL D63 | 144.64 | 1 | 1 | шт. | 34 | 4001869441672 | LF |  | P310 | 3806 | 002
5SL44016 | 5SL4401-6 | АВТОМАТИЧЕСКИЙ ВЫКЛЮЧАТЕЛЬ 10KA 4-ПОЛ. B1 | CIRCUIT BREAKER 10KA 4POLE B1 | LS-SCHALTER 10KA 4POL B1 | 42.44 | 1 | 1 | шт. | 34 | 4001869439617 | LF |  | P310 | 3804 | 002
5SL44017 | 5SL4401-7 | АВТОМАТИЧЕСКИЙ ВЫКЛЮЧАТЕЛЬ 10KA 4-ПОЛ. C1 | CIRCUIT BREAKER 10KA 4POLE C1 | LS-SCHALTER 10KA 4POL C1 | 44.34 | 1 | 1 | шт. | 34 | 4001869440620 | LF |  | P310 | 3805 | 002
5SL44018 | 5SL4401-8 | АВТОМАТИЧЕСКИЙ ВЫКЛЮЧАТЕЛЬ 10KA 4-ПОЛ. D1 | CIRCUIT BREAKER 10KA 4POLE D1 | LS-SCHALTER 10KA 4POL D1 | 115.15 | 1 | 1 | шт. | 34 | 4001869441702 | LF |  | P310 | 3806 | 002
5SL44026 | 5SL4402-6 | АВТОМАТИЧЕСКИЙ ВЫКЛЮЧАТЕЛЬ 10KA 4-ПОЛ. B2 | CIRCUIT BREAKER 10KA 4POLE B2 | LS-SCHALTER 10KA 4POL B2 | 42.44 | 1 | 1 | шт. | 34 | 4001869439624 | LF |  | P310 | 3804 | 002
5SL44027 | 5SL4402-7 | АВТОМАТИЧЕСКИЙ ВЫКЛЮЧАТЕЛЬ 10KA 4-ПОЛ. C2 | CIRCUIT BREAKER 10KA 4POLE C2 | LS-SCHALTER 10KA 4POL C2 | 44.34 | 1 | 1 | шт. | 34 | 4001869440644 | LF |  | P310 | 3805 | 002
5SL44028 | 5SL4402-8 | АВТОМАТИЧЕСКИЙ ВЫКЛЮЧАТЕЛЬ 10KA 4-ПОЛ. D2 | CIRCUIT BREAKER 10KA 4POLE D2 | LS-SCHALTER 10KA 4POL D2 | 115.15 | 1 | 1 | шт. | 34 | 4001869441726 | LF |  | P310 | 3806 | 002
5SL44036 | 5SL4403-6 | АВТОМАТИЧЕСКИЙ ВЫКЛЮЧАТЕЛЬ 10KA 4-ПОЛ. B3 | CIRCUIT BREAKER 10KA 4POLE B3 | LS-SCHALTER 10KA 4POL B3 | 42.44 | 1 | 1 | шт. | 34 | 4001869439631 | LF |  | P310 | 3804 | 002
5SL44037 | 5SL4403-7 | АВТОМАТИЧЕСКИЙ ВЫКЛЮЧАТЕЛЬ 10KA 4-ПОЛ. C3 | CIRCUIT BREAKER 10KA 4POLE C3 | LS-SCHALTER 10KA 4POL C3 | 44.34 | 1 | 1 | шт. | 34 | 4001869440651 | LF |  | P310 | 3805 | 002
5SL44038 | 5SL4403-8 | АВТОМАТИЧЕСКИЙ ВЫКЛЮЧАТЕЛЬ 10KA 4-ПОЛ. D3 | CIRCUIT BREAKER 10KA 4POLE D3 | LS-SCHALTER 10KA 4POL D3 | 115.15 | 1 | 1 | шт. | 34 | 4001869441733 | LF |  | P310 | 3806 | 002
5SL44046 | 5SL4404-6 | АВТОМАТИЧЕСКИЙ ВЫКЛЮЧАТЕЛЬ 10KA 4-ПОЛ. B4 | CIRCUIT BREAKER 10KA 4POLE B4 | LS-SCHALTER 10KA 4POL B4 | 42.44 | 1 | 1 | шт. | 34 | 4001869439648 | LF |  | P310 | 3804 | 002
5SL44047 | 5SL4404-7 | АВТОМАТИЧЕСКИЙ ВЫКЛЮЧАТЕЛЬ 10KA 4-ПОЛ. C4 | CIRCUIT BREAKER 10KA 4POLE C4 | LS-SCHALTER 10KA 4POL C4 | 44.34 | 1 | 1 | шт. | 34 | 4001869440668 | LF |  | P310 | 3805 | 002
5SL44048 | 5SL4404-8 | АВТОМАТИЧЕСКИЙ ВЫКЛЮЧАТЕЛЬ 10KA 4-ПОЛ. D4 | CIRCUIT BREAKER 10KA 4POLE D4 | LS-SCHALTER 10KA 4POL D4 | 115.15 | 1 | 1 | шт. | 34 | 4001869441740 | LF |  | P310 | 3806 | 002
5SL44057 | 5SL4405-7 | АВТОМАТИЧЕСКИЙ ВЫКЛЮЧАТЕЛЬ 10KA 4-ПОЛ. C0,5 | CIRCUIT BREAKER 10KA 4POLE C0,5 | LS-SCHALTER 10KA 4POL C0,5 | 44.34 | 1 | 1 | шт. | 34 | 4001869440613 | LF |  | P310 | 3805 | 002
5SL44058 | 5SL4405-8 | АВТОМАТИЧЕСКИЙ ВЫКЛЮЧАТЕЛЬ 10KA 4-ПОЛ. D0,5 | CIRCUIT BREAKER 10KA 4POLE D0,5 | LS-SCHALTER 10KA 4POL D0,5 | 150.96 | 1 | 1 | шт. | 34 | 4001869441696 | LF |  | P310 | 3806 | 002
5SL44066 | 5SL4406-6 | АВТОМАТИЧЕСКИЙ ВЫКЛЮЧАТЕЛЬ 10KA 4-ПОЛ. B6 | CIRCUIT BREAKER 10KA 4POLE B6 | LS-SCHALTER 10KA 4POL B6 | 42.44 | 1 | 1 | шт. | 34 | 4001869439655 | LF |  | P310 | 3804 | 002
5SL44067 | 5SL4406-7 | АВТОМАТИЧЕСКИЙ ВЫКЛЮЧАТЕЛЬ 10KA 4-ПОЛ. C6 | CIRCUIT BREAKER 10KA 4POLE C6 | LS-SCHALTER 10KA 4POL C6 | 44.34 | 1 | 1 | шт. | 34 | 4001869440675 | LF |  | P310 | 3805 | 002
5SL44068 | 5SL4406-8 | АВТОМАТИЧЕСКИЙ ВЫКЛЮЧАТЕЛЬ 10KA 4-ПОЛ. D6 | CIRCUIT BREAKER 10KA 4POLE D6 | LS-SCHALTER 10KA 4POL D6 | 115.15 | 1 | 1 | шт. | 34 | 4001869441757 | LF |  | P310 | 3806 | 002
5SL44086 | 5SL4408-6 | АВТОМАТИЧЕСКИЙ ВЫКЛЮЧАТЕЛЬ 10KA 4-ПОЛ. B8 | CIRCUIT BREAKER 10KA 4POLE B8 | LS-SCHALTER 10KA 4POL B8 | 42.44 | 1 | 1 | шт. | 34 | 4001869439662 | LF |  | P310 | 3804 | 002
5SL44087 | 5SL4408-7 | АВТОМАТИЧЕСКИЙ ВЫКЛЮЧАТЕЛЬ 10KA 4-ПОЛ. C8 | CIRCUIT BREAKER 10KA 4POLE C8 | LS-SCHALTER 10KA 4POL C8 | 44.34 | 1 | 1 | шт. | 34 | 4001869440682 | LF |  | P310 | 3805 | 002
5SL44088 | 5SL4408-8 | АВТОМАТИЧЕСКИЙ ВЫКЛЮЧАТЕЛЬ 10KA 4-ПОЛ. D8 | CIRCUIT BREAKER 10KA 4POLE D8 | LS-SCHALTER 10KA 4POL D8 | 115.15 | 1 | 1 | шт. | 34 | 4001869441764 | LF |  | P310 | 3806 | 002
5SL44106 | 5SL4410-6 | АВТОМАТИЧЕСКИЙ ВЫКЛЮЧАТЕЛЬ 10KA 4-ПОЛ. B10 | CIRCUIT BREAKER 10KA 4POLE B10 | LS-SCHALTER 10KA 4POL B10 | 35.46 | 1 | 1 | шт. | 34 | 4001869439679 | LF |  | P310 | 3804 | 002
5SL44107 | 5SL4410-7 | АВТОМАТИЧЕСКИЙ ВЫКЛЮЧАТЕЛЬ 10KA 4-ПОЛ. C10 | CIRCUIT BREAKER 10KA 4POLE C10 | LS-SCHALTER 10KA 4POL C10 | 36.59 | 1 | 1 | шт. | 29 | 4001869440699 | LF |  | P310 | 3805 | 002
5SL44108 | 5SL4410-8 | АВТОМАТИЧЕСКИЙ ВЫКЛЮЧАТЕЛЬ 10KA 4-ПОЛ. D10 | CIRCUIT BREAKER 10KA 4POLE D10 | LS-SCHALTER 10KA 4POL D10 | 95.49 | 1 | 1 | шт. | 34 | 4001869441771 | LF |  | P310 | 3806 | 002
5SL44136 | 5SL4413-6 | АВТОМАТИЧЕСКИЙ ВЫКЛЮЧАТЕЛЬ 10KA 4-ПОЛ. B13 | CIRCUIT BREAKER 10KA 4POLE B13 | LS-SCHALTER 10KA 4POL B13 | 35.46 | 1 | 1 | шт. | 34 | 4001869439686 | LF |  | P310 | 3804 | 002
5SL44137 | 5SL4413-7 | АВТОМАТИЧЕСКИЙ ВЫКЛЮЧАТЕЛЬ 10KA 4-ПОЛ. C13 | CIRCUIT BREAKER 10KA 4POLE C13 | LS-SCHALTER 10KA 4POL C13 | 36.59 | 1 | 1 | шт. | 34 | 4001869440705 | LF |  | P310 | 3805 | 002
5SL44138 | 5SL4413-8 | АВТОМАТИЧЕСКИЙ ВЫКЛЮЧАТЕЛЬ 10KA 4-ПОЛ. D13 | CIRCUIT BREAKER 10KA 4POLE D13 | LS-SCHALTER 10KA 4POL D13 | 95.49 | 1 | 1 | шт. | 34 | 4001869441788 | LF |  | P310 | 3806 | 002
5SL44147 | 5SL4414-7 | АВТОМАТИЧЕСКИЙ ВЫКЛЮЧАТЕЛЬ 10KA 4-ПОЛ. C0,3 | CIRCUIT BREAKER 10KA 4POLE C0,3 | LS-SCHALTER 10KA 4POL C0,3 | 44.34 | 1 | 1 | шт. | 34 | 4001869440606 | LF |  | P310 | 3805 | 002
5SL44148 | 5SL4414-8 | АВТОМАТИЧЕСКИЙ ВЫКЛЮЧАТЕЛЬ 10KA 4-ПОЛ. D0,3 | CIRCUIT BREAKER 10KA 4POLE D0,3 | LS-SCHALTER 10KA 4POL D0,3 | 150.96 | 1 | 1 | шт. | 34 | 4001869441689 | LF |  | P310 | 3806 | 002
5SL44157 | 5SL4415-7 | АВТОМАТИЧЕСКИЙ ВЫКЛЮЧАТЕЛЬ 10KA 4-ПОЛ. C1,6 | CIRCUIT BREAKER 10KA 4POLE C1,6 | LS-SCHALTER 10KA 4POL C1,6 | 44.34 | 1 | 1 | шт. | 34 | 4001869440637 | LF |  | P310 | 3805 | 002
5SL44158 | 5SL4415-8 | АВТОМАТИЧЕСКИЙ ВЫКЛЮЧАТЕЛЬ 10KA 4-ПОЛ. D1,6 | CIRCUIT BREAKER 10KA 4POLE D1,6 | LS-SCHALTER 10KA 4POL D1,6 | 150.96 | 1 | 1 | шт. | 34 | 4001869441719 | LF |  | P310 | 3806 | 002
5SL44166 | 5SL4416-6 | АВТОМАТИЧЕСКИЙ ВЫКЛЮЧАТЕЛЬ 10KA 4-ПОЛ. B16 | CIRCUIT BREAKER 10KA 4POLE B16 | LS-SCHALTER 10KA 4POL B16 | 35.46 | 1 | 1 | шт. | 34 | 4001869439693 | LF |  | P310 | 3804 | 002
5SL44167 | 5SL4416-7 | АВТОМАТИЧЕСКИЙ ВЫКЛЮЧАТЕЛЬ 10KA 4-ПОЛ. C16 | CIRCUIT BREAKER 10KA 4POLE C16 | LS-SCHALTER 10KA 4POL C16 | 36.59 | 1 | 1 | шт. | 29 | 4001869440712 | LF |  | P310 | 3805 | 002
5SL44168 | 5SL4416-8 | АВТОМАТИЧЕСКИЙ ВЫКЛЮЧАТЕЛЬ 10KA 4-ПОЛ. D16 | CIRCUIT BREAKER 10KA 4POLE D16 | LS-SCHALTER 10KA 4POL D16 | 95.49 | 1 | 1 | шт. | 34 | 4001869441795 | LF |  | P310 | 3806 | 002
5SL44206 | 5SL4420-6 | АВТОМАТИЧЕСКИЙ ВЫКЛЮЧАТЕЛЬ 10KA 4-ПОЛ. B20 | CIRCUIT BREAKER 10KA 4POLE B20 | LS-SCHALTER 10KA 4POL B20 | 35.46 | 1 | 1 | шт. | 34 | 4001869439709 | LF |  | P310 | 3804 | 002
5SL44207 | 5SL4420-7 | АВТОМАТИЧЕСКИЙ ВЫКЛЮЧАТЕЛЬ 10KA 4-ПОЛ. C20 | CIRCUIT BREAKER 10KA 4POLE C20 | LS-SCHALTER 10KA 4POL C20 | 36.59 | 1 | 1 | шт. | 29 | 4001869440729 | LF |  | P310 | 3805 | 002
5SL44208 | 5SL4420-8 | АВТОМАТИЧЕСКИЙ ВЫКЛЮЧАТЕЛЬ 10KA 4-ПОЛ. D20 | CIRCUIT BREAKER 10KA 4POLE D20 | LS-SCHALTER 10KA 4POL D20 | 95.49 | 1 | 1 | шт. | 34 | 4001869441801 | LF |  | P310 | 3806 | 002
5SL44256 | 5SL4425-6 | АВТОМАТИЧЕСКИЙ ВЫКЛЮЧАТЕЛЬ 10KA 4-ПОЛ. B25 | CIRCUIT BREAKER 10KA 4POLE B25 | LS-SCHALTER 10KA 4POL B25 | 35.46 | 1 | 1 | шт. | 34 | 4001869439716 | LF |  | P310 | 3804 | 002
5SL44257 | 5SL4425-7 | АВТОМАТИЧЕСКИЙ ВЫКЛЮЧАТЕЛЬ 10KA 4-ПОЛ. C25 | CIRCUIT BREAKER 10KA 4POLE C25 | LS-SCHALTER 10KA 4POL C25 | 36.59 | 1 | 1 | шт. | 29 | 4001869440736 | LF |  | P310 | 3805 | 002
5SL44258 | 5SL4425-8 | АВТОМАТИЧЕСКИЙ ВЫКЛЮЧАТЕЛЬ 10KA 4-ПОЛ. D25 | CIRCUIT BREAKER 10KA 4POLE D25 | LS-SCHALTER 10KA 4POL D25 | 95.49 | 1 | 1 | шт. | 34 | 4001869441818 | LF |  | P310 | 3806 | 002
5SL44326 | 5SL4432-6 | АВТОМАТИЧЕСКИЙ ВЫКЛЮЧАТЕЛЬ 10KA 4-ПОЛ. B32 | CIRCUIT BREAKER 10KA 4POLE B32 | LS-SCHALTER 10KA 4POL B32 | 42.44 | 1 | 1 | шт. | 34 | 4001869439723 | LF |  | P310 | 3804 | 002
5SL44327 | 5SL4432-7 | АВТОМАТИЧЕСКИЙ ВЫКЛЮЧАТЕЛЬ 10KA 4-ПОЛ. C32 | CIRCUIT BREAKER 10KA 4POLE C32 | LS-SCHALTER 10KA 4POL C32 | 44.34 | 1 | 1 | шт. | 29 | 4001869440743 | LF |  | P310 | 3805 | 002
5SL44328 | 5SL4432-8 | АВТОМАТИЧЕСКИЙ ВЫКЛЮЧАТЕЛЬ 10KA 4-ПОЛ. D32 | CIRCUIT BREAKER 10KA 4POLE D32 | LS-SCHALTER 10KA 4POL D32 | 115.15 | 1 | 1 | шт. | 34 | 4001869441825 | LF |  | P310 | 3806 | 002
5SL44406 | 5SL4440-6 | АВТОМАТИЧЕСКИЙ ВЫКЛЮЧАТЕЛЬ 10KA 4-ПОЛ. B40 | CIRCUIT BREAKER 10KA 4POLE B40 | LS-SCHALTER 10KA 4POL B40 | 53.94 | 1 | 1 | шт. | 34 | 4001869439730 | LF |  | P310 | 3804 | 002
5SL44407 | 5SL4440-7 | АВТОМАТИЧЕСКИЙ ВЫКЛЮЧАТЕЛЬ 10KA 4-ПОЛ. C40 | CIRCUIT BREAKER 10KA 4POLE C40 | LS-SCHALTER 10KA 4POL C40 | 55.5 | 1 | 1 | шт. | 29 | 4001869440750 | LF |  | P310 | 3805 | 002
5SL44408 | 5SL4440-8 | АВТОМАТИЧЕСКИЙ ВЫКЛЮЧАТЕЛЬ 10KA 4-ПОЛ. D40 | CIRCUIT BREAKER 10KA 4POLE D40 | LS-SCHALTER 10KA 4POL D40 | 144.64 | 1 | 1 | шт. | 34 | 4001869441832 | LF |  | P310 | 3806 | 002
5SL44506 | 5SL4450-6 | АВТОМАТИЧЕСКИЙ ВЫКЛЮЧАТЕЛЬ 10KA 4-ПОЛ. B50 | CIRCUIT BREAKER 10KA 4POLE B50 | LS-SCHALTER 10KA 4POL B50 | 64.25 | 1 | 1 | шт. | 34 | 4001869439747 | LF |  | P310 | 3804 | 002
5SL44507 | 5SL4450-7 | АВТОМАТИЧЕСКИЙ ВЫКЛЮЧАТЕЛЬ 10KA 4-ПОЛ. C50 | CIRCUIT BREAKER 10KA 4POLE C50 | LS-SCHALTER 10KA 4POL C50 | 66.66 | 1 | 1 | шт. | 34 | 4001869440767 | LF |  | P310 | 3805 | 002
5SL44508 | 5SL4450-8 | АВТОМАТИЧЕСКИЙ ВЫКЛЮЧАТЕЛЬ 10KA 4-ПОЛ. D50 | CIRCUIT BREAKER 10KA 4POLE D50 | LS-SCHALTER 10KA 4POL D50 | 173.43 | 1 | 1 | шт. | 34 | 4001869441849 | LF |  | P310 | 3806 | 002
5SL44636 | 5SL4463-6 | АВТОМАТИЧЕСКИЙ ВЫКЛЮЧАТЕЛЬ 10KA 4-ПОЛ. B63 | CIRCUIT BREAKER 10KA 4POLE B63 | LS-SCHALTER 10KA 4POL B63 | 74.56 | 1 | 1 | шт. | 34 | 4001869439754 | LF |  | P310 | 3804 | 002
5SL44637 | 5SL4463-7 | АВТОМАТИЧЕСКИЙ ВЫКЛЮЧАТЕЛЬ 10KA 4-ПОЛ. C63 | CIRCUIT BREAKER 10KA 4POLE C63 | LS-SCHALTER 10KA 4POL C63 | 77.83 | 1 | 1 | шт. | 34 | 4001869440774 | LF |  | P310 | 3805 | 002
5SL44638 | 5SL4463-8 | АВТОМАТИЧЕСКИЙ ВЫКЛЮЧАТЕЛЬ 10KA 4-ПОЛ. D63 | CIRCUIT BREAKER 10KA 4POLE D63 | LS-SCHALTER 10KA 4POL D63 | 202.92 | 1 | 1 | шт. | 34 | 4001869441856 | LF |  | P310 | 3806 | 002
5SL45016 | 5SL4501-6 | АВТОМАТИЧЕСКИЙ ВЫКЛЮЧАТЕЛЬ 10KA 1+N-ПОЛ. B1 | CIRCUIT BREAKER 10KA 1+N-POLE B1 | LS-SCHALTER 10KA 1+N-POL B1 | 14.48 | 1 | 1 | шт. | 34 | 4001869439761 | LF |  | P310 | 3804 | 002
5SL45017 | 5SL4501-7 | АВТОМАТИЧЕСКИЙ ВЫКЛЮЧАТЕЛЬ 10KA 1+N-ПОЛ. C1 | CIRCUIT BREAKER 10KA 1+N-POLE C1 | LS-SCHALTER 10KA 1+N-POL C1 | 15.07 | 1 | 1 | шт. | 34 | 4001869440804 | LF |  | P310 | 3805 | 002
5SL45018 | 5SL4501-8 | АВТОМАТИЧЕСКИЙ ВЫКЛЮЧАТЕЛЬ 10KA 1+N-ПОЛ. D1 | CIRCUIT BREAKER 10KA 1+N-POLE D1 | LS-SCHALTER 10KA 1+N-POL D1 | 39.25 | 1 | 1 | шт. | 34 | 4001869441887 | LF |  | P310 | 3806 | 002
5SL45026 | 5SL4502-6 | АВТОМАТИЧЕСКИЙ ВЫКЛЮЧАТЕЛЬ 10KA 1+N-ПОЛ. B2 | CIRCUIT BREAKER 10KA 1+N-POLE B2 | LS-SCHALTER 10KA 1+N-POL B2 | 14.48 | 1 | 1 | шт. | 34 | 4001869439778 | LF |  | P310 | 3804 | 002
5SL45027 | 5SL4502-7 | АВТОМАТИЧЕСКИЙ ВЫКЛЮЧАТЕЛЬ 10KA 1+N-ПОЛ. C2 | CIRCUIT BREAKER 10KA 1+N-POLE C2 | LS-SCHALTER 10KA 1+N-POL C2 | 15.07 | 1 | 1 | шт. | 34 | 4001869440828 | LF |  | P310 | 3805 | 002
5SL45028 | 5SL4502-8 | АВТОМАТИЧЕСКИЙ ВЫКЛЮЧАТЕЛЬ 10KA 1+N-ПОЛ. D2 | CIRCUIT BREAKER 10KA 1+N-POLE D2 | LS-SCHALTER 10KA 1+N-POL D2 | 39.25 | 1 | 1 | шт. | 34 | 4001869441900 | LF |  | P310 | 3806 | 002
5SL45036 | 5SL4503-6 | АВТОМАТИЧЕСКИЙ ВЫКЛЮЧАТЕЛЬ 10KA 1+N-ПОЛ. B3 | CIRCUIT BREAKER 10KA 1+N-POLE B3 | LS-SCHALTER 10KA 1+N-POL B3 | 14.48 | 1 | 1 | шт. | 34 | 4001869439785 | LF |  | P310 | 3804 | 002
5SL45037 | 5SL4503-7 | АВТОМАТИЧЕСКИЙ ВЫКЛЮЧАТЕЛЬ 10KA 1+N-ПОЛ. C3 | CIRCUIT BREAKER 10KA 1+N-POLE C3 | LS-SCHALTER 10KA 1+N-POL C3 | 15.07 | 1 | 1 | шт. | 29 | 4001869440835 | LF |  | P310 | 3805 | 002
5SL45038 | 5SL4503-8 | АВТОМАТИЧЕСКИЙ ВЫКЛЮЧАТЕЛЬ 10KA 1+N-ПОЛ. D3 | CIRCUIT BREAKER 10KA 1+N-POLE D3 | LS-SCHALTER 10KA 1+N-POL D3 | 39.25 | 1 | 1 | шт. | 34 | 4001869441917 | LF |  | P310 | 3806 | 002
5SL45046 | 5SL4504-6 | АВТОМАТИЧЕСКИЙ ВЫКЛЮЧАТЕЛЬ 10KA 1+N-ПОЛ. B4 | CIRCUIT BREAKER 10KA 1+N-POLE B4 | LS-SCHALTER 10KA 1+N-POL B4 | 14.48 | 1 | 1 | шт. | 34 | 4001869439792 | LF |  | P310 | 3804 | 002
5SL45047 | 5SL4504-7 | АВТОМАТИЧЕСКИЙ ВЫКЛЮЧАТЕЛЬ 10KA 1+N-ПОЛ. C4 | CIRCUIT BREAKER 10KA 1+N-POLE C4 | LS-SCHALTER 10KA 1+N-POL C4 | 15.07 | 1 | 1 | шт. | 34 | 4001869440842 | LF |  | P310 | 3805 | 002
5SL45048 | 5SL4504-8 | АВТОМАТИЧЕСКИЙ ВЫКЛЮЧАТЕЛЬ 10KA 1+N-ПОЛ. D4 | CIRCUIT BREAKER 10KA 1+N-POLE D4 | LS-SCHALTER 10KA 1+N-POL D4 | 39.25 | 1 | 1 | шт. | 34 | 4001869441924 | LF |  | P310 | 3806 | 002
5SL45057 | 5SL4505-7 | АВТОМАТИЧЕСКИЙ ВЫКЛЮЧАТЕЛЬ 10KA 1+N-ПОЛ. C0,5 | CIRCUIT BREAKER 10KA 1+N-POLE C0,5 | LS-SCHALTER 10KA 1+N-POL C0,5 | 15.07 | 1 | 1 | шт. | 34 | 4001869440798 | LF |  | P310 | 3805 | 002
5SL45058 | 5SL4505-8 | АВТОМАТИЧЕСКИЙ ВЫКЛЮЧАТЕЛЬ 10KA 1+N-ПОЛ. D0,5 | CIRCUIT BREAKER 10KA 1+N-POLE D0,5 | LS-SCHALTER 10KA 1+N-POL D0,5 | 51.05 | 1 | 1 | шт. | 34 | 4001869441870 | LF |  | P310 | 3806 | 002
5SL45066 | 5SL4506-6 | АВТОМАТИЧЕСКИЙ ВЫКЛЮЧАТЕЛЬ 10KA 1+N-ПОЛ. B6 | CIRCUIT BREAKER 10KA 1+N-POLE B6 | LS-SCHALTER 10KA 1+N-POL B6 | 14.48 | 1 | 1 | шт. | 34 | 4001869439808 | LF |  | P310 | 3804 | 002
5SL45067 | 5SL4506-7 | АВТОМАТИЧЕСКИЙ ВЫКЛЮЧАТЕЛЬ 10KA 1+N-ПОЛ. C6 | CIRCUIT BREAKER 10KA 1+N-POLE C6 | LS-SCHALTER 10KA 1+N-POL C6 | 15.07 | 1 | 1 | шт. | 29 | 4001869440859 | LF |  | P310 | 3805 | 002
5SL45068 | 5SL4506-8 | АВТОМАТИЧЕСКИЙ ВЫКЛЮЧАТЕЛЬ 10KA 1+N-ПОЛ. D6 | CIRCUIT BREAKER 10KA 1+N-POLE D6 | LS-SCHALTER 10KA 1+N-POL D6 | 39.25 | 1 | 1 | шт. | 34 | 4001869441931 | LF |  | P310 | 3806 | 002
5SL45086 | 5SL4508-6 | АВТОМАТИЧЕСКИЙ ВЫКЛЮЧАТЕЛЬ 10KA 1+N-ПОЛ. B8 | CIRCUIT BREAKER 10KA 1+N-POLE B8 | LS-SCHALTER 10KA 1+N-POL B8 | 14.48 | 1 | 1 | шт. | 34 | 4001869439815 | LF |  | P310 | 3804 | 002
5SL45087 | 5SL4508-7 | АВТОМАТИЧЕСКИЙ ВЫКЛЮЧАТЕЛЬ 10KA 1+N-ПОЛ. C8 | CIRCUIT BREAKER 10KA 1+N-POLE C8 | LS-SCHALTER 10KA 1+N-POL C8 | 15.07 | 1 | 1 | шт. | 34 | 4001869440866 | LF |  | P310 | 3805 | 002
5SL45088 | 5SL4508-8 | АВТОМАТИЧЕСКИЙ ВЫКЛЮЧАТЕЛЬ 10KA 1+N-ПОЛ. D8 | CIRCUIT BREAKER 10KA 1+N-POLE D8 | LS-SCHALTER 10KA 1+N-POL D8 | 39.25 | 1 | 1 | шт. | 34 | 4001869441948 | LF |  | P310 | 3806 | 002
5SL45106 | 5SL4510-6 | АВТОМАТИЧЕСКИЙ ВЫКЛЮЧАТЕЛЬ 10KA 1+N-ПОЛ. B10 | CIRCUIT BREAKER 10KA 1+N-POLE B10 | LS-SCHALTER 10KA 1+N-POL B10 | 12.1 | 1 | 1 | шт. | 34 | 4001869439822 | LF |  | P310 | 3804 | 002
5SL45107 | 5SL4510-7 | АВТОМАТИЧЕСКИЙ ВЫКЛЮЧАТЕЛЬ 10KA 1+N-ПОЛ. C10 | CIRCUIT BREAKER 10KA 1+N-POLE C10 | LS-SCHALTER 10KA 1+N-POL C10 | 12.56 | 1 | 1 | шт. | 15 | 4001869440873 | LF |  | P310 | 3805 | 002
5SL45108 | 5SL4510-8 | АВТОМАТИЧЕСКИЙ ВЫКЛЮЧАТЕЛЬ 10KA 1+N-ПОЛ. D10 | CIRCUIT BREAKER 10KA 1+N-POLE D10 | LS-SCHALTER 10KA 1+N-POL D10 | 32.72 | 1 | 1 | шт. | 34 | 4001869441955 | LF |  | P310 | 3806 | 002
5SL45136 | 5SL4513-6 | АВТОМАТИЧЕСКИЙ ВЫКЛЮЧАТЕЛЬ 10KA 1+N-ПОЛ. B13 | CIRCUIT BREAKER 10KA 1+N-POLE B13 | LS-SCHALTER 10KA 1+N-POL B13 | 12.1 | 1 | 1 | шт. | 34 | 4001869439839 | LF |  | P310 | 3804 | 002
5SL45137 | 5SL4513-7 | АВТОМАТИЧЕСКИЙ ВЫКЛЮЧАТЕЛЬ 10KA 1+N-ПОЛ. C13 | CIRCUIT BREAKER 10KA 1+N-POLE C13 | LS-SCHALTER 10KA 1+N-POL C13 | 12.56 | 1 | 1 | шт. | 16 | 4001869440880 | LF |  | P310 | 3805 | 002
5SL45138 | 5SL4513-8 | АВТОМАТИЧЕСКИЙ ВЫКЛЮЧАТЕЛЬ 10KA 1+N-ПОЛ. D13 | CIRCUIT BREAKER 10KA 1+N-POLE D13 | LS-SCHALTER 10KA 1+N-POL D13 | 32.72 | 1 | 1 | шт. | 34 | 4001869441962 | LF |  | P310 | 3806 | 002
5SL45147 | 5SL4514-7 | АВТОМАТИЧЕСКИЙ ВЫКЛЮЧАТЕЛЬ 10KA 1+N-ПОЛ. C0,3 | CIRCUIT BREAKER 10KA 1+N-POLE C0,3 | LS-SCHALTER 10KA 1+N-POL C0,3 | 15.07 | 1 | 1 | шт. | 34 | 4001869440781 | LF |  | P310 | 3805 | 002
5SL45148 | 5SL4514-8 | АВТОМАТИЧЕСКИЙ ВЫКЛЮЧАТЕЛЬ 10KA 1+N-ПОЛ. D0,3 | CIRCUIT BREAKER 10KA 1+N-POLE D0,3 | LS-SCHALTER 10KA 1+N-POL D0,3 | 51.05 | 1 | 1 | шт. | 34 | 4001869441863 | LF |  | P310 | 3806 | 002
5SL45157 | 5SL4515-7 | АВТОМАТИЧЕСКИЙ ВЫКЛЮЧАТЕЛЬ 10KA 1+N-ПОЛ. C1,6 | CIRCUIT BREAKER 10KA 1+N-POLE C1,6 | LS-SCHALTER 10KA 1+N-POL C1,6 | 15.07 | 1 | 1 | шт. | 34 | 4001869440811 | LF |  | P310 | 3805 | 002
5SL45158 | 5SL4515-8 | АВТОМАТИЧЕСКИЙ ВЫКЛЮЧАТЕЛЬ 10KA 1+N-ПОЛ. D1,6 | CIRCUIT BREAKER 10KA 1+N-POLE D1,6 | LS-SCHALTER 10KA 1+N-POL D1,6 | 51.05 | 1 | 1 | шт. | 34 | 4001869441894 | LF |  | P310 | 3806 | 002
5SL45166 | 5SL4516-6 | АВТОМАТИЧЕСКИЙ ВЫКЛЮЧАТЕЛЬ 10KA 1+N-ПОЛ. B16 | CIRCUIT BREAKER 10KA 1+N-POLE B16 | LS-SCHALTER 10KA 1+N-POL B16 | 12.1 | 1 | 1 | шт. | 29 | 4001869439846 | LF |  | P310 | 3804 | 002
5SL45167 | 5SL4516-7 | АВТОМАТИЧЕСКИЙ ВЫКЛЮЧАТЕЛЬ 10KA 1+N-ПОЛ. C16 | CIRCUIT BREAKER 10KA 1+N-POLE C16 | LS-SCHALTER 10KA 1+N-POL C16 | 12.56 | 1 | 1 | шт. | 16 | 4001869440897 | LF |  | P310 | 3805 | 002
5SL45168 | 5SL4516-8 | АВТОМАТИЧЕСКИЙ ВЫКЛЮЧАТЕЛЬ 10KA 1+N-ПОЛ. D16 | CIRCUIT BREAKER 10KA 1+N-POLE D16 | LS-SCHALTER 10KA 1+N-POL D16 | 32.72 | 1 | 1 | шт. | 34 | 4001869441979 | LF |  | P310 | 3806 | 002
5SL45206 | 5SL4520-6 | АВТОМАТИЧЕСКИЙ ВЫКЛЮЧАТЕЛЬ 10KA 1+N-ПОЛ. B20 | CIRCUIT BREAKER 10KA 1+N-POLE B20 | LS-SCHALTER 10KA 1+N-POL B20 | 12.1 | 1 | 1 | шт. | 34 | 4001869439853 | LF |  | P310 | 3804 | 002
5SL45207 | 5SL4520-7 | АВТОМАТИЧЕСКИЙ ВЫКЛЮЧАТЕЛЬ 10KA 1+N-ПОЛ. C20 | CIRCUIT BREAKER 10KA 1+N-POLE C20 | LS-SCHALTER 10KA 1+N-POL C20 | 12.56 | 1 | 1 | шт. | 29 | 4001869440903 | LF |  | P310 | 3805 | 002
5SL45208 | 5SL4520-8 | АВТОМАТИЧЕСКИЙ ВЫКЛЮЧАТЕЛЬ 10KA 1+N-ПОЛ. D20 | CIRCUIT BREAKER 10KA 1+N-POLE D20 | LS-SCHALTER 10KA 1+N-POL D20 | 32.72 | 1 | 1 | шт. | 34 | 4001869441986 | LF |  | P310 | 3806 | 002
5SL45256 | 5SL4525-6 | АВТОМАТИЧЕСКИЙ ВЫКЛЮЧАТЕЛЬ 10KA 1+N-ПОЛ. B25 | CIRCUIT BREAKER 10KA 1+N-POLE B25 | LS-SCHALTER 10KA 1+N-POL B25 | 12.1 | 1 | 1 | шт. | 34 | 4001869439860 | LF |  | P310 | 3804 | 002
5SL45257 | 5SL4525-7 | АВТОМАТИЧЕСКИЙ ВЫКЛЮЧАТЕЛЬ 10KA 1+N-ПОЛ. C25 | CIRCUIT BREAKER 10KA 1+N-POLE C25 | LS-SCHALTER 10KA 1+N-POL C25 | 12.56 | 1 | 1 | шт. | 29 | 4001869440910 | LF |  | P310 | 3805 | 002
5SL45258 | 5SL4525-8 | АВТОМАТИЧЕСКИЙ ВЫКЛЮЧАТЕЛЬ 10KA 1+N-ПОЛ. D25 | CIRCUIT BREAKER 10KA 1+N-POLE D25 | LS-SCHALTER 10KA 1+N-POL D25 | 32.72 | 1 | 1 | шт. | 34 | 4001869441993 | LF |  | P310 | 3806 | 002
5SL45326 | 5SL4532-6 | АВТОМАТИЧЕСКИЙ ВЫКЛЮЧАТЕЛЬ 10KA 1+N-ПОЛ. B32 | CIRCUIT BREAKER 10KA 1+N-POLE B32 | LS-SCHALTER 10KA 1+N-POL B32 | 14.48 | 1 | 1 | шт. | 34 | 4001869439877 | LF |  | P310 | 3804 | 002
5SL45327 | 5SL4532-7 | АВТОМАТИЧЕСКИЙ ВЫКЛЮЧАТЕЛЬ 10KA 1+N-ПОЛ. C32 | CIRCUIT BREAKER 10KA 1+N-POLE C32 | LS-SCHALTER 10KA 1+N-POL C32 | 15.07 | 1 | 1 | шт. | 34 | 4001869440927 | LF |  | P310 | 3805 | 002
5SL45328 | 5SL4532-8 | АВТОМАТИЧЕСКИЙ ВЫКЛЮЧАТЕЛЬ 10KA 1+N-ПОЛ. D32 | CIRCUIT BREAKER 10KA 1+N-POLE D32 | LS-SCHALTER 10KA 1+N-POL D32 | 39.25 | 1 | 1 | шт. | 34 | 4001869442006 | LF |  | P310 | 3806 | 002
5SL45406 | 5SL4540-6 | АВТОМАТИЧЕСКИЙ ВЫКЛЮЧАТЕЛЬ 10KA 1+N-ПОЛ. B40 | CIRCUIT BREAKER 10KA 1+N-POLE B40 | LS-SCHALTER 10KA 1+N-POL B40 | 18.09 | 1 | 1 | шт. | 34 | 4001869439884 | LF |  | P310 | 3804 | 002
5SL45407 | 5SL4540-7 | АВТОМАТИЧЕСКИЙ ВЫКЛЮЧАТЕЛЬ 10KA 1+N-ПОЛ. C40 | CIRCUIT BREAKER 10KA 1+N-POLE C40 | LS-SCHALTER 10KA 1+N-POL C40 | 18.85 | 1 | 1 | шт. | 34 | 4001869440934 | LF |  | P310 | 3805 | 002
5SL45408 | 5SL4540-8 | АВТОМАТИЧЕСКИЙ ВЫКЛЮЧАТЕЛЬ 10KA 1+N-ПОЛ. D40 | CIRCUIT BREAKER 10KA 1+N-POLE D40 | LS-SCHALTER 10KA 1+N-POL D40 | 49.08 | 1 | 1 | шт. | 34 | 4001869442013 | LF |  | P310 | 3806 | 002
5SL45506 | 5SL4550-6 | АВТОМАТИЧЕСКИЙ ВЫКЛЮЧАТЕЛЬ 10KA 1+N-ПОЛ. B50 | CIRCUIT BREAKER 10KA 1+N-POLE B50 | LS-SCHALTER 10KA 1+N-POL B50 | 21.65 | 1 | 1 | шт. | 34 | 4001869439891 | LF |  | P310 | 3804 | 002
5SL45507 | 5SL4550-7 | АВТОМАТИЧЕСКИЙ ВЫКЛЮЧАТЕЛЬ 10KA 1+N-ПОЛ. C50 | CIRCUIT BREAKER 10KA 1+N-POLE C50 | LS-SCHALTER 10KA 1+N-POL C50 | 22.6 | 1 | 1 | шт. | 34 | 4001869440941 | LF |  | P310 | 3805 | 002
5SL45508 | 5SL4550-8 | АВТОМАТИЧЕСКИЙ ВЫКЛЮЧАТЕЛЬ 10KA 1+N-ПОЛ. D50 | CIRCUIT BREAKER 10KA 1+N-POLE D50 | LS-SCHALTER 10KA 1+N-POL D50 | 58.84 | 1 | 1 | шт. | 34 | 4001869442020 | LF |  | P310 | 3806 | 002
5SL45636 | 5SL4563-6 | АВТОМАТИЧЕСКИЙ ВЫКЛЮЧАТЕЛЬ 10KA 1+N-ПОЛ. B63 | CIRCUIT BREAKER 10KA 1+N-POLE B63 | LS-SCHALTER 10KA 1+N-POL B63 | 25.3 | 1 | 1 | шт. | 34 | 4001869439907 | LF |  | P310 | 3804 | 002
5SL45637 | 5SL4563-7 | АВТОМАТИЧЕСКИЙ ВЫКЛЮЧАТЕЛЬ 10KA 1+N-ПОЛ. C63 | CIRCUIT BREAKER 10KA 1+N-POLE C63 | LS-SCHALTER 10KA 1+N-POL C63 | 26.39 | 1 | 1 | шт. | 34 | 4001869440958 | LF |  | P310 | 3805 | 002
5SL45638 | 5SL4563-8 | АВТОМАТИЧЕСКИЙ ВЫКЛЮЧАТЕЛЬ 10KA 1+N-ПОЛ. D63 | CIRCUIT BREAKER 10KA 1+N-POLE D63 | LS-SCHALTER 10KA 1+N-POL D63 | 68.74 | 1 | 1 | шт. | 34 | 4001869442037 | LF |  | P310 | 3806 | 002
5SL46016 | 5SL4601-6 | АВТОМАТИЧЕСКИЙ ВЫКЛЮЧАТЕЛЬ 10KA 3+N-ПОЛ. B1 | CIRCUIT BREAKER 10KA 3+N-POLE B1 | LS-SCHALTER 10KA 3+N-POL B1 | 38.03 | 1 | 1 | шт. | 34 | 4001869439914 | LF |  | P310 | 3804 | 002
5SL46017 | 5SL4601-7 | АВТОМАТИЧЕСКИЙ ВЫКЛЮЧАТЕЛЬ 10KA 3+N-ПОЛ. C1 | CIRCUIT BREAKER 10KA 3+N-POLE C1 | LS-SCHALTER 10KA 3+N-POL C1 | 40 | 1 | 1 | шт. | 34 | 4001869440989 | LF |  | P310 | 3805 | 002
5SL46018 | 5SL4601-8 | АВТОМАТИЧЕСКИЙ ВЫКЛЮЧАТЕЛЬ 10KA 3+N-ПОЛ. D1 | CIRCUIT BREAKER 10KA 3+N-POLE D1 | LS-SCHALTER 10KA 3+N-POL D1 | 103.92 | 1 | 1 | шт. | 34 | 4001869442068 | LF |  | P310 | 3806 | 002
5SL46026 | 5SL4602-6 | АВТОМАТИЧЕСКИЙ ВЫКЛЮЧАТЕЛЬ 10KA 3+N-ПОЛ. B2 | CIRCUIT BREAKER 10KA 3+N-POLE B2 | LS-SCHALTER 10KA 3+N-POL B2 | 38.03 | 1 | 1 | шт. | 34 | 4001869439921 | LF |  | P310 | 3804 | 002
5SL46027 | 5SL4602-7 | АВТОМАТИЧЕСКИЙ ВЫКЛЮЧАТЕЛЬ 10KA 3+N-ПОЛ. C2 | CIRCUIT BREAKER 10KA 3+N-POLE C2 | LS-SCHALTER 10KA 3+N-POL C2 | 40 | 1 | 1 | шт. | 34 | 4001869441009 | LF |  | P310 | 3805 | 002
5SL46028 | 5SL4602-8 | АВТОМАТИЧЕСКИЙ ВЫКЛЮЧАТЕЛЬ 10KA 3+N-ПОЛ. D2 | CIRCUIT BREAKER 10KA 3+N-POLE D2 | LS-SCHALTER 10KA 3+N-POL D2 | 103.92 | 1 | 1 | шт. | 34 | 4001869442082 | LF |  | P310 | 3806 | 002
5SL46036 | 5SL4603-6 | АВТОМАТИЧЕСКИЙ ВЫКЛЮЧАТЕЛЬ 10KA 3+N-ПОЛ. B3 | CIRCUIT BREAKER 10KA 3+N-POLE B3 | LS-SCHALTER 10KA 3+N-POL B3 | 38.03 | 1 | 1 | шт. | 34 | 4001869439938 | LF |  | P310 | 3804 | 002
5SL46037 | 5SL4603-7 | АВТОМАТИЧЕСКИЙ ВЫКЛЮЧАТЕЛЬ 10KA 3+N-ПОЛ. C3 | CIRCUIT BREAKER 10KA 3+N-POLE C3 | LS-SCHALTER 10KA 3+N-POL C3 | 40 | 1 | 1 | шт. | 34 | 4001869441016 | LF |  | P310 | 3805 | 002
5SL46038 | 5SL4603-8 | АВТОМАТИЧЕСКИЙ ВЫКЛЮЧАТЕЛЬ 10KA 3+N-ПОЛ. D3 | CIRCUIT BREAKER 10KA 3+N-POLE D3 | LS-SCHALTER 10KA 3+N-POL D3 | 103.92 | 1 | 1 | шт. | 34 | 4001869442099 | LF |  | P310 | 3806 | 002
5SL46046 | 5SL4604-6 | АВТОМАТИЧЕСКИЙ ВЫКЛЮЧАТЕЛЬ 10KA 3+N-ПОЛ. B4 | CIRCUIT BREAKER 10KA 3+N-POLE B4 | LS-SCHALTER 10KA 3+N-POL B4 | 38.03 | 1 | 1 | шт. | 34 | 4001869439945 | LF |  | P310 | 3804 | 002
5SL46047 | 5SL4604-7 | АВТОМАТИЧЕСКИЙ ВЫКЛЮЧАТЕЛЬ 10KA 3+N-ПОЛ. C4 | CIRCUIT BREAKER 10KA 3+N-POLE C4 | LS-SCHALTER 10KA 3+N-POL C4 | 40 | 1 | 1 | шт. | 34 | 4001869441023 | LF |  | P310 | 3805 | 002
5SL46048 | 5SL4604-8 | АВТОМАТИЧЕСКИЙ ВЫКЛЮЧАТЕЛЬ 10KA 3+N-ПОЛ. D4 | CIRCUIT BREAKER 10KA 3+N-POLE D4 | LS-SCHALTER 10KA 3+N-POL D4 | 103.92 | 1 | 1 | шт. | 34 | 4001869442105 | LF |  | P310 | 3806 | 002
5SL46057 | 5SL4605-7 | АВТОМАТИЧЕСКИЙ ВЫКЛЮЧАТЕЛЬ 10KA 3+N-ПОЛ. C0,5 | CIRCUIT BREAKER 10KA 3+N-POLE C0,5 | LS-SCHALTER 10KA 3+N-POL C0,5 | 40 | 1 | 1 | шт. | 34 | 4001869440972 | LF |  | P310 | 3805 | 002
5SL46058 | 5SL4605-8 | АВТОМАТИЧЕСКИЙ ВЫКЛЮЧАТЕЛЬ 10KA 3+N-ПОЛ. D0,5 | CIRCUIT BREAKER 10KA 3+N-POLE D0,5 | LS-SCHALTER 10KA 3+N-POL D0,5 | 134.11 | 1 | 1 | шт. | 34 | 4001869442051 | LF |  | P310 | 3806 | 002
5SL46066 | 5SL4606-6 | АВТОМАТИЧЕСКИЙ ВЫКЛЮЧАТЕЛЬ 10KA 3+N-ПОЛ. B6 | CIRCUIT BREAKER 10KA 3+N-POLE B6 | LS-SCHALTER 10KA 3+N-POL B6 | 38.03 | 1 | 1 | шт. | 34 | 4001869439952 | LF |  | P310 | 3804 | 002
5SL46067 | 5SL4606-7 | АВТОМАТИЧЕСКИЙ ВЫКЛЮЧАТЕЛЬ 10KA 3+N-ПОЛ. C6 | CIRCUIT BREAKER 10KA 3+N-POLE C6 | LS-SCHALTER 10KA 3+N-POL C6 | 40 | 1 | 1 | шт. | 34 | 4001869441030 | LF |  | P310 | 3805 | 002
5SL46068 | 5SL4606-8 | АВТОМАТИЧЕСКИЙ ВЫКЛЮЧАТЕЛЬ 10KA 3+N-ПОЛ. D6 | CIRCUIT BREAKER 10KA 3+N-POLE D6 | LS-SCHALTER 10KA 3+N-POL D6 | 103.92 | 1 | 1 | шт. | 34 | 4001869442112 | LF |  | P310 | 3806 | 002
5SL46086 | 5SL4608-6 | АВТОМАТИЧЕСКИЙ ВЫКЛЮЧАТЕЛЬ 10KA 3+N-ПОЛ. B8 | CIRCUIT BREAKER 10KA 3+N-POLE B8 | LS-SCHALTER 10KA 3+N-POL B8 | 38.03 | 1 | 1 | шт. | 34 | 4001869439969 | LF |  | P310 | 3804 | 002
5SL46087 | 5SL4608-7 | АВТОМАТИЧЕСКИЙ ВЫКЛЮЧАТЕЛЬ 10KA 3+N-ПОЛ. C8 | CIRCUIT BREAKER 10KA 3+N-POLE C8 | LS-SCHALTER 10KA 3+N-POL C8 | 40 | 1 | 1 | шт. | 34 | 4001869441047 | LF |  | P310 | 3805 | 002
5SL46088 | 5SL4608-8 | АВТОМАТИЧЕСКИЙ ВЫКЛЮЧАТЕЛЬ 10KA 3+N-ПОЛ. D8 | CIRCUIT BREAKER 10KA 3+N-POLE D8 | LS-SCHALTER 10KA 3+N-POL D8 | 103.92 | 1 | 1 | шт. | 34 | 4001869442129 | LF |  | P310 | 3806 | 002
5SL46106 | 5SL4610-6 | АВТОМАТИЧЕСКИЙ ВЫКЛЮЧАТЕЛЬ 10KA 3+N-ПОЛ. B10 | CIRCUIT BREAKER 10KA 3+N-POLE B10 | LS-SCHALTER 10KA 3+N-POL B10 | 31.73 | 1 | 1 | шт. | 34 | 4001869439976 | LF |  | P310 | 3804 | 002
5SL46107 | 5SL4610-7 | АВТОМАТИЧЕСКИЙ ВЫКЛЮЧАТЕЛЬ 10KA 3+N-ПОЛ. C10 | CIRCUIT BREAKER 10KA 3+N-POLE C10 | LS-SCHALTER 10KA 3+N-POL C10 | 33.18 | 1 | 1 | шт. | 16 | 4001869441054 | LF |  | P310 | 3805 | 002
5SL46108 | 5SL4610-8 | АВТОМАТИЧЕСКИЙ ВЫКЛЮЧАТЕЛЬ 10KA 3+N-ПОЛ. D10 | CIRCUIT BREAKER 10KA 3+N-POLE D10 | LS-SCHALTER 10KA 3+N-POL D10 | 86.37 | 1 | 1 | шт. | 34 | 4001869442136 | LF |  | P310 | 3806 | 002
5SL46136 | 5SL4613-6 | АВТОМАТИЧЕСКИЙ ВЫКЛЮЧАТЕЛЬ 10KA 3+N-ПОЛ. B13 | CIRCUIT BREAKER 10KA 3+N-POLE B13 | LS-SCHALTER 10KA 3+N-POL B13 | 31.73 | 1 | 1 | шт. | 34 | 4001869439983 | LF |  | P310 | 3804 | 002
5SL46137 | 5SL4613-7 | АВТОМАТИЧЕСКИЙ ВЫКЛЮЧАТЕЛЬ 10KA 3+N-ПОЛ. C13 | CIRCUIT BREAKER 10KA 3+N-POLE C13 | LS-SCHALTER 10KA 3+N-POL C13 | 33.18 | 1 | 1 | шт. | 29 | 4001869441061 | LF |  | P310 | 3805 | 002
5SL46138 | 5SL4613-8 | АВТОМАТИЧЕСКИЙ ВЫКЛЮЧАТЕЛЬ 10KA 3+N-ПОЛ. D13 | CIRCUIT BREAKER 10KA 3+N-POLE D13 | LS-SCHALTER 10KA 3+N-POL D13 | 86.37 | 1 | 1 | шт. | 34 | 4001869442143 | LF |  | P310 | 3806 | 002
5SL46147 | 5SL4614-7 | АВТОМАТИЧЕСКИЙ ВЫКЛЮЧАТЕЛЬ 10KA 3+N-ПОЛ. C0,3 | CIRCUIT BREAKER 10KA 3+N-POLE C0,3 | LS-SCHALTER 10KA 3+N-POL C0,3 | 40 | 1 | 1 | шт. | 34 | 4001869440965 | LF |  | P310 | 3805 | 002
5SL46148 | 5SL4614-8 | АВТОМАТИЧЕСКИЙ ВЫКЛЮЧАТЕЛЬ 10KA 3+N-ПОЛ. D0,3 | CIRCUIT BREAKER 10KA 3+N-POLE D0,3 | LS-SCHALTER 10KA 3+N-POL D0,3 | 134.11 | 1 | 1 | шт. | 34 | 4001869442044 | LF |  | P310 | 3806 | 002
5SL46157 | 5SL4615-7 | АВТОМАТИЧЕСКИЙ ВЫКЛЮЧАТЕЛЬ 10KA 3+N-ПОЛ. C1,6 | CIRCUIT BREAKER 10KA 3+N-POLE C1,6 | LS-SCHALTER 10KA 3+N-POL C1,6 | 40 | 1 | 1 | шт. | 34 | 4001869440996 | LF |  | P310 | 3805 | 002
5SL46158 | 5SL4615-8 | АВТОМАТИЧЕСКИЙ ВЫКЛЮЧАТЕЛЬ 10KA 3+N-ПОЛ. D1,6 | CIRCUIT BREAKER 10KA 3+N-POLE D1,6 | LS-SCHALTER 10KA 3+N-POL D1,6 | 134.11 | 1 | 1 | шт. | 34 | 4001869442075 | LF |  | P310 | 3806 | 002
5SL46166 | 5SL4616-6 | АВТОМАТИЧЕСКИЙ ВЫКЛЮЧАТЕЛЬ 10KA 3+N-ПОЛ. B16 | CIRCUIT BREAKER 10KA 3+N-POLE B16 | LS-SCHALTER 10KA 3+N-POL B16 | 31.73 | 1 | 1 | шт. | 34 | 4001869439990 | LF |  | P310 | 3804 | 002
5SL46167 | 5SL4616-7 | АВТОМАТИЧЕСКИЙ ВЫКЛЮЧАТЕЛЬ 10KA 3+N-ПОЛ. C16 | CIRCUIT BREAKER 10KA 3+N-POLE C16 | LS-SCHALTER 10KA 3+N-POL C16 | 33.18 | 1 | 1 | шт. | 16 | 4001869441078 | LF |  | P310 | 3805 | 002
5SL46168 | 5SL4616-8 | АВТОМАТИЧЕСКИЙ ВЫКЛЮЧАТЕЛЬ 10KA 3+N-ПОЛ. D16 | CIRCUIT BREAKER 10KA 3+N-POLE D16 | LS-SCHALTER 10KA 3+N-POL D16 | 86.37 | 1 | 1 | шт. | 29 | 4001869442150 | LF |  | P310 | 3806 | 002
5SL46206 | 5SL4620-6 | АВТОМАТИЧЕСКИЙ ВЫКЛЮЧАТЕЛЬ 10KA 3+N-ПОЛ. B20 | CIRCUIT BREAKER 10KA 3+N-POLE B20 | LS-SCHALTER 10KA 3+N-POL B20 | 31.73 | 1 | 1 | шт. | 34 | 4001869440002 | LF |  | P310 | 3804 | 002
5SL46207 | 5SL4620-7 | АВТОМАТИЧЕСКИЙ ВЫКЛЮЧАТЕЛЬ 10KA 3+N-ПОЛ. C20 | CIRCUIT BREAKER 10KA 3+N-POLE C20 | LS-SCHALTER 10KA 3+N-POL C20 | 33.18 | 1 | 1 | шт. | 29 | 4001869441085 | LF |  | P310 | 3805 | 002
5SL46208 | 5SL4620-8 | АВТОМАТИЧЕСКИЙ ВЫКЛЮЧАТЕЛЬ 10KA 3+N-ПОЛ. D20 | CIRCUIT BREAKER 10KA 3+N-POLE D20 | LS-SCHALTER 10KA 3+N-POL D20 | 86.37 | 1 | 1 | шт. | 34 | 4001869442167 | LF |  | P310 | 3806 | 002
5SL46256 | 5SL4625-6 | АВТОМАТИЧЕСКИЙ ВЫКЛЮЧАТЕЛЬ 10KA 3+N-ПОЛ. B25 | CIRCUIT BREAKER 10KA 3+N-POLE B25 | LS-SCHALTER 10KA 3+N-POL B25 | 31.73 | 1 | 1 | шт. | 34 | 4001869440019 | LF |  | P310 | 3804 | 002
5SL46257 | 5SL4625-7 | АВТОМАТИЧЕСКИЙ ВЫКЛЮЧАТЕЛЬ 10KA 3+N-ПОЛ. C25 | CIRCUIT BREAKER 10KA 3+N-POLE C25 | LS-SCHALTER 10KA 3+N-POL C25 | 33.18 | 1 | 1 | шт. | 29 | 4001869441092 | LF |  | P310 | 3805 | 002
5SL46258 | 5SL4625-8 | АВТОМАТИЧЕСКИЙ ВЫКЛЮЧАТЕЛЬ 10KA 3+N-ПОЛ. D25 | CIRCUIT BREAKER 10KA 3+N-POLE D25 | LS-SCHALTER 10KA 3+N-POL D25 | 86.37 | 1 | 1 | шт. | 34 | 4001869442174 | LF |  | P310 | 3806 | 002
5SL46326 | 5SL4632-6 | АВТОМАТИЧЕСКИЙ ВЫКЛЮЧАТЕЛЬ 10KA 3+N-ПОЛ. B32 | CIRCUIT BREAKER 10KA 3+N-POLE B32 | LS-SCHALTER 10KA 3+N-POL B32 | 38.03 | 1 | 1 | шт. | 34 | 4001869440026 | LF |  | P310 | 3804 | 002
5SL46327 | 5SL4632-7 | АВТОМАТИЧЕСКИЙ ВЫКЛЮЧАТЕЛЬ 10KA 3+N-ПОЛ. C32 | CIRCUIT BREAKER 10KA 3+N-POLE C32 | LS-SCHALTER 10KA 3+N-POL C32 | 40 | 1 | 1 | шт. | 16 | 4001869441108 | LF |  | P310 | 3805 | 002
5SL46328 | 5SL4632-8 | АВТОМАТИЧЕСКИЙ ВЫКЛЮЧАТЕЛЬ 10KA 3+N-ПОЛ. D32 | CIRCUIT BREAKER 10KA 3+N-POLE D32 | LS-SCHALTER 10KA 3+N-POL D32 | 103.92 | 1 | 1 | шт. | 34 | 4001869442181 | LF |  | P310 | 3806 | 002
5SL46406 | 5SL4640-6 | АВТОМАТИЧЕСКИЙ ВЫКЛЮЧАТЕЛЬ 10KA 3+N-ПОЛ. B40 | CIRCUIT BREAKER 10KA 3+N-POLE B40 | LS-SCHALTER 10KA 3+N-POL B40 | 47.2 | 1 | 1 | шт. | 34 | 4001869440033 | LF |  | P310 | 3804 | 002
5SL46407 | 5SL4640-7 | АВТОМАТИЧЕСКИЙ ВЫКЛЮЧАТЕЛЬ 10KA 3+N-ПОЛ. C40 | CIRCUIT BREAKER 10KA 3+N-POLE C40 | LS-SCHALTER 10KA 3+N-POL C40 | 49.92 | 1 | 1 | шт. | 34 | 4001869441115 | LF |  | P310 | 3805 | 002
5SL46408 | 5SL4640-8 | АВТОМАТИЧЕСКИЙ ВЫКЛЮЧАТЕЛЬ 10KA 3+N-ПОЛ. D40 | CIRCUIT BREAKER 10KA 3+N-POLE D40 | LS-SCHALTER 10KA 3+N-POL D40 | 129.9 | 1 | 1 | шт. | 34 | 4001869442198 | LF |  | P310 | 3806 | 002
5SL46506 | 5SL4650-6 | АВТОМАТИЧЕСКИЙ ВЫКЛЮЧАТЕЛЬ 10KA 3+N-ПОЛ. B50 | CIRCUIT BREAKER 10KA 3+N-POLE B50 | LS-SCHALTER 10KA 3+N-POL B50 | 57.51 | 1 | 1 | шт. | 34 | 4001869440040 | LF |  | P310 | 3804 | 002
5SL46507 | 5SL4650-7 | АВТОМАТИЧЕСКИЙ ВЫКЛЮЧАТЕЛЬ 10KA 3+N-ПОЛ. C50 | CIRCUIT BREAKER 10KA 3+N-POLE C50 | LS-SCHALTER 10KA 3+N-POL C50 | 59.22 | 1 | 1 | шт. | 34 | 4001869441122 | LF |  | P310 | 3805 | 002
5SL46508 | 5SL4650-8 | АВТОМАТИЧЕСКИЙ ВЫКЛЮЧАТЕЛЬ 10KA 3+N-ПОЛ. D50 | CIRCUIT BREAKER 10KA 3+N-POLE D50 | LS-SCHALTER 10KA 3+N-POL D50 | 154.47 | 1 | 1 | шт. | 34 | 4001869442204 | LF |  | P310 | 3806 | 002
5SL46636 | 5SL4663-6 | АВТОМАТИЧЕСКИЙ ВЫКЛЮЧАТЕЛЬ 10KA 3+N-ПОЛ. B63 | CIRCUIT BREAKER 10KA 3+N-POLE B63 | LS-SCHALTER 10KA 3+N-POL B63 | 66.63 | 1 | 1 | шт. | 34 | 4001869440057 | LF |  | P310 | 3804 | 002
5SL46637 | 5SL4663-7 | АВТОМАТИЧЕСКИЙ ВЫКЛЮЧАТЕЛЬ 10KA 3+N-ПОЛ. C63 | CIRCUIT BREAKER 10KA 3+N-POLE C63 | LS-SCHALTER 10KA 3+N-POL C63 | 69.45 | 1 | 1 | шт. | 34 | 4001869441139 | LF |  | P310 | 3805 | 002
5SL46638 | 5SL4663-8 | АВТОМАТИЧЕСКИЙ ВЫКЛЮЧАТЕЛЬ 10KA 3+N-ПОЛ. D63 | CIRCUIT BREAKER 10KA 3+N-POLE D63 | LS-SCHALTER 10KA 3+N-POL D63 | 181.16 | 1 | 1 | шт. | 34 | 4001869442211 | LF |  | P310 | 3806 | 002
5SL61017 | 5SL6101-7 | АВТОМАТИЧЕСКИЙ ВЫКЛЮЧАТЕЛЬ 230/400V 6KA, 1-ПОЛ., C, 1A | CIRCUIT BREAKER 6KA 1POL C1 | LS-SCHALTER 6KA 1POL C1 | 7.51 | 1 | 1 | шт. | 16 | 4001869388113 | LF |  | P310 | 3803 | 001
5SL61027 | 5SL6102-7 | АВТОМАТИЧЕСКИЙ ВЫКЛЮЧАТЕЛЬ 230/400V 6KA, 1-ПОЛ., C, 2A | CIRCUIT BREAKER 6KA 1POL C2 | LS-SCHALTER 6KA 1POL C2 | 7.51 | 1 | 1 | шт. | 16 | 4001869388137 | LF |  | P310 | 3803 | 001
5SL61037 | 5SL6103-7 | АВТОМАТИЧЕСКИЙ ВЫКЛЮЧАТЕЛЬ 230/400V 6KA, 1-ПОЛ., C, 3A | CIRCUIT BREAKER 6KA 1POL C3 | LS-SCHALTER 6KA 1POL C3 | 7.51 | 1 | 1 | шт. | 16 | 4001869388144 | LF |  | P310 | 3803 | 001
5SL61047 | 5SL6104-7 | АВТОМАТИЧЕСКИЙ ВЫКЛЮЧАТЕЛЬ 230/400V 6KA, 1-ПОЛ., C, 4A | CIRCUIT BREAKER 6KA 1POL C4 | LS-SCHALTER 6KA 1POL C4 | 7.51 | 1 | 1 | шт. | 16 | 4001869388151 | LF |  | P310 | 3803 | 001
5SL61057 | 5SL6105-7 | АВТОМАТИЧЕСКИЙ ВЫКЛЮЧАТЕЛЬ 230/400V 6KA, 1-ПОЛ., C, 0,5A | CIRCUIT BREAKER 6KA 1POL C0.5 | LS-SCHALTER 6KA 1POL C0.5 | 7.51 | 1 | 1 | шт. | 16 | 4001869388106 | LF |  | P310 | 3803 | 001
5SL61066 | 5SL6106-6 | АВТОМАТИЧЕСКИЙ ВЫКЛЮЧАТЕЛЬ 230/400V 6KA, 1-ПОЛ., b, 6A | CIRCUIT BREAKER 6KA 1POL B6 | LS-SCHALTER 6KA 1POL B6 | 7.22 | 1 | 1 | шт. | 16 | 4001869388274 | LF |  | P310 | 3802 | 001
5SL61067 | 5SL6106-7 | АВТОМАТИЧЕСКИЙ ВЫКЛЮЧАТЕЛЬ 230/400V 6KA, 1-ПОЛ., C, 6A | CIRCUIT BREAKER 6KA 1POL C6 | LS-SCHALTER 6KA 1POL C6 | 4.97 | 1 | 1 | шт. | 16 | 4001869388168 | LF |  | P310 | 3803 | 001
5SL61087 | 5SL6108-7 | АВТОМАТИЧЕСКИЙ ВЫКЛЮЧАТЕЛЬ 230/400V 6KA, 1-ПОЛ., C, 8A | CIRCUIT BREAKER 6KA 1POL C8 | LS-SCHALTER 6KA 1POL C8 | 7.51 | 1 | 1 | шт. | 16 | 4001869388175 | LF |  | P310 | 3803 | 001
5SL61106 | 5SL6110-6 | АВТОМАТИЧЕСКИЙ ВЫКЛЮЧАТЕЛЬ 230/400V 6KA, 1-ПОЛ., B, 10A | CIRCUIT BREAKER 6KA 1POL B10 | LS-SCHALTER 6KA 1POL B10 | 6.01 | 1 | 1 | шт. | 16 | 4001869388281 | LF |  | P310 | 3802 | 001
5SL61107 | 5SL6110-7 | АВТОМАТИЧЕСКИЙ ВЫКЛЮЧАТЕЛЬ 230/400V 6KA, 1-ПОЛ., C, 10A | CIRCUIT BREAKER 6KA 1POL C10 | LS-SCHALTER 6KA 1POL C10 | 4.21 | 1 | 1 | шт. | 16 | 4001869388182 | LF |  | P310 | 3803 | 001
5SL61136 | 5SL6113-6 | АВТОМАТИЧЕСКИЙ ВЫКЛЮЧАТЕЛЬ 230/400V 6KA, 1-ПОЛ., B, 13A | CIRCUIT BREAKER 6KA 1POL B13 | LS-SCHALTER 6KA 1POL B13 | 6.01 | 1 | 1 | шт. | 16 | 4001869388298 | LF |  | P310 | 3802 | 001
5SL61137 | 5SL6113-7 | АВТОМАТИЧЕСКИЙ ВЫКЛЮЧАТЕЛЬ 230/400V 6KA, 1-ПОЛ., C, 13A | CIRCUIT BREAKER 6KA 1POL C13 | LS-SCHALTER 6KA 1POL C13 | 6.2 | 1 | 1 | шт. | 16 | 4001869388199 | LF |  | P310 | 3803 | 001
5SL61147 | 5SL6114-7 | АВТОМАТИЧЕСКИЙ ВЫКЛЮЧАТЕЛЬ 230/400V 6KA, 1-ПОЛ., C, 0,3A | CIRCUIT BREAKER 6KA 1POL C0.3 | LS-SCHALTER 6KA 1POL C0.3 | 7.51 | 1 | 1 | шт. | 16 | 4001869388090 | LF |  | P310 | 3803 | 001
5SL61157 | 5SL6115-7 | АВТОМАТИЧЕСКИЙ ВЫКЛЮЧАТЕЛЬ 230/400V 6KA, 1-ПОЛ., C, 1,6A | CIRCUIT BREAKER 6KA 1POL C1.6 | LS-SCHALTER 6KA 1POL C1.6 | 7.51 | 1 | 1 | шт. | 16 | 4001869388120 | LF |  | P310 | 3803 | 001
5SL61166 | 5SL6116-6 | АВТОМАТИЧЕСКИЙ ВЫКЛЮЧАТЕЛЬ 230/400V 6KA, 1-ПОЛ., B, 16A | CIRCUIT BREAKER 6KA 1POL B16 | LS-SCHALTER 6KA 1POL B16 | 6.01 | 1 | 1 | шт. | 16 | 4001869388304 | LF |  | P310 | 3802 | 001
5SL61167 | 5SL6116-7 | АВТОМАТИЧЕСКИЙ ВЫКЛЮЧАТЕЛЬ 230/400V 6KA, 1-ПОЛ., C, 16A | CIRCUIT BREAKER 6KA 1POL C16 | LS-SCHALTER 6KA 1POL C16 | 4.18 | 1 | 1 | шт. | 16 | 4001869388205 | LF |  | P310 | 3803 | 001
5SL61206 | 5SL6120-6 | АВТОМАТИЧЕСКИЙ ВЫКЛЮЧАТЕЛЬ 230/400V 6KA, 1-ПОЛ., B, 20A | CIRCUIT BREAKER 6KA 1POL B20 | LS-SCHALTER 6KA 1POL B20 | 6.01 | 1 | 1 | шт. | 16 | 4001869388311 | LF |  | P310 | 3802 | 001
5SL61207 | 5SL6120-7 | АВТОМАТИЧЕСКИЙ ВЫКЛЮЧАТЕЛЬ 230/400V 6KA, 1-ПОЛ., C, 20A | CIRCUIT BREAKER 6KA 1POL C20 | LS-SCHALTER 6KA 1POL C20 | 4.43 | 1 | 1 | шт. | 16 | 4001869388212 | LF |  | P310 | 3803 | 001
5SL61256 | 5SL6125-6 | АВТОМАТИЧЕСКИЙ ВЫКЛЮЧАТЕЛЬ 230/400V 6KA, 1-ПОЛ., B, 25A | CIRCUIT BREAKER 6KA 1POL B25 | LS-SCHALTER 6KA 1POL B25 | 6.01 | 1 | 1 | шт. | 16 | 4001869388328 | LF |  | P310 | 3802 | 001
5SL61257 | 5SL6125-7 | АВТОМАТИЧЕСКИЙ ВЫКЛЮЧАТЕЛЬ 230/400V 6KA, 1-ПОЛ., C, 25A | CIRCUIT BREAKER 6KA 1POL C25 | LS-SCHALTER 6KA 1POL C25 | 4.18 | 1 | 1 | шт. | 16 | 4001869388229 | LF |  | P310 | 3803 | 001
5SL61326 | 5SL6132-6 | АВТОМАТИЧЕСКИЙ ВЫКЛЮЧАТЕЛЬ 230/400V 6KA, 1-ПОЛ., B, 32A | CIRCUIT BREAKER 6KA 1POL B32 | LS-SCHALTER 6KA 1POL B32 | 7.22 | 1 | 1 | шт. | 16 | 4001869388335 | LF |  | P310 | 3802 | 001
5SL61327 | 5SL6132-7 | АВТОМАТИЧЕСКИЙ ВЫКЛЮЧАТЕЛЬ 230/400V 6KA, 1-ПОЛ., C, 32A | CIRCUIT BREAKER 6KA 1POL C32 | LS-SCHALTER 6KA 1POL C32 | 4.67 | 1 | 1 | шт. | 16 | 4001869388236 | LF |  | P310 | 3803 | 001
5SL61406 | 5SL6140-6 | АВТОМАТИЧЕСКИЙ ВЫКЛЮЧАТЕЛЬ 230/400V 6KA, 1-ПОЛ., B, 40A | CIRCUIT BREAKER 6KA 1POL B40 | LS-SCHALTER 6KA 1POL B40 | 8.97 | 1 | 1 | шт. | 16 | 4001869388342 | LF |  | P310 | 3802 | 001
5SL61407 | 5SL6140-7 | АВТОМАТИЧЕСКИЙ ВЫКЛЮЧАТЕЛЬ 230/400V 6KA, 1-ПОЛ., C, 40A | CIRCUIT BREAKER 6KA 1POL C40 | LS-SCHALTER 6KA 1POL C40 | 4.67 | 1 | 1 | шт. | 16 | 4001869388243 | LF |  | P310 | 3803 | 001
5SL61506 | 5SL6150-6 | АВТОМАТИЧЕСКИЙ ВЫКЛЮЧАТЕЛЬ 230/400V 6KA, 1-ПОЛ., B, 50A | CIRCUIT BREAKER 6KA 1POL B50 | LS-SCHALTER 6KA 1POL B50 | 10.81 | 1 | 1 | шт. | 16 | 4001869388359 | LF |  | P310 | 3802 | 001
5SL61507 | 5SL6150-7 | АВТОМАТИЧЕСКИЙ ВЫКЛЮЧАТЕЛЬ 230/400V 6KA, 1-ПОЛ., C, 50A | CIRCUIT BREAKER 6KA 1POL C50 | LS-SCHALTER 6KA 1POL C50 | 11.19 | 1 | 1 | шт. | 16 | 4001869388250 | LF |  | P310 | 3803 | 001
5SL61636 | 5SL6163-6 | АВТОМАТИЧЕСКИЙ ВЫКЛЮЧАТЕЛЬ 230/400V 6KA, 1-ПОЛ., B, 63A | CIRCUIT BREAKER 6KA 1POL B63 | LS-SCHALTER 6KA 1POL B63 | 12.56 | 1 | 1 | шт. | 16 | 4001869388366 | LF |  | P310 | 3802 | 001
5SL61637 | 5SL6163-7 | АВТОМАТИЧЕСКИЙ ВЫКЛЮЧАТЕЛЬ 230/400V 6KA, 1-ПОЛ., C, 63A | CIRCUIT BREAKER 6KA 1POL C63 | LS-SCHALTER 6KA 1POL C63 | 5.39 | 1 | 1 | шт. | 16 | 4001869388267 | LF |  | P310 | 3803 | 001
5SL62017 | 5SL6201-7 | АВТОМАТИЧЕСКИЙ ВЫКЛЮЧАТЕЛЬ 400V 6KA, 2-ПОЛ., C, 1A | CIRCUIT BREAKER 6KA 2POL C1 | LS-SCHALTER 6KA 2POL C1 | 20.89 | 1 | 1 | шт. | 16 | 4001869388397 | LF |  | P310 | 3803 | 001
5SL62027 | 5SL6202-7 | АВТОМАТИЧЕСКИЙ ВЫКЛЮЧАТЕЛЬ 400V 6KA, 2-ПОЛ., C, 2A | CIRCUIT BREAKER 6KA 2POL C2 | LS-SCHALTER 6KA 2POL C2 | 20.89 | 1 | 1 | шт. | 16 | 4001869388410 | LF |  | P310 | 3803 | 001
5SL62037 | 5SL6203-7 | АВТОМАТИЧЕСКИЙ ВЫКЛЮЧАТЕЛЬ 400V 6KA, 2-ПОЛ., C, 3A | CIRCUIT BREAKER 6KA 2POL C3 | LS-SCHALTER 6KA 2POL C3 | 20.89 | 1 | 1 | шт. | 16 | 4001869388427 | LF |  | P310 | 3803 | 001
5SL62047 | 5SL6204-7 | АВТОМАТИЧЕСКИЙ ВЫКЛЮЧАТЕЛЬ 400V 6KA, 2-ПОЛ., C, 4A | CIRCUIT BREAKER 6KA 2POL C4 | LS-SCHALTER 6KA 2POL C4 | 20.89 | 1 | 1 | шт. | 16 | 4001869388434 | LF |  | P310 | 3803 | 001
5SL62057 | 5SL6205-7 | АВТОМАТИЧЕСКИЙ ВЫКЛЮЧАТЕЛЬ 400V 6KA, 2-ПОЛ., C, 0,5A | CIRCUIT BREAKER 6KA 2POL C0.5 | LS-SCHALTER 6KA 2POL C0.5 | 20.89 | 1 | 1 | шт. | 16 | 4001869388380 | LF |  | P310 | 3803 | 001
5SL62066 | 5SL6206-6 | АВТОМАТИЧЕСКИЙ ВЫКЛЮЧАТЕЛЬ 400V 6KA, 2-ПОЛ., B, 6A | CIRCUIT BREAKER 6KA 2POL B6 | LS-SCHALTER 6KA 2POL B6 | 20.08 | 1 | 1 | шт. | 16 | 4001869388557 | LF |  | P310 | 3802 | 001
5SL62067 | 5SL6206-7 | АВТОМАТИЧЕСКИЙ ВЫКЛЮЧАТЕЛЬ 400V 6KA, 2-ПОЛ., C, 6A | CIRCUIT BREAKER 6KA 2POL C6 | LS-SCHALTER 6KA 2POL C6 | 14.03 | 1 | 1 | шт. | 16 | 4001869388441 | LF |  | P310 | 3803 | 001
5SL62087 | 5SL6208-7 | АВТОМАТИЧЕСКИЙ ВЫКЛЮЧАТЕЛЬ 400V 6KA, 2-ПОЛ., C, 8A | CIRCUIT BREAKER 6KA 2POL C8 | LS-SCHALTER 6KA 2POL C8 | 20.89 | 1 | 1 | шт. | 16 | 4001869388458 | LF |  | P310 | 3803 | 001
5SL62106 | 5SL6210-6 | АВТОМАТИЧЕСКИЙ ВЫКЛЮЧАТЕЛЬ 400V 6KA, 2-ПОЛ., B, 10A | CIRCUIT BREAKER 6KA 2POL B10 | LS-SCHALTER 6KA 2POL B10 | 16.74 | 1 | 1 | шт. | 16 | 4001869388564 | LF |  | P310 | 3802 | 001
5SL62107 | 5SL6210-7 | АВТОМАТИЧЕСКИЙ ВЫКЛЮЧАТЕЛЬ 400V 6KA, 2-ПОЛ., C, 10A | CIRCUIT BREAKER 6KA 2POL C10 | LS-SCHALTER 6KA 2POL C10 | 11.71 | 1 | 1 | шт. | 16 | 4001869388465 | LF |  | P310 | 3803 | 001
5SL62136 | 5SL6213-6 | АВТОМАТИЧЕСКИЙ ВЫКЛЮЧАТЕЛЬ 400V 6KA, 2-ПОЛ., B, 13A | CIRCUIT BREAKER 6KA 2POL B13 | LS-SCHALTER 6KA 2POL B13 | 16.74 | 1 | 1 | шт. | 16 | 4001869388571 | LF |  | P310 | 3802 | 001
5SL62137 | 5SL6213-7 | АВТОМАТИЧЕСКИЙ ВЫКЛЮЧАТЕЛЬ 400V 6KA, 2-ПОЛ., C, 13A | CIRCUIT BREAKER 6KA 2POL C13 | LS-SCHALTER 6KA 2POL C13 | 17.43 | 1 | 1 | шт. | 16 | 4001869388472 | LF |  | P310 | 3803 | 001
5SL62147 | 5SL6214-7 | АВТОМАТИЧЕСКИЙ ВЫКЛЮЧАТЕЛЬ 400V 6KA, 2-ПОЛ., C, 0,3A | CIRCUIT BREAKER 6KA 2POL C0.3 | LS-SCHALTER 6KA 2POL C0.3 | 20.89 | 1 | 1 | шт. | 16 | 4001869388373 | LF |  | P310 | 3803 | 001
5SL62157 | 5SL6215-7 | АВТОМАТИЧЕСКИЙ ВЫКЛЮЧАТЕЛЬ 400V 6KA, 2-ПОЛ., C, 1,6A | CIRCUIT BREAKER 6KA 2POL C1.6 | LS-SCHALTER 6KA 2POL C1.6 | 20.89 | 1 | 1 | шт. | 16 | 4001869388403 | LF |  | P310 | 3803 | 001
5SL62166 | 5SL6216-6 | АВТОМАТИЧЕСКИЙ ВЫКЛЮЧАТЕЛЬ 400V 6KA, 2-ПОЛ., B, 16A | CIRCUIT BREAKER 6KA 2POL B16 | LS-SCHALTER 6KA 2POL B16 | 16.74 | 1 | 1 | шт. | 16 | 4001869388588 | LF |  | P310 | 3802 | 001
5SL62167 | 5SL6216-7 | АВТОМАТИЧЕСКИЙ ВЫКЛЮЧАТЕЛЬ 400V 6KA, 2-ПОЛ., C, 16A | CIRCUIT BREAKER 6KA 2POL C16 | LS-SCHALTER 6KA 2POL C16 | 11.71 | 1 | 1 | шт. | 16 | 4001869388489 | LF |  | P310 | 3803 | 001
5SL62206 | 5SL6220-6 | АВТОМАТИЧЕСКИЙ ВЫКЛЮЧАТЕЛЬ 400V 6KA, 2-ПОЛ., B, 20A | CIRCUIT BREAKER 6KA 2POL B20 | LS-SCHALTER 6KA 2POL B20 | 16.74 | 1 | 1 | шт. | 16 | 4001869388595 | LF |  | P310 | 3802 | 001
5SL62207 | 5SL6220-7 | АВТОМАТИЧЕСКИЙ ВЫКЛЮЧАТЕЛЬ 400V 6KA, 2-ПОЛ., C, 20A | CIRCUIT BREAKER 6KA 2POL C20 | LS-SCHALTER 6KA 2POL C20 | 17.43 | 1 | 1 | шт. | 16 | 4001869388496 | LF |  | P310 | 3803 | 001
5SL62256 | 5SL6225-6 | АВТОМАТИЧЕСКИЙ ВЫКЛЮЧАТЕЛЬ 400V 6KA, 2-ПОЛ., B, 25A | CIRCUIT BREAKER 6KA 2POL B25 | LS-SCHALTER 6KA 2POL B25 | 16.74 | 1 | 1 | шт. | 16 | 4001869388601 | LF |  | P310 | 3802 | 001
5SL62257 | 5SL6225-7 | АВТОМАТИЧЕСКИЙ ВЫКЛЮЧАТЕЛЬ 400V 6KA, 2-ПОЛ., C, 25A | CIRCUIT BREAKER 6KA 2POL C25 | LS-SCHALTER 6KA 2POL C25 | 11.71 | 1 | 1 | шт. | 16 | 4001869388502 | LF |  | P310 | 3803 | 001
5SL62326 | 5SL6232-6 | АВТОМАТИЧЕСКИЙ ВЫКЛЮЧАТЕЛЬ 400V 6KA, 2-ПОЛ., B, 32A | CIRCUIT BREAKER 6KA 2POL B32 | LS-SCHALTER 6KA 2POL B32 | 20.08 | 1 | 1 | шт. | 16 | 4001869388618 | LF |  | P310 | 3802 | 001
5SL62327 | 5SL6232-7 | АВТОМАТИЧЕСКИЙ ВЫКЛЮЧАТЕЛЬ 400V 6KA, 2-ПОЛ., C, 32A | CIRCUIT BREAKER 6KA 2POL C32 | LS-SCHALTER 6KA 2POL C32 | 20.89 | 1 | 1 | шт. | 16 | 4001869388519 | LF |  | P310 | 3803 | 001
5SL62406 | 5SL6240-6 | АВТОМАТИЧЕСКИЙ ВЫКЛЮЧАТЕЛЬ 400V 6KA, 2-ПОЛ., B, 40A | CIRCUIT BREAKER 6KA 2POL B40 | LS-SCHALTER 6KA 2POL B40 | 25.13 | 1 | 1 | шт. | 16 | 4001869388625 | LF |  | P310 | 3802 | 001
5SL62407 | 5SL6240-7 | АВТОМАТИЧЕСКИЙ ВЫКЛЮЧАТЕЛЬ 400V 6KA, 2-ПОЛ., C, 40A | CIRCUIT BREAKER 6KA 2POL C40 | LS-SCHALTER 6KA 2POL C40 | 26.17 | 1 | 1 | шт. | 16 | 4001869388526 | LF |  | P310 | 3803 | 001
5SL62506 | 5SL6250-6 | АВТОМАТИЧЕСКИЙ ВЫКЛЮЧАТЕЛЬ 400V 6KA, 2-ПОЛ., B, 50A | CIRCUIT BREAKER 6KA 2POL B50 | LS-SCHALTER 6KA 2POL B50 | 30.1 | 1 | 1 | шт. | 16 | 4001869388632 | LF |  | P310 | 3802 | 001
5SL62507 | 5SL6250-7 | АВТОМАТИЧЕСКИЙ ВЫКЛЮЧАТЕЛЬ 400V 6KA, 2-ПОЛ., C, 50A | CIRCUIT BREAKER 6KA 2POL C50 | LS-SCHALTER 6KA 2POL C50 | 31.4 | 1 | 1 | шт. | 16 | 4001869388533 | LF |  | P310 | 3803 | 001
5SL62636 | 5SL6263-6 | АВТОМАТИЧЕСКИЙ ВЫКЛЮЧАТЕЛЬ 400V 6KA, 2-ПОЛ., B, 63A | CIRCUIT BREAKER 6KA 2POL B63 | LS-SCHALTER 6KA 2POL B63 | 35.15 | 1 | 1 | шт. | 16 | 4001869388649 | LF |  | P310 | 3802 | 001
5SL62637 | 5SL6263-7 | АВТОМАТИЧЕСКИЙ ВЫКЛЮЧАТЕЛЬ 400V 6KA, 2-ПОЛ., C, 63A | CIRCUIT BREAKER 6KA 2POL C63 | LS-SCHALTER 6KA 2POL C63 | 36.55 | 1 | 1 | шт. | 16 | 4001869388540 | LF |  | P310 | 3803 | 001
5SL63017 | 5SL6301-7 | АВТОМАТИЧЕСКИЙ ВЫКЛЮЧАТЕЛЬ 400V 6KA, 3-ПОЛ., C, 1A | CIRCUIT BREAKER 6KA 3POL C1 | LS-SCHALTER 6KA 3POL C1 | 29.86 | 1 | 1 | шт. | 16 | 4001869388670 | LF |  | P310 | 3803 | 001
5SL63027 | 5SL6302-7 | АВТОМАТИЧЕСКИЙ ВЫКЛЮЧАТЕЛЬ 400V 6KA, 3-ПОЛ., C, 2A | CIRCUIT BREAKER 6KA 3POL C2 | LS-SCHALTER 6KA 3POL C2 | 29.86 | 1 | 1 | шт. | 16 | 4001869388694 | LF |  | P310 | 3803 | 001
5SL63037 | 5SL6303-7 | АВТОМАТИЧЕСКИЙ ВЫКЛЮЧАТЕЛЬ 400V 6KA, 3-ПОЛ., C, 3A | CIRCUIT BREAKER 6KA 3POL C3 | LS-SCHALTER 6KA 3POL C3 | 29.86 | 1 | 1 | шт. | 16 | 4001869388700 | LF |  | P310 | 3803 | 001
5SL63047 | 5SL6304-7 | АВТОМАТИЧЕСКИЙ ВЫКЛЮЧАТЕЛЬ 400V 6KA, 3-ПОЛ., C, 4A | CIRCUIT BREAKER 6KA 3POL C4 | LS-SCHALTER 6KA 3POL C4 | 29.86 | 1 | 1 | шт. | 16 | 4001869388717 | LF |  | P310 | 3803 | 001
5SL63057 | 5SL6305-7 | АВТОМАТИЧЕСКИЙ ВЫКЛЮЧАТЕЛЬ 400V 6KA, 3-ПОЛ., C, 0,5A | CIRCUIT BREAKER 6KA 3POL C0.5 | LS-SCHALTER 6KA 3POL C0.5 | 29.86 | 1 | 1 | шт. | 16 | 4001869388663 | LF |  | P310 | 3803 | 001
5SL63066 | 5SL6306-6 | АВТОМАТИЧЕСКИЙ ВЫКЛЮЧАТЕЛЬ 400V 6KA, 3-ПОЛ., B, 6A | CIRCUIT BREAKER 6KA 3POL B6 | LS-SCHALTER 6KA 3POL B6 | 28.68 | 1 | 1 | шт. | 16 | 4001869388830 | LF |  | P310 | 3802 | 001
5SL63067 | 5SL6306-7 | АВТОМАТИЧЕСКИЙ ВЫКЛЮЧАТЕЛЬ 400V 6KA, 3-ПОЛ., C, 6A | CIRCUIT BREAKER 6KA 3POL C6 | LS-SCHALTER 6KA 3POL C6 | 18 | 1 | 1 | шт. | 16 | 4001869388724 | LF |  | P310 | 3803 | 001
5SL63087 | 5SL6308-7 | АВТОМАТИЧЕСКИЙ ВЫКЛЮЧАТЕЛЬ 400V 6KA, 3-ПОЛ., C, 8A | CIRCUIT BREAKER 6KA 3POL C8 | LS-SCHALTER 6KA 3POL C8 | 29.86 | 1 | 1 | шт. | 16 | 4001869388731 | LF |  | P310 | 3803 | 001
5SL63106 | 5SL6310-6 | АВТОМАТИЧЕСКИЙ ВЫКЛЮЧАТЕЛЬ 400V 6KA, 3-ПОЛ., B, 10A | CIRCUIT BREAKER 6KA 3POL B10 | LS-SCHALTER 6KA 3POL B10 | 23.84 | 1 | 1 | шт. | 16 | 4001869388847 | LF |  | P310 | 3802 | 001
5SL63107 | 5SL6310-7 | АВТОМАТИЧЕСКИЙ ВЫКЛЮЧАТЕЛЬ 400V 6KA, 3-ПОЛ., C, 10A | CIRCUIT BREAKER 6KA 3POL C10 | LS-SCHALTER 6KA 3POL C10 | 17.01 | 1 | 1 | шт. | 16 | 4001869388748 | LF |  | P310 | 3803 | 001
5SL63136 | 5SL6313-6 | АВТОМАТИЧЕСКИЙ ВЫКЛЮЧАТЕЛЬ 400V 6KA, 3-ПОЛ., B, 13A | CIRCUIT BREAKER 6KA 3POL B13 | LS-SCHALTER 6KA 3POL B13 | 23.84 | 1 | 1 | шт. | 16 | 4001869388854 | LF |  | P310 | 3802 | 001
5SL63137 | 5SL6313-7 | АВТОМАТИЧЕСКИЙ ВЫКЛЮЧАТЕЛЬ 400V 6KA, 3-ПОЛ., C, 13A | CIRCUIT BREAKER 6KA 3POL C13 | LS-SCHALTER 6KA 3POL C13 | 24.9 | 1 | 1 | шт. | 16 | 4001869388755 | LF |  | P310 | 3803 | 001
5SL63147 | 5SL6314-7 | АВТОМАТИЧЕСКИЙ ВЫКЛЮЧАТЕЛЬ 400V 6KA, 3-ПОЛ., C, 0,3A | CIRCUIT BREAKER 6KA 3POL C0.3 | LS-SCHALTER 6KA 3POL C0.3 | 29.86 | 1 | 1 | шт. | 16 | 4001869388656 | LF |  | P310 | 3803 | 001
5SL63157 | 5SL6315-7 | АВТОМАТИЧЕСКИЙ ВЫКЛЮЧАТЕЛЬ 400V 6KA, 3-ПОЛ., C, 1,6A | CIRCUIT BREAKER 6KA 3POL C1.6 | LS-SCHALTER 6KA 3POL C1.6 | 29.86 | 1 | 1 | шт. | 16 | 4001869388687 | LF |  | P310 | 3803 | 001
5SL63166 | 5SL6316-6 | АВТОМАТИЧЕСКИЙ ВЫКЛЮЧАТЕЛЬ 400V 6KA, 3-ПОЛ., B, 16A | CIRCUIT BREAKER 6KA 3POL B16 | LS-SCHALTER 6KA 3POL B16 | 23.84 | 1 | 1 | шт. | 16 | 4001869388861 | LF |  | P310 | 3802 | 001
5SL63167 | 5SL6316-7 | АВТОМАТИЧЕСКИЙ ВЫКЛЮЧАТЕЛЬ 400V 6KA, 3-ПОЛ., C, 16A | CIRCUIT BREAKER 6KA 3POL C16 | LS-SCHALTER 6KA 3POL C16 | 15.17 | 1 | 1 | шт. | 16 | 4001869388762 | LF |  | P310 | 3803 | 001
5SL63206 | 5SL6320-6 | АВТОМАТИЧЕСКИЙ ВЫКЛЮЧАТЕЛЬ 400V 6KA, 3-ПОЛ., B, 20AA | CIRCUIT BREAKER 6KA 3POL B20 | LS-SCHALTER 6KA 3POL B20 | 23.84 | 1 | 1 | шт. | 16 | 4001869388878 | LF |  | P310 | 3802 | 001
5SL63207 | 5SL6320-7 | АВТОМАТИЧЕСКИЙ ВЫКЛЮЧАТЕЛЬ 400V 6KA, 3-ПОЛ., C, 20A | CIRCUIT BREAKER 6KA 3POL C20 | LS-SCHALTER 6KA 3POL C20 | 24.9 | 1 | 1 | шт. | 16 | 4001869388779 | LF |  | P310 | 3803 | 001
5SL63256 | 5SL6325-6 | АВТОМАТИЧЕСКИЙ ВЫКЛЮЧАТЕЛЬ 400V 6KA, 3-ПОЛ., B, 25A | CIRCUIT BREAKER 6KA 3POL B25 | LS-SCHALTER 6KA 3POL B25 | 23.84 | 1 | 1 | шт. | 16 | 4001869388885 | LF |  | P310 | 3802 | 001
5SL63257 | 5SL6325-7 | АВТОМАТИЧЕСКИЙ ВЫКЛЮЧАТЕЛЬ 400V 6KA, 3-ПОЛ., C, 25A | CIRCUIT BREAKER 6KA 3POL C25 | LS-SCHALTER 6KA 3POL C25 | 15.98 | 1 | 1 | шт. | 16 | 4001869388786 | LF |  | P310 | 3803 | 001
5SL63326 | 5SL6332-6 | АВТОМАТИЧЕСКИЙ ВЫКЛЮЧАТЕЛЬ 400V 6KA, 3-ПОЛ., B, 32A | CIRCUIT BREAKER 6KA 3POL B32 | LS-SCHALTER 6KA 3POL B32 | 28.68 | 1 | 1 | шт. | 16 | 4001869388892 | LF |  | P310 | 3802 | 001
5SL63327 | 5SL6332-7 | АВТОМАТИЧЕСКИЙ ВЫКЛЮЧАТЕЛЬ 400V 6KA, 3-ПОЛ., C, 32A | CIRCUIT BREAKER 6KA 3POL C32 | LS-SCHALTER 6KA 3POL C32 | 17.13 | 1 | 1 | шт. | 16 | 4001869388793 | LF |  | P310 | 3803 | 001
5SL63406 | 5SL6340-6 | АВТОМАТИЧЕСКИЙ ВЫКЛЮЧАТЕЛЬ 400V 6KA, 3-ПОЛ., B, 40A | CIRCUIT BREAKER 6KA 3POL B40 | LS-SCHALTER 6KA 3POL B40 | 35.77 | 1 | 1 | шт. | 16 | 4001869388908 | LF |  | P310 | 3802 | 001
5SL63407 | 5SL6340-7 | АВТОМАТИЧЕСКИЙ ВЫКЛЮЧАТЕЛЬ 400V 6KA, 3-ПОЛ., C, 40A | CIRCUIT BREAKER 6KA 3POL C40 | LS-SCHALTER 6KA 3POL C40 | 37.21 | 1 | 1 | шт. | 16 | 4001869388809 | LF |  | P310 | 3803 | 001
5SL63506 | 5SL6350-6 | АВТОМАТИЧЕСКИЙ ВЫКЛЮЧАТЕЛЬ 400V 6KA, 3-ПОЛ., B, 50A | CIRCUIT BREAKER 6KA 3POL B50 | LS-SCHALTER 6KA 3POL B50 | 43 | 1 | 1 | шт. | 16 | 4001869388915 | LF |  | P310 | 3802 | 001
5SL63507 | 5SL6350-7 | АВТОМАТИЧЕСКИЙ ВЫКЛЮЧАТЕЛЬ 400V 6KA, 3-ПОЛ., C, 50A | CIRCUIT BREAKER 6KA 3POL C50 | LS-SCHALTER 6KA 3POL C50 | 45.04 | 1 | 1 | шт. | 16 | 4001869388816 | LF |  | P310 | 3803 | 001
5SL63636 | 5SL6363-6 | АВТОМАТИЧЕСКИЙ ВЫКЛЮЧАТЕЛЬ 400V 6KA, 3-ПОЛ., B, 63A | CIRCUIT BREAKER 6KA 3POL B63 | LS-SCHALTER 6KA 3POL B63 | 50.09 | 1 | 1 | шт. | 16 | 4001869388922 | LF |  | P310 | 3802 | 001
5SL63637 | 5SL6363-7 | АВТОМАТИЧЕСКИЙ ВЫКЛЮЧАТЕЛЬ 400V 6KA, 3-ПОЛ., C, 63A | CIRCUIT BREAKER 6KA 3POL C63 | LS-SCHALTER 6KA 3POL C63 | 52.22 | 1 | 1 | шт. | 16 | 4001869388823 | LF |  | P310 | 3803 | 001
5SL64017 | 5SL6401-7 | АВТОМАТИЧЕСКИЙ ВЫКЛЮЧАТЕЛЬ 400V 6KA, 4-ПОЛ., C, 1A | CIRCUIT BREAKER 6KA 4POL C1 | LS-SCHALTER 6KA 4POL C1 | 42.1 | 1 | 1 | шт. | 16 | 4001869388953 | LF |  | P310 | 3803 | 001
5SL64027 | 5SL6402-7 | АВТОМАТИЧЕСКИЙ ВЫКЛЮЧАТЕЛЬ 400V 6KA, 4-ПОЛ., C, 2A | CIRCUIT BREAKER 6KA 4POL C2 | LS-SCHALTER 6KA 4POL C2 | 42.1 | 1 | 1 | шт. | 16 | 4001869388977 | LF |  | P310 | 3803 | 001
5SL64037 | 5SL6403-7 | АВТОМАТИЧЕСКИЙ ВЫКЛЮЧАТЕЛЬ 400V 6KA, 4-ПОЛ., C, 3A | CIRCUIT BREAKER 6KA 4POL C3 | LS-SCHALTER 6KA 4POL C3 | 42.1 | 1 | 1 | шт. | 16 | 4001869388984 | LF |  | P310 | 3803 | 001
5SL64047 | 5SL6404-7 | АВТОМАТИЧЕСКИЙ ВЫКЛЮЧАТЕЛЬ 400V 6KA, 4-ПОЛ., C, 4A | CIRCUIT BREAKER 6KA 4POL C4 | LS-SCHALTER 6KA 4POL C4 | 42.1 | 1 | 1 | шт. | 16 | 4001869388991 | LF |  | P310 | 3803 | 001
5SL64057 | 5SL6405-7 | АВТОМАТИЧЕСКИЙ ВЫКЛЮЧАТЕЛЬ 400V 6KA, 4-ПОЛ., C, 0,5A | CIRCUIT BREAKER 6KA 4POL C0.5 | LS-SCHALTER 6KA 4POL C0.5 | 42.1 | 1 | 1 | шт. | 16 | 4001869388946 | LF |  | P310 | 3803 | 001
5SL64066 | 5SL6406-6 | АВТОМАТИЧЕСКИЙ ВЫКЛЮЧАТЕЛЬ 400V 6KA, 4-ПОЛ., B, 6A | CIRCUIT BREAKER 6KA 4POL B6 | LS-SCHALTER 6KA 4POL B6 | 40.16 | 1 | 1 | шт. | 16 | 4001869389110 | LF |  | P310 | 3802 | 001
5SL64067 | 5SL6406-7 | АВТОМАТИЧЕСКИЙ ВЫКЛЮЧАТЕЛЬ 400V 6KA, 4-ПОЛ., C, 6A | CIRCUIT BREAKER 6KA 4POL C6 | LS-SCHALTER 6KA 4POL C6 | 42.1 | 1 | 1 | шт. | 16 | 4001869389004 | LF |  | P310 | 3803 | 001
5SL64087 | 5SL6408-7 | АВТОМАТИЧЕСКИЙ ВЫКЛЮЧАТЕЛЬ 400V 6KA, 4-ПОЛ., C, 8A | CIRCUIT BREAKER 6KA 4POL C8 | LS-SCHALTER 6KA 4POL C8 | 42.1 | 1 | 1 | шт. | 16 | 4001869389011 | LF |  | P310 | 3803 | 001
5SL64106 | 5SL6410-6 | АВТОМАТИЧЕСКИЙ ВЫКЛЮЧАТЕЛЬ 400V 6KA, 4-ПОЛ., B, 10A | CIRCUIT BREAKER 6KA 4POL B10 | LS-SCHALTER 6KA 4POL B10 | 33.48 | 1 | 1 | шт. | 16 | 4001869389127 | LF |  | P310 | 3802 | 001
5SL64107 | 5SL6410-7 | АВТОМАТИЧЕСКИЙ ВЫКЛЮЧАТЕЛЬ 400V 6KA, 4-ПОЛ., C, 10A | CIRCUIT BREAKER 6KA 4POL C10 | LS-SCHALTER 6KA 4POL C10 | 34.92 | 1 | 1 | шт. | 16 | 4001869389028 | LF |  | P310 | 3803 | 001
5SL64136 | 5SL6413-6 | АВТОМАТИЧЕСКИЙ ВЫКЛЮЧАТЕЛЬ 400V 6KA, 4-ПОЛ., B, 13A | CIRCUIT BREAKER 6KA 4POL B13 | LS-SCHALTER 6KA 4POL B13 | 33.48 | 1 | 1 | шт. | 16 | 4001869389134 | LF |  | P310 | 3802 | 001
5SL64137 | 5SL6413-7 | АВТОМАТИЧЕСКИЙ ВЫКЛЮЧАТЕЛЬ 400V 6KA, 4-ПОЛ., C, 13A | CIRCUIT BREAKER 6KA 4POL C13 | LS-SCHALTER 6KA 4POL C13 | 34.92 | 1 | 1 | шт. | 16 | 4001869389035 | LF |  | P310 | 3803 | 001
5SL64147 | 5SL6414-7 | АВТОМАТИЧЕСКИЙ ВЫКЛЮЧАТЕЛЬ 400V 6KA, 4-ПОЛ., B, 0,3A | CIRCUIT BREAKER 6KA 4POL C0.3 | LS-SCHALTER 6KA 4POL C0.3 | 42.1 | 1 | 1 | шт. | 16 | 4001869388939 | LF |  | P310 | 3803 | 001
5SL64157 | 5SL6415-7 | АВТОМАТИЧЕСКИЙ ВЫКЛЮЧАТЕЛЬ 400V 6KA, 4-ПОЛ., C, 1,6A | CIRCUIT BREAKER 6KA 4POL C1.6 | LS-SCHALTER 6KA 4POL C1.6 | 42.1 | 1 | 1 | шт. | 16 | 4001869388960 | LF |  | P310 | 3803 | 001
5SL64166 | 5SL6416-6 | АВТОМАТИЧЕСКИЙ ВЫКЛЮЧАТЕЛЬ 400V 6KA, 4-ПОЛ., B, 16A | CIRCUIT BREAKER 6KA 4POL B16 | LS-SCHALTER 6KA 4POL B16 | 33.48 | 1 | 1 | шт. | 16 | 4001869389141 | LF |  | P310 | 3802 | 001
5SL64167 | 5SL6416-7 | АВТОМАТИЧЕСКИЙ ВЫКЛЮЧАТЕЛЬ 400V 6KA, 4-ПОЛ., C, 16A | CIRCUIT BREAKER 6KA 4POL C16 | LS-SCHALTER 6KA 4POL C16 | 34.92 | 1 | 1 | шт. | 16 | 4001869389042 | LF |  | P310 | 3803 | 001
5SL64206 | 5SL6420-6 | АВТОМАТИЧЕСКИЙ ВЫКЛЮЧАТЕЛЬ 400V 6KA, 4-ПОЛ., B, 20A | CIRCUIT BREAKER 6KA 4POL B20 | LS-SCHALTER 6KA 4POL B20 | 33.48 | 1 | 1 | шт. | 16 | 4001869389158 | LF |  | P310 | 3802 | 001
5SL64207 | 5SL6420-7 | АВТОМАТИЧЕСКИЙ ВЫКЛЮЧАТЕЛЬ 400V 6KA, 4-ПОЛ., C, 20A | CIRCUIT BREAKER 6KA 4POL C20 | LS-SCHALTER 6KA 4POL C20 | 34.92 | 1 | 1 | шт. | 16 | 4001869389059 | LF |  | P310 | 3803 | 001
5SL64256 | 5SL6425-6 | АВТОМАТИЧЕСКИЙ ВЫКЛЮЧАТЕЛЬ 400V 6KA, 4-ПОЛ., B, 25A | CIRCUIT BREAKER 6KA 4POL B25 | LS-SCHALTER 6KA 4POL B25 | 33.48 | 1 | 1 | шт. | 16 | 4001869389165 | LF |  | P310 | 3802 | 001
5SL64257 | 5SL6425-7 | АВТОМАТИЧЕСКИЙ ВЫКЛЮЧАТЕЛЬ 400V 6KA, 4-ПОЛ., C, 25A | CIRCUIT BREAKER 6KA 4POL C25 | LS-SCHALTER 6KA 4POL C25 | 34.92 | 1 | 1 | шт. | 16 | 4001869389066 | LF |  | P310 | 3803 | 001
5SL64326 | 5SL6432-6 | АВТОМАТИЧЕСКИЙ ВЫКЛЮЧАТЕЛЬ 400V 6KA, 4-ПОЛ., B, 32A | CIRCUIT BREAKER 6KA 4POL B32 | LS-SCHALTER 6KA 4POL B32 | 40.16 | 1 | 1 | шт. | 16 | 4001869389172 | LF |  | P310 | 3802 | 001
5SL64327 | 5SL6432-7 | АВТОМАТИЧЕСКИЙ ВЫКЛЮЧАТЕЛЬ 400V 6KA, 4-ПОЛ., C, 32A | CIRCUIT BREAKER 6KA 4POL C32 | LS-SCHALTER 6KA 4POL C32 | 42.1 | 1 | 1 | шт. | 16 | 4001869389073 | LF |  | P310 | 3803 | 001
5SL64406 | 5SL6440-6 | АВТОМАТИЧЕСКИЙ ВЫКЛЮЧАТЕЛЬ 400V 6KA, 4-ПОЛ., B, 40A | CIRCUIT BREAKER 6KA 4POL B40 | LS-SCHALTER 6KA 4POL B40 | 50.09 | 1 | 1 | шт. | 16 | 4001869389189 | LF |  | P310 | 3802 | 001
5SL64407 | 5SL6440-7 | АВТОМАТИЧЕСКИЙ ВЫКЛЮЧАТЕЛЬ 400V 6KA, 4-ПОЛ., C, 40A | CIRCUIT BREAKER 6KA 4POL C40 | LS-SCHALTER 6KA 4POL C40 | 52.22 | 1 | 1 | шт. | 16 | 4001869389080 | LF |  | P310 | 3803 | 001
5SL64506 | 5SL6450-6 | АВТОМАТИЧЕСКИЙ ВЫКЛЮЧАТЕЛЬ 400V 6KA, 4-ПОЛ., B, 50A | CIRCUIT BREAKER 6KA 4POL B50 | LS-SCHALTER 6KA 4POL B50 | 60.53 | 1 | 1 | шт. | 16 | 4001869389196 | LF |  | P310 | 3802 | 001
5SL64507 | 5SL6450-7 | АВТОМАТИЧЕСКИЙ ВЫКЛЮЧАТЕЛЬ 400V 6KA, 4-ПОЛ., C, 50A | CIRCUIT BREAKER 6KA 4POL C50 | LS-SCHALTER 6KA 4POL C50 | 62.66 | 1 | 1 | шт. | 16 | 4001869389097 | LF |  | P310 | 3803 | 001
5SL64636 | 5SL6463-6 | АВТОМАТИЧЕСКИЙ ВЫКЛЮЧАТЕЛЬ 400V 6KA, 4-ПОЛ., B, 63A | CIRCUIT BREAKER 6KA 4POL B63 | LS-SCHALTER 6KA 4POL B63 | 70.96 | 1 | 1 | шт. | 16 | 4001869389202 | LF |  | P310 | 3802 | 001
5SL64637 | 5SL6463-7 | АВТОМАТИЧЕСКИЙ ВЫКЛЮЧАТЕЛЬ 400V 6KA, 4-ПОЛ., C, 63A | CIRCUIT BREAKER 6KA 4POL C63 | LS-SCHALTER 6KA 4POL C63 | 73.11 | 1 | 1 | шт. | 16 | 4001869389103 | LF |  | P310 | 3803 | 001
5SL65017 | 5SL6501-7 | АВТОМАТИЧЕСКИЙ ВЫКЛЮЧАТЕЛЬ 400V 6KA, 1+N-ПОЛ., C, 1A | CIRCUIT BREAKER 6KA 1+N-P C1 | LS-SCHALTER 6KA 1+N-POL C1 | 14.2 | 1 | 1 | шт. | 16 | 4001869389233 | LF |  | P310 | 3803 | 001
5SL65027 | 5SL6502-7 | АВТОМАТИЧЕСКИЙ ВЫКЛЮЧАТЕЛЬ 400V 6KA, 1+N-ПОЛ., C, 2A | CIRCUIT BREAKER 6KA 1+N-P C2 | LS-SCHALTER 6KA 1+N-POL C2 | 14.2 | 1 | 1 | шт. | 16 | 4001869389257 | LF |  | P310 | 3803 | 001
5SL65037 | 5SL6503-7 | АВТОМАТИЧЕСКИЙ ВЫКЛЮЧАТЕЛЬ 400V 6KA, 1+N-ПОЛ., C, 3A | CIRCUIT BREAKER 6KA 1+N-P C3 | LS-SCHALTER 6KA 1+N-POL C3 | 14.2 | 1 | 1 | шт. | 16 | 4001869389264 | LF |  | P310 | 3803 | 001
5SL65047 | 5SL6504-7 | АВТОМАТИЧЕСКИЙ ВЫКЛЮЧАТЕЛЬ 400V 6KA, 1+N-ПОЛ., C, 4A | CIRCUIT BREAKER 6KA 1+N-P C4 | LS-SCHALTER 6KA 1+N-POL C4 | 14.2 | 1 | 1 | шт. | 16 | 4001869389271 | LF |  | P310 | 3803 | 001
5SL65057 | 5SL6505-7 | АВТОМАТИЧЕСКИЙ ВЫКЛЮЧАТЕЛЬ 400V 6KA, 1+N-ПОЛ., C, 0,5A | CIRCUIT BREAKER 6KA 1+N-P C0.5 | LS-SCHALTER 6KA 1+N-POL C0.5 | 14.2 | 1 | 1 | шт. | 16 | 4001869389226 | LF |  | P310 | 3803 | 001
5SL65066 | 5SL6506-6 | АВТОМАТИЧЕСКИЙ ВЫКЛЮЧАТЕЛЬ 400V 6KA, 1+N-ПОЛ., B, 6A | CIRCUIT BREAKER 6KA 1+N-P B6 | LS-SCHALTER 6KA 1+N-POL B6 | 13.65 | 1 | 1 | шт. | 16 | 4001869389394 | LF |  | P310 | 3802 | 001
5SL65067 | 5SL6506-7 | АВТОМАТИЧЕСКИЙ ВЫКЛЮЧАТЕЛЬ 400V 6KA, 1+N-ПОЛ., C, 6A | CIRCUIT BREAKER 6KA 1+N-P C6 | LS-SCHALTER 6KA 1+N-POL C6 | 14.2 | 1 | 1 | шт. | 16 | 4001869389288 | LF |  | P310 | 3803 | 001
5SL65087 | 5SL6508-7 | АВТОМАТИЧЕСКИЙ ВЫКЛЮЧАТЕЛЬ 400V 6KA, 1+N-ПОЛ., C, 8A | CIRCUIT BREAKER 6KA 1+N-P C8 | LS-SCHALTER 6KA 1+N-POL C8 | 14.2 | 1 | 1 | шт. | 16 | 4001869389295 | LF |  | P310 | 3803 | 001
5SL65106 | 5SL6510-6 | АВТОМАТИЧЕСКИЙ ВЫКЛЮЧАТЕЛЬ 400V 6KA, 1+N-ПОЛ., B, 10A | CIRCUIT BREAKER 6KA 1+N-P B10 | LS-SCHALTER 6KA 1+N-POL B10 | 11.35 | 1 | 1 | шт. | 16 | 4001869389400 | LF |  | P310 | 3802 | 001
5SL65107 | 5SL6510-7 | АВТОМАТИЧЕСКИЙ ВЫКЛЮЧАТЕЛЬ 400V 6KA, 1+N-ПОЛ., C, 10A | CIRCUIT BREAKER 6KA 1+N-P C10 | LS-SCHALTER 6KA 1+N-POL C10 | 11.81 | 1 | 1 | шт. | 16 | 4001869389301 | LF |  | P310 | 3803 | 001
5SL65136 | 5SL6513-6 | АВТОМАТИЧЕСКИЙ ВЫКЛЮЧАТЕЛЬ 400V 6KA, 1+N-ПОЛ., B, 13A | CIRCUIT BREAKER 6KA 1+N-P B13 | LS-SCHALTER 6KA 1+N-POL B13 | 11.35 | 1 | 1 | шт. | 16 | 4001869389417 | LF |  | P310 | 3802 | 001
5SL65137 | 5SL6513-7 | АВТОМАТИЧЕСКИЙ ВЫКЛЮЧАТЕЛЬ 400V 6KA, 1+N-ПОЛ., C, 13A | CIRCUIT BREAKER 6KA 1+N-P C13 | LS-SCHALTER 6KA 1+N-POL C13 | 11.81 | 1 | 1 | шт. | 16 | 4001869389318 | LF |  | P310 | 3803 | 001
5SL65147 | 5SL6514-7 | АВТОМАТИЧЕСКИЙ ВЫКЛЮЧАТЕЛЬ 400V 6KA, 1+N-ПОЛ., C, 0,3A | CIRCUIT BREAKER 6KA 1+N-P C0.3 | LS-SCHALTER 6KA 1+N-POL C0.3 | 14.2 | 1 | 1 | шт. | 16 | 4001869389219 | LF |  | P310 | 3803 | 001
5SL65157 | 5SL6515-7 | АВТОМАТИЧЕСКИЙ ВЫКЛЮЧАТЕЛЬ 400V 6KA, 1+N-ПОЛ., C, 1,6A | CIRCUIT BREAKER 6KA 1+N-P C1.6 | LS-SCHALTER 6KA 1+N-POL C1.6 | 14.2 | 1 | 1 | шт. | 16 | 4001869389240 | LF |  | P310 | 3803 | 001
5SL65166 | 5SL6516-6 | АВТОМАТИЧЕСКИЙ ВЫКЛЮЧАТЕЛЬ 400V 6KA, 1+N-ПОЛ., B, 16A | CIRCUIT BREAKER 6KA 1+N-P B16 | LS-SCHALTER 6KA 1+N-POL B16 | 11.35 | 1 | 1 | шт. | 16 | 4001869389424 | LF |  | P310 | 3802 | 001
5SL65167 | 5SL6516-7 | АВТОМАТИЧЕСКИЙ ВЫКЛЮЧАТЕЛЬ 400V 6KA, 1+N-ПОЛ., C, 16A | CIRCUIT BREAKER 6KA 1+N-P C16 | LS-SCHALTER 6KA 1+N-POL C16 | 11.81 | 1 | 1 | шт. | 16 | 4001869389325 | LF |  | P310 | 3803 | 001
5SL65206 | 5SL6520-6 | АВТОМАТИЧЕСКИЙ ВЫКЛЮЧАТЕЛЬ 400V 6KA, 1+N-ПОЛ., B, 20A | CIRCUIT BREAKER 6KA 1+N-P B20 | LS-SCHALTER 6KA 1+N-POL B20 | 11.35 | 1 | 1 | шт. | 16 | 4001869389431 | LF |  | P310 | 3802 | 001
5SL65207 | 5SL6520-7 | АВТОМАТИЧЕСКИЙ ВЫКЛЮЧАТЕЛЬ 400V 6KA, 1+N-ПОЛ., C, 20A | CIRCUIT BREAKER 6KA 1+N-P C20 | LS-SCHALTER 6KA 1+N-POL C20 | 11.81 | 1 | 1 | шт. | 16 | 4001869389332 | LF |  | P310 | 3803 | 001
5SL65256 | 5SL6525-6 | АВТОМАТИЧЕСКИЙ ВЫКЛЮЧАТЕЛЬ 400V 6KA, 1+N-ПОЛ., B, 25A | CIRCUIT BREAKER 6KA 1+N-P B25 | LS-SCHALTER 6KA 1+N-POL B25 | 11.35 | 1 | 1 | шт. | 16 | 4001869389448 | LF |  | P310 | 3802 | 001
5SL65257 | 5SL6525-7 | АВТОМАТИЧЕСКИЙ ВЫКЛЮЧАТЕЛЬ 400V 6KA, 1+N-ПОЛ., C, 25A | CIRCUIT BREAKER 6KA 1+N-P C25 | LS-SCHALTER 6KA 1+N-POL C25 | 11.81 | 1 | 1 | шт. | 16 | 4001869389349 | LF |  | P310 | 3803 | 001
5SL65326 | 5SL6532-6 | АВТОМАТИЧЕСКИЙ ВЫКЛЮЧАТЕЛЬ 400V 6KA, 1+N-ПОЛ., B, 32A | CIRCUIT BREAKER 6KA 1+N-P B32 | LS-SCHALTER 6KA 1+N-POL B32 | 13.65 | 1 | 1 | шт. | 16 | 4001869389455 | LF |  | P310 | 3802 | 001
5SL65327 | 5SL6532-7 | АВТОМАТИЧЕСКИЙ ВЫКЛЮЧАТЕЛЬ 400V 6KA, 1+N-ПОЛ., C, 32A | CIRCUIT BREAKER 6KA 1+N-P C32 | LS-SCHALTER 6KA 1+N-POL C32 | 14.2 | 1 | 1 | шт. | 16 | 4001869389356 | LF |  | P310 | 3803 | 001
5SL65406 | 5SL6540-6 | АВТОМАТИЧЕСКИЙ ВЫКЛЮЧАТЕЛЬ 400V 6KA, 1+N-ПОЛ., B, 40A | CIRCUIT BREAKER 6KA 1+N-P B40 | LS-SCHALTER 6KA 1+N-POL B40 | 17.03 | 1 | 1 | шт. | 16 | 4001869389462 | LF |  | P310 | 3802 | 001
5SL65407 | 5SL6540-7 | АВТОМАТИЧЕСКИЙ ВЫКЛЮЧАТЕЛЬ 400V 6KA, 1+N-ПОЛ., C, 40A | CIRCUIT BREAKER 6KA 1+N-P C40 | LS-SCHALTER 6KA 1+N-POL C40 | 17.75 | 1 | 1 | шт. | 16 | 4001869389363 | LF |  | P310 | 3803 | 001
5SL65506 | 5SL6550-6 | АВТОМАТИЧЕСКИЙ ВЫКЛЮЧАТЕЛЬ 400V 6KA, 1+N-ПОЛ., B, 50A | CIRCUIT BREAKER 6KA 1+N-P B50 | LS-SCHALTER 6KA 1+N-POL B50 | 20.41 | 1 | 1 | шт. | 16 | 4001869389479 | LF |  | P310 | 3802 | 001
5SL65507 | 5SL6550-7 | АВТОМАТИЧЕСКИЙ ВЫКЛЮЧАТЕЛЬ 400V 6KA, 1+N-ПОЛ., C, 50A | CIRCUIT BREAKER 6KA 1+N-P C50 | LS-SCHALTER 6KA 1+N-POL C50 | 21.25 | 1 | 1 | шт. | 16 | 4001869389370 | LF |  | P310 | 3803 | 001
5SL65636 | 5SL6563-6 | АВТОМАТИЧЕСКИЙ ВЫКЛЮЧАТЕЛЬ 400V 6KA, 1+N-ПОЛ., B, 63A | CIRCUIT BREAKER 6KA 1+N-P B63 | LS-SCHALTER 6KA 1+N-POL B63 | 23.79 | 1 | 1 | шт. | 16 | 4001869389486 | LF |  | P310 | 3802 | 001
5SL65637 | 5SL6563-7 | АВТОМАТИЧЕСКИЙ ВЫКЛЮЧАТЕЛЬ 400V 6KA, 1+N-ПОЛ., C, 63A | CIRCUIT BREAKER 6KA 1+N-P C63 | LS-SCHALTER 6KA 1+N-POL C63 | 24.87 | 1 | 1 | шт. | 16 | 4001869389387 | LF |  | P310 | 3803 | 001
5SL66017 | 5SL6601-7 | АВТОМАТИЧЕСКИЙ ВЫКЛЮЧАТЕЛЬ 400V 6KA, 3+N-ПОЛ., C, 1A | CIRCUIT BREAKER 6KA 3+N-P C1 | LS-SCHALTER 6KA 3+N-POL C1 | 37.21 | 1 | 1 | шт. | 16 | 4001869389516 | LF |  | P310 | 3803 | 001
5SL66027 | 5SL6602-7 | АВТОМАТИЧЕСКИЙ ВЫКЛЮЧАТЕЛЬ 400V 6KA, 3+N-ПОЛ., C, 2A | CIRCUIT BREAKER 6KA 3+N-P C2 | LS-SCHALTER 6KA 3+N-POL C2 | 37.21 | 1 | 1 | шт. | 16 | 4001869389530 | LF |  | P310 | 3803 | 001
5SL66037 | 5SL6603-7 | АВТОМАТИЧЕСКИЙ ВЫКЛЮЧАТЕЛЬ 400V 6KA, 3+N-ПОЛ., C, 3A | CIRCUIT BREAKER 6KA 3+N-P C3 | LS-SCHALTER 6KA 3+N-POL C3 | 37.21 | 1 | 1 | шт. | 16 | 4001869389547 | LF |  | P310 | 3803 | 001
5SL66047 | 5SL6604-7 | АВТОМАТИЧЕСКИЙ ВЫКЛЮЧАТЕЛЬ 400V 6KA, 3+N-ПОЛ., C, 4A | CIRCUIT BREAKER 6KA 3+N-P C4 | LS-SCHALTER 6KA 3+N-POL C4 | 37.21 | 1 | 1 | шт. | 16 | 4001869389554 | LF |  | P310 | 3803 | 001
5SL66057 | 5SL6605-7 | АВТОМАТИЧЕСКИЙ ВЫКЛЮЧАТЕЛЬ 400V 6KA, 3+N-ПОЛ., C, 0,5A | CIRCUIT BREAKER 6KA 3+N-P C0.5 | LS-SCHALTER 6KA 3+N-POL C0.5 | 37.21 | 1 | 1 | шт. | 16 | 4001869389509 | LF |  | P310 | 3803 | 001
5SL66066 | 5SL6606-6 | АВТОМАТИЧЕСКИЙ ВЫКЛЮЧАТЕЛЬ 400V 6KA, 3+N-ПОЛ., B, 6A | CIRCUIT BREAKER 6KA 3+N-P B6 | LS-SCHALTER 6KA 3+N-POL B6 | 35.77 | 1 | 1 | шт. | 16 | 4001869389677 | LF |  | P310 | 3802 | 001
5SL66067 | 5SL6606-7 | АВТОМАТИЧЕСКИЙ ВЫКЛЮЧАТЕЛЬ 400V 6KA, 3+N-ПОЛ., C, 6A | CIRCUIT BREAKER 6KA 3+N-P C6 | LS-SCHALTER 6KA 3+N-POL C6 | 37.21 | 1 | 1 | шт. | 16 | 4001869389561 | LF |  | P310 | 3803 | 001
5SL66087 | 5SL6608-7 | АВТОМАТИЧЕСКИЙ ВЫКЛЮЧАТЕЛЬ 400V 6KA, 3+N-ПОЛ., C, 8A | CIRCUIT BREAKER 6KA 3+N-P C8 | LS-SCHALTER 6KA 3+N-POL C8 | 37.21 | 1 | 1 | шт. | 16 | 4001869389578 | LF |  | P310 | 3803 | 001
5SL66106 | 5SL6610-6 | АВТОМАТИЧЕСКИЙ ВЫКЛЮЧАТЕЛЬ 400V 6KA, 3+N-ПОЛ., B, 10A | CIRCUIT BREAKER 6KA 3+N-P B10 | LS-SCHALTER 6KA 3+N-POL B10 | 29.85 | 1 | 1 | шт. | 16 | 4001869389684 | LF |  | P310 | 3802 | 001
5SL66107 | 5SL6610-7 | АВТОМАТИЧЕСКИЙ ВЫКЛЮЧАТЕЛЬ 400V 6KA, 3+N-ПОЛ., C, 10A | CIRCUIT BREAKER 6KA 3+N-P C10 | LS-SCHALTER 6KA 3+N-POL C10 | 31.1 | 1 | 1 | шт. | 16 | 4001869389585 | LF |  | P310 | 3803 | 001
5SL66136 | 5SL6613-6 | АВТОМАТИЧЕСКИЙ ВЫКЛЮЧАТЕЛЬ 400V 6KA, 3+N-ПОЛ., B, 13A | CIRCUIT BREAKER 6KA 3+N-P B13 | LS-SCHALTER 6KA 3+N-POL B13 | 29.85 | 1 | 1 | шт. | 16 | 4001869389691 | LF |  | P310 | 3802 | 001
5SL66137 | 5SL6613-7 | АВТОМАТИЧЕСКИЙ ВЫКЛЮЧАТЕЛЬ 400V 6KA, 3+N-ПОЛ., C, 13A | CIRCUIT BREAKER 6KA 3+N-P C13 | LS-SCHALTER 6KA 3+N-POL C13 | 31.1 | 1 | 1 | шт. | 16 | 4001869389592 | LF |  | P310 | 3803 | 001
5SL66147 | 5SL6614-7 | АВТОМАТИЧЕСКИЙ ВЫКЛЮЧАТЕЛЬ 400V 6KA, 3+N-ПОЛ., C, 0,3A | CIRCUIT BREAKER 6KA 3+N-P C0.3 | LS-SCHALTER 6KA 3+N-POL C0.3 | 37.21 | 1 | 1 | шт. | 16 | 4001869389493 | LF |  | P310 | 3803 | 001
5SL66157 | 5SL6615-7 | АВТОМАТИЧЕСКИЙ ВЫКЛЮЧАТЕЛЬ 400V 6KA, 3+N-ПОЛ., C, 1,6A | CIRCUIT BREAKER 6KA 3+N-P C1.6 | LS-SCHALTER 6KA 3+N-POL C1.6 | 37.21 | 1 | 1 | шт. | 16 | 4001869389523 | LF |  | P310 | 3803 | 001
5SL66166 | 5SL6616-6 | АВТОМАТИЧЕСКИЙ ВЫКЛЮЧАТЕЛЬ 400V 6KA, 3+N-ПОЛ., B, 16A | CIRCUIT BREAKER 6KA 3+N-P B16 | LS-SCHALTER 6KA 3+N-POL B16 | 29.85 | 1 | 1 | шт. | 16 | 4001869389707 | LF |  | P310 | 3802 | 001
5SL66167 | 5SL6616-7 | АВТОМАТИЧЕСКИЙ ВЫКЛЮЧАТЕЛЬ 400V 6KA, 3+N-ПОЛ., C, 16A | CIRCUIT BREAKER 6KA 3+N-P C16 | LS-SCHALTER 6KA 3+N-POL C16 | 31.1 | 1 | 1 | шт. | 16 | 4001869389608 | LF |  | P310 | 3803 | 001
5SL66206 | 5SL6620-6 | АВТОМАТИЧЕСКИЙ ВЫКЛЮЧАТЕЛЬ 400V 6KA, 3+N-ПОЛ., B, 20A | CIRCUIT BREAKER 6KA 3+N-P B20 | LS-SCHALTER 6KA 3+N-POL B20 | 29.85 | 1 | 1 | шт. | 16 | 4001869389714 | LF |  | P310 | 3802 | 001
5SL66207 | 5SL6620-7 | АВТОМАТИЧЕСКИЙ ВЫКЛЮЧАТЕЛЬ 400V 6KA, 3+N-ПОЛ., C, 20A | CIRCUIT BREAKER 6KA 3+N-P C20 | LS-SCHALTER 6KA 3+N-POL C20 | 31.1 | 1 | 1 | шт. | 16 | 4001869389615 | LF |  | P310 | 3803 | 001
5SL66256 | 5SL6625-6 | АВТОМАТИЧЕСКИЙ ВЫКЛЮЧАТЕЛЬ 400V 6KA, 3+N-ПОЛ., B, 25A | CIRCUIT BREAKER 6KA 3+N-P B25 | LS-SCHALTER 6KA 3+N-POL B25 | 29.85 | 1 | 1 | шт. | 16 | 4001869389721 | LF |  | P310 | 3802 | 001
5SL66257 | 5SL6625-7 | АВТОМАТИЧЕСКИЙ ВЫКЛЮЧАТЕЛЬ 400V 6KA, 3+N-ПОЛ., C, 25A | CIRCUIT BREAKER 6KA 3+N-P C25 | LS-SCHALTER 6KA 3+N-POL C25 | 31.1 | 1 | 1 | шт. | 16 | 4001869389622 | LF |  | P310 | 3803 | 001
5SL66326 | 5SL6632-6 | АВТОМАТИЧЕСКИЙ ВЫКЛЮЧАТЕЛЬ 400V 6KA, 3+N-ПОЛ., B, 32A | CIRCUIT BREAKER 6KA 3+N-P B32 | LS-SCHALTER 6KA 3+N-POL B32 | 35.77 | 1 | 1 | шт. | 16 | 4001869389738 | LF |  | P310 | 3802 | 001
5SL66327 | 5SL6632-7 | АВТОМАТИЧЕСКИЙ ВЫКЛЮЧАТЕЛЬ 400V 6KA, 3+N-ПОЛ., C, 32A | CIRCUIT BREAKER 6KA 3+N-P C32 | LS-SCHALTER 6KA 3+N-POL C32 | 37.21 | 1 | 1 | шт. | 16 | 4001869389639 | LF |  | P310 | 3803 | 001
5SL66406 | 5SL6640-6 | АВТОМАТИЧЕСКИЙ ВЫКЛЮЧАТЕЛЬ 400V 6KA, 3+N-ПОЛ., B, 40A | CIRCUIT BREAKER 6KA 3+N-P B40 | LS-SCHALTER 6KA 3+N-POL B40 | 45.08 | 1 | 1 | шт. | 16 | 4001869389745 | LF |  | P310 | 3802 | 001
5SL66407 | 5SL6640-7 | АВТОМАТИЧЕСКИЙ ВЫКЛЮЧАТЕЛЬ 400V 6KA, 3+N-ПОЛ., C, 40A | CIRCUIT BREAKER 6KA 3+N-P C40 | LS-SCHALTER 6KA 3+N-POL C40 | 47 | 1 | 1 | шт. | 16 | 4001869389646 | LF |  | P310 | 3803 | 001
5SL66506 | 5SL6650-6 | АВТОМАТИЧЕСКИЙ ВЫКЛЮЧАТЕЛЬ 400V 6KA, 3+N-ПОЛ., B, 50A | CIRCUIT BREAKER 6KA 3+N-P B50 | LS-SCHALTER 6KA 3+N-POL B50 | 53.85 | 1 | 1 | шт. | 16 | 4001869389752 | LF |  | P310 | 3802 | 001
5SL66507 | 5SL6650-7 | АВТОМАТИЧЕСКИЙ ВЫКЛЮЧАТЕЛЬ 400V 6KA, 3+N-ПОЛ., C, 50A | CIRCUIT BREAKER 6KA 3+N-P C50 | LS-SCHALTER 6KA 3+N-POL C50 | 56.14 | 1 | 1 | шт. | 16 | 4001869389653 | LF |  | P310 | 3803 | 001
5SL66636 | 5SL6663-6 | АВТОМАТИЧЕСКИЙ ВЫКЛЮЧАТЕЛЬ 400V 6KA, 3+N-ПОЛ., B, 63A | CIRCUIT BREAKER 6KA 3+N-P B63 | LS-SCHALTER 6KA 3+N-POL B63 | 62.61 | 1 | 1 | шт. | 16 | 4001869389769 | LF |  | P310 | 3802 | 001
5SL66637 | 5SL6663-7 | АВТОМАТИЧЕСКИЙ ВЫКЛЮЧАТЕЛЬ 400V 6KA, 3+N-ПОЛ., C, 63A | CIRCUIT BREAKER 6KA 3+N-P C63 | LS-SCHALTER 6KA 3+N-POL C63 | 65.93 | 1 | 1 | шт. | 16 | 4001869389660 | LF |  | P310 | 3803 | 001
5SM21210 | 5SM2121-0 | ДИФФЕРЕНЦИАЛЬНЫЙ БЛОК ДЛЯ АВТОМАТИЧЕСКОГО ВЫКЛЮЧАТЕЛЯ ТИП=АС Iном.=0,3-16А 2-ПОЛЮСНОЕ Iодн.=10мА Uном.=230В АС УСТ.ГЛУБИНА=70 ММ | RC UNIT AC, 0.3-16A 2P 10MA | FI-BLOCK AC, 0.3-16A 2P 10MA | 75.83 | 1 | 1 | шт. | 19 | 4001869273846 | LF |  | P310 | 5510 | 012
5SM21216 | 5SM2121-6 | ДИФФЕРЕНЦИАЛЬНЫЙ БЛОК ДЛЯ АВТОМАТИЧЕСКОГО ВЫКЛЮЧАТЕЛЯ ТИП=А Iном.=0,3-16А 2-ПОЛЮСНОЕ Iодн.=10мА Uном.=230В АС УСТ.ГЛУБИНА=70 ММ | RC UNIT A 0.3-16A 2P 10MA | FI-BLOCK A 0.3-16A 2P 10MA | 65.12 | 1 | 1 | шт. | 19 | 4001869273853 | LF |  | P310 | 5511 | 011
5SM23220 | 5SM2322-0 | УСТРОЙСТВО ЗАЩИТНОГО ОТКЛЮЧЕНИЯ ДЛЯ АВТОМАТИЧЕСКОГО ВЫКЛЮЧАТЕЛЯ ТИП=АС Iном.=0,3-40А 2-ПОЛЮСНОЕ Iодн.=30мА Uном.=400В АС УСТ.ГЛУБИНА=70 ММ | RC UNIT AC 0.3-40A 2P 30MA | FI-BLOCK AC 0.3-40A 2P 30MA | 55.46 | 1 | 1 | шт. | 16 | 4001869171173 | LF |  | P310 | 5510 | 012
5SM23223 | 5SM2322-3 | ДИФФЕРЕНЦИАЛЬНЫЙ БЛОК ДЛЯ АВТОМАТИЧ.ВЫКЛЮЧАТЕЛЯ, ТИП F, Iном.=0.3-40A, 2-ПОЛ., Iодн.=30MA | RC-UNIT TYPE F 0.3-40A 2P 30MA | FI-BLOCK TYP F 0.3-40A 2P 30MA | 167.81 | 1 | 1 | шт. | 19 | 4001869460642 | LF |  | P310 | 5511 | 011
5SM23226 | 5SM2322-6 | ДИФФЕРЕНЦИАЛЬНЫЙ БЛОК ДЛЯ АВТОМАТИЧЕСКОГО ВЫКЛЮЧАТЕЛЯ ТИП=А Iном.=0,3-40А 2-ПОЛЮСНОЕ Iодн.=30мА Uном.=230В АС УСТ.ГЛУБИНА=70 ММ | RC UNIT A 0.3-40A 2P 30MA | FI-BLOCK A 0.3-40A 2P 30MA | 47.34 | 1 | 1 | шт. | 15 | 4001869171166 | LF |  | P310 | 5511 | 011
5SM23226KK01 | 5SM2322-6KK01 | ДИФФЕРЕНЦИАЛЬНЫЙ БЛОК ДЛЯ АВТОМАТИЧЕСКОГО ВЫКЛЮЧАТЕЛЯ ТИП=А Iном.=0,3-40А 2-ПОЛЮСНОЕ Iодн.=30мА Uном.=230В АС УСТ.ГЛУБИНА=70 ММ C КОРОТКОЙ ВЫДЕРЖКОЙ | RC UNIT A 0,3-40A 2P 30MA SHORT-T.DEL | FI-BLOCK A 0,3-40A 2P 30MA KZV | 159.04 | 1 | 1 | шт. | 19 | 4001869357119 | LF |  | P310 | 5511 | 011
5SM23230 | 5SM2323-0 | БЛОК УЗО ТИП AC 0.3-40A 2-ПОЛ 30MA | RC-UNIT TYPE AC 0.3-40A 2P 30MA | FI-BLOCK TYP AC 0.3-40A 2P 30MA | 55.46 | 1 | 1 | шт. | 16 | 4001869484570 | LF |  | P310 | 5510 | 012
5SM23236 | 5SM2323-6 | БЛОК УЗО ТИП A 0.3-63A 3-ПОЛ 30MA | RC-UNIT TYPE A 0.3-63A 3P 30MA | FI-BLOCK TYP A 0.3-63A 3P 30MA | 47.34 | 1 | 1 | шт. | 16 | 4001869484648 | LF |  | P310 | 5511 | 011
5SM23250 | 5SM2325-0 | УСТРОЙСТВО ЗАЩИТНОГО ОТКЛЮЧЕНИЯ ДЛЯ АВТОМАТИЧЕСКОГО ВЫКЛЮЧАТЕЛЯ ТИП=АС Iном.=0,3-63А 2-ПОЛЮСНОЕ Iодн.=30мА Uном.=400В АС УСТ.ГЛУБИНА=70 ММ | RC UNIT AC 0.3-63A 2P 30MA | FI-BLOCK AC 0.3-63A 2P 30MA | 171.03 | 1 | 1 | шт. | 16 | 4001869171197 | LF |  | P310 | 5510 | 012
5SM23253 | 5SM2325-3 | ДИФФЕРЕНЦИАЛЬНЫЙ БЛОК ДЛЯ АВТОМАТИЧ.ВЫКЛЮЧАТЕЛЯ, ТИП F, Iном.=0.3-63A, 2-ПОЛ., Iодн.=30MA | RC-UNIT TYPE F 0.3-63A 2P 30MA | FI-BLOCK TYP F 0.3-63A 2P 30MA | 230.42 | 1 | 1 | шт. | 19 | 4001869460659 | LF |  | P310 | 5511 | 011
5SM23256 | 5SM2325-6 | ДИФФЕРЕНЦИАЛЬНЫЙ БЛОК ДЛЯ АВТОМАТИЧЕСКОГО ВЫКЛЮЧАТЕЛЯ ТИП=А Iном.=0,3-63А 2-ПОЛЮСНОЕ Iодн.=30мА Uном.=230В АС УСТ.ГЛУБИНА=70 ММ | RC UNIT A 0.3-63A 2P 30MA | FI-BLOCK A 0.3-63A 2P 30MA | 145.89 | 1 | 1 | шт. | 16 | 4001869171180 | LF |  | P310 | 5511 | 011
5SM23256KK01 | 5SM2325-6KK01 | ДИФФЕРЕНЦИАЛЬНЫЙ БЛОК ДЛЯ АВТОМАТИЧЕСКОГО ВЫКЛЮЧАТЕЛЯ ТИП=А Iном.=0,3-63А 2-ПОЛЮСНОЕ Iодн.=30мА Uном.=230В АС УСТ.ГЛУБИНА=70 ММ C КОРОТКОЙ ВЫДЕРЖКОЙ | RC UNIT A 0,3-63A 2P 30MA SHORT-T.DEL | FI-BLOCK A 0,3-63A 2P 30MA KZV | 219.78 | 1 | 1 | шт. | 19 | 4001869357126 | LF |  | P310 | 5511 | 011
5SM23260 | 5SM2326-0 | БЛОК УЗО ТИП A 0.3-40A 2-ПОЛ 300MA | RC-UNIT TYPE A 0.3-40A 2P 300MA | FI-BLOCK TYP A 0.3-40A 2P 300MA | 171.03 | 1 | 1 | шт. | 16 | 4001869461038 | LF |  | P310 | 5510 | 012
5SM23266 | 5SM2326-6 | БЛОК УЗО ТИП A 0.3-63A 3-ПОЛ 300MA | RC-UNIT TYPE A 0.3-63A 3P 300MA | FI-BLOCK TYP A 0.3-63A 3P 300MA | 145.89 | 1 | 1 | шт. | 16 | 4001869461021 | LF |  | P310 | 5511 | 011
5SM23270 | 5SM2327-0 | УСТРОЙСТВО ЗАЩИТНОГО ОТКЛЮЧЕНИЯ ДЛЯ АВТОМАТИЧЕСКОГО ВЫКЛЮЧАТЕЛЯ ТИП=АС Iном.=80/100А 2-ПОЛЮСНОЕ Iодн.=30мА Uном.=400В АС УСТ.ГЛУБИНА=70 ММ | RC UNIT AC 80/100A 2-P 30MA | FI-BLOCK AC 80/100A 2P 30MA | 213.55 | 1 | 1 | шт. | 19 | 4001869144108 | LF |  | P310 | 5510 | 012
5SM23276 | 5SM2327-6 | ДИФФЕРЕНЦИАЛЬНЫЙ БЛОК ДЛЯ АВТОМАТИЧЕСКОГО ВЫКЛЮЧАТЕЛЯ ТИП=А Iном.=80/100А 2-ПОЛЮСНОЕ Iодн.=30мА Uном.=230В АС УСТ.ГЛУБИНА=70 ММ | RC UNIT A 80/100A 2P 30MA | FI-BLOCK A 80/100A 2P 30MA | 181.58 | 1 | 1 | шт. | 19 | 4001869144092 | LF |  | P310 | 5511 | 011
5SM23320 | 5SM2332-0 | ДИФФЕРЕНЦИАЛЬНЫЙ БЛОК ДЛЯ АВТОМАТИЧЕСКОГО ВЫКЛЮЧАТЕЛЯ ТИП=АС Iном.=0,3-40А 3-ПОЛЮСНОЕ Iодн.=30мА Uном.=400В АС УСТ.ГЛУБИНА=70 ММ | RC UN IT AC, 0.3-40A 3P 30MA | FI-BLOCK AC, 0.3-40A 3P 30MA | 60.7 | 1 | 1 | шт. | 16 | 4001869227269 | LF |  | P310 | 5510 | 012
5SM23326 | 5SM2332-6 | ДИФФЕРЕНЦИАЛЬНЫЙ БЛОК ДЛЯ АВТОМАТИЧЕСКОГО ВЫКЛЮЧАТЕЛЯ ТИП=А Iном.=0,3-40А 3-ПОЛЮСНОЕ Iодн.=30мА Uном.=400В АС УСТ.ГЛУБИНА=70 ММ | RC UNIT A 0.3--40A 3P 30MA | FI-BLOCK A 0.3-40A 3P 30MA | 51.91 | 1 | 1 | шт. | 16 | 4001869227252 | LF |  | P310 | 5511 | 011
5SM23326KK01 | 5SM2332-6KK01 | ДИФФЕРЕНЦИАЛЬНЫЙ БЛОК ДЛЯ АВТОМАТИЧЕСКОГО ВЫКЛЮЧАТЕЛЯ ТИП=А Iном.=0,3-40А 3-ПОЛЮСНОЕ Iодн.=30мА Uном.=400В АС УСТ.ГЛУБИНА=70 ММ C КОРОТКОЙ ВЫДЕРЖКОЙ | RC UNIT A 0,3-63A 3P 30MA SHORT-T.DEL | FI-BLOCK A 0,3-40A 3P 30MA KZV | 145.89 | 1 | 1 | шт. | 19 | 4001869357133 | LF |  | P310 | 5511 | 011
5SM23330 | 5SM2333-0 | БЛОК УЗО ТИП A 0.3-63A 2-ПОЛ 30MA | RC-UNIT TYPE A 0.3-63A 2P 30MA | FI-BLOCK TYP A 0.3-63A 2P 30MA | 60.7 | 1 | 1 | шт. | 16 | 4001869484600 | LF |  | P310 | 5510 | 012
5SM23336 | 5SM2333-6 | БЛОК УЗО ТИП AC 0.3-63A 4-ПОЛ 30MA | RC-UNIT TYPE AC 0.3-63A 4P 30MA | FI-BLOCK TYP AC 0.3-63A 4P 30MA | 51.84 | 1 | 1 | шт. | 16 | 4001869484679 | LF |  | P310 | 5511 | 011
5SM23350 | 5SM2335-0 | ДИФФЕРЕНЦИАЛЬНЫЙ БЛОК ДЛЯ АВТОМАТИЧЕСКОГО ВЫКЛЮЧАТЕЛЯ ТИП=АС Iном.=0,3-63А 3-ПОЛЮСНОЕ Iодн.=30мА Uном.=400В АС УСТ.ГЛУБИНА=70 ММ | RC UNIT AC, 0.3-63A 3P 30MA | FI-BLOCK AC, 0.3-63A 3P 30MA | 185.86 | 1 | 1 | шт. | 16 | 4001869227283 | LF |  | P310 | 5510 | 012
5SM23356 | 5SM2335-6 | ДИФФЕРЕНЦИАЛЬНЫЙ БЛОК ДЛЯ АВТОМАТИЧЕСКОГО ВЫКЛЮЧАТЕЛЯ ТИП=А Iном.=0,3-63А 3-ПОЛЮСНОЕ Iодн.=30мА Uном.=400В АС УСТ.ГЛУБИНА=70 ММ | RC UNIT A 0.3-63A 3P 30MA | FI-BLOCK A 0.3-63A 3P 30MA | 158.42 | 1 | 1 | шт. | 16 | 4001869227276 | LF |  | P310 | 5511 | 011
5SM23356KK01 | 5SM2335-6KK01 | ДИФФЕРЕНЦИАЛЬНЫЙ БЛОК ДЛЯ АВТОМАТИЧЕСКОГО ВЫКЛЮЧАТЕЛЯ ТИП=А Iном.=0,3-63А 3-ПОЛЮСНОЕ Iодн.=30мА Uном.=4000В АС УСТ.ГЛУБИНА=70 ММ C КОРОТКОЙ ВЫДЕРЖКОЙ | RC UNIT A 0,3-63A 3P 30MA SHORT-T.DEL | FI-BLOCK A 0,3-63A 3P 30MA KZV | 242.94 | 1 | 1 | шт. | 24 | 4001869357140 | LF |  | P310 | 5511 | 011
5SM23360 | 5SM2336-0 | БЛОК УЗО ТИП A 0.3-63A 2-ПОЛ 300MA | RC-UNIT TYPE A 0.3-63A 2P 300MA | FI-BLOCK TYP A 0.3-63A 2P 300MA | 185.86 | 1 | 1 | шт. | 16 | 4001869461090 | LF |  | P310 | 5510 | 012
5SM23366 | 5SM2336-6 | БЛОК УЗО ТИП AC 0.3-40A 4-ПОЛ 300MA | RC-UNIT TYPE AC 0.3-40A 4P 300MA | FI-BLOCK TYP AC 0.3-40A 4P 300MA | 158.42 | 1 | 1 | шт. | 16 | 4001869461083 | LF |  | P310 | 5511 | 011
5SM23420 | 5SM2342-0 | УСТРОЙСТВО ЗАЩИТНОГО ОТКЛЮЧЕНИЯ ДЛЯ АВТОМАТИЧЕСКОГО ВЫКЛЮЧАТЕЛЯ ТИП=АС Iном.=0,3-40А 4-ПОЛЮСНОЕ Iодн.=30мА Uном.=400В АС УСТ.ГЛУБИНА=70 ММ | RC UNIT AC 0.3-40A 4P 30MA | FI-BLOCK AC 0.3-40A 4P 30MA | 64.16 | 1 | 1 | шт. | 15 | 4001869171050 | LF |  | P310 | 5510 | 012
5SM23426 | 5SM2342-6 | ДИФФЕРЕНЦИАЛЬНЫЙ БЛОК ДЛЯ АВТОМАТИЧЕСКОГО ВЫКЛЮЧАТЕЛЯ ТИП=А Iном.=0,3-40А 4-ПОЛЮСНОЕ Iодн.=30мА Uном.=400В АС УСТ.ГЛУБИНА=70 ММ | RC UNIT A 0.3-40A 4P 30MA | FI-BLOCK A 0.3-40A 4P 30MA | 54.91 | 1 | 1 | шт. | 15 | 4001869171043 | LF |  | P310 | 5511 | 011
5SM23426KK01 | 5SM2342-6KK01 | ДИФФЕРЕНЦИАЛЬНЫЙ БЛОК ДЛЯ АВТОМАТИЧЕСКОГО ВЫКЛЮЧАТЕЛЯ ТИП=А Iном.=0,3-40А 4-ПОЛЮСНОЕ Iодн.=30мА Uном.=400В АС УСТ.ГЛУБИНА=70 ММ | RC UNIT A 0.3-40A 4P 30MA KZV | FI-BLOCK A 0.3-40A 4P 30MA KZV | 133.37 | 1 | 1 | шт. | 19 | 4001869281414 | LF |  | P310 | 5511 | 011
5SM23430 | 5SM2343-0 | БЛОК УЗО ТИП A 0.3-40A 3-ПОЛ 30MA | RC-UNIT TYPE A 0.3-40A 3P 30MA | FI-BLOCK TYP A 0.3-40A 3P 30MA | 64.16 | 1 | 1 | шт. | 16 | 4001869484624 | LF |  | P310 | 5510 | 012
5SM23436 | 5SM2343-6 | БЛОК УЗО ТИП AC 0.3-40A 2-ПОЛ 300MA | RC-UNIT TYPE AC 0.3-40A 2P 300MA | FI-BLOCK TYP AC 0.3-40A 2P 300MA | 54.91 | 1 | 1 | шт. | 16 | 4001869484693 | LF |  | P310 | 5511 | 011
5SM23450 | 5SM2345-0 | УСТРОЙСТВО ЗАЩИТНОГО ОТКЛЮЧЕНИЯ ДЛЯ АВТОМАТИЧЕСКОГО ВЫКЛЮЧАТЕЛЯ ТИП=АС Iном.=0,3-63А 4-ПОЛЮСНОЕ Iодн.=30мА Uном.=400В АС УСТ.ГЛУБИНА=70 ММ | RC UN IT AC 0.3-63A 4P 30MA | FI-BLOCK AC 0.3-63A 4P 30MA | 203.66 | 1 | 1 | шт. | 16 | 4001869171074 | LF |  | P310 | 5510 | 012
5SM23456 | 5SM2345-6 | ДИФФЕРЕНЦИАЛЬНЫЙ БЛОК ДЛЯ АВТОМАТИЧЕСКОГО ВЫКЛЮЧАТЕЛЯ ТИП=А Iном.=0,3-63А 4-ПОЛЮСНОЕ Iодн.=30мА Uном.=400В АС УСТ.ГЛУБИНА=70 ММ | RC UNIT A 0.3-63A 4P 30MA | FI-BLOCK A 0.3-63A 4P 30MA | 172.82 | 1 | 1 | шт. | 16 | 4001869171067 | LF |  | P310 | 5511 | 011
5SM23456KK01 | 5SM2345-6KK01 | ДИФФЕРЕНЦИАЛЬНЫЙ БЛОК ДЛЯ АВТОМАТИЧЕСКОГО ВЫКЛЮЧАТЕЛЯ ТИП=А Iном.=0,3-63А 4-ПОЛЮСНОЕ Iодн.=30мА Uном.=400В АС УСТ.ГЛУБИНА=70 ММ | RC UNIT A 0.3-63A 4P 30MA KZV | FI-BLOCK A 0.3-63A 4P 30MA KZV | 265.49 | 1 | 1 | шт. | 19 | 4001869281421 | LF |  | P310 | 5511 | 011
5SM23460 | 5SM2346-0 | БЛОК УЗО ТИП AC 0.3-40A 3-ПОЛ 300MA | RC-UNIT TYPE AC 0.3-40A 3P 300MA | FI-BLOCK TYP AC 0.3-40A 3P 300MA | 203.66 | 1 | 1 | шт. | 16 | 4001869461144 | LF |  | P310 | 5510 | 012
5SM23466 | 5SM2346-6 | БЛОК УЗО ТИП AC 0.3-63A 4-ПОЛ 300MA SEL | RC-UNIT TYPE AC 0.3-63A 4P 300MA SEL | FI-BLOCK TYP AC 0.3-63A 4P 300MA SEL | 172.82 | 1 | 1 | шт. | 16 | 4001869461137 | LF |  | P310 | 5511 | 011
5SM23470 | 5SM2347-0 | УСТРОЙСТВО ЗАЩИТНОГО ОТКЛЮЧЕНИЯ ДЛЯ АВТОМАТИЧЕСКОГО ВЫКЛЮЧАТЕЛЯ ТИП=АС Iном.=80/100А 4-ПОЛЮСНОЕ Iодн.=30мА Uном.=400В АС УСТ.ГЛУБИНА=70 ММ | RC UNIT AC 80/100A 4-P 30MA | FI-BLOCK AC 80/100A 4P 30MA | 260.01 | 1 | 1 | шт. | 16 | 4001869059198 | LF |  | P310 | 5510 | 012
5SM23476 | 5SM2347-6 | ДИФФЕРЕНЦИАЛЬНЫЙ БЛОК ДЛЯ АВТОМАТИЧЕСКОГО ВЫКЛЮЧАТЕЛЯ ТИП=А Iном.=80/100А 4-ПОЛЮСНОЕ Iодн.=30мА Uном.=400В АС УСТ.ГЛУБИНА=70 ММ | RC UNIT A 80/100A 4P 30MA | FI-BLOCK A 80/100A 4P 30MA | 221.66 | 1 | 1 | шт. | 19 | 4001869059150 | LF |  | P310 | 5511 | 011
5SM24256 | 5SM2425-6 | БЛОК УЗО ДЛЯ АВТОМАТИЧ.ВЫКЛЮЧАТЕЛЯ 5SY ТИП A (PSE/SSF), УСТ.ГЛУБИНА=70 MM 0.3-63 A 2-ПОЛ. IFN 100 MA 230 V | RC UNIT A 0.3-63A 2P 100MA | FI-BLOCK A 0.3-63A 2P 100MA | 118.34 | 1 | 1 | шт. | 19 | 4001869194110 | LF |  | P310 | 5511 | 011
5SM24356 | 5SM2435-6 | БЛОК УЗО ДЛЯ АВТОМАТИЧ.ВЫКЛЮЧАТЕЛЯ 5SY ТИП A (PSE/SSF), УСТ.ГЛУБИНА=70 MM 0.3-63 A 3-ПОЛ. IFN 100 MA 400 V | RC UNIT A 0.3-63A 3P 100MA | FI-BLOCK A 0.3-63A 3P 100MA | 119.59 | 1 | 1 | шт. | 19 | 4001869325965 | LF |  | P310 | 5511 | 011
5SM24456 | 5SM2445-6 | БЛОК УЗО ДЛЯ АВТОМАТИЧ.ВЫКЛЮЧАТЕЛЯ 5SY ТИП A (PSE/SSF), УСТ.ГЛУБИНА=70 MM 0.3-63 A 4-ПОЛ. IFN 100 MA 400 V | RC UNIT A 0.3-63A 4P 100MA | FI-BLOCK A 0.3-63A 4P 100MA | 122.72 | 1 | 1 | шт. | 19 | 4001869194134 | LF |  | P310 | 5511 | 011
5SM26220 | 5SM2622-0 | УСТРОЙСТВО ЗАЩИТНОГО ОТКЛЮЧЕНИЯ ДЛЯ АВТОМАТИЧЕСКОГО ВЫКЛЮЧАТЕЛЯ ТИП=АС Iном.=0,3-40А 2-ПОЛЮСНОЕ Iодн.=0,3А Uном.=400В АС УСТ.ГЛУБИНА=70 ММ | RC UNIT AC, 0.3-40A 2P 0,3A | FI-BLOCK AC, 0.3-40A 2P 0,3A | 58.23 | 1 | 1 | шт. | 16 | 4001869171210 | LF |  | P310 | 5510 | 012
5SM26222 | 5SM2622-2 | ДИФФЕРЕНЦИАЛЬНЫЙ БЛОК ДЛЯ АВТОМАТИЧЕСКОГО ВЫКЛЮЧАТЕЛЯ ТИП=АС Iном.=0,3-40А 2-ПОЛЮСНОЕ Iодн.=0,3А Uном.=230В АС УСТ.ГЛУБИНА=70 ММ | RC UNIT AC,0.3-40A 2P 0,3A SEL | FI-BLOCK AC,0.3-40A 2P 0,3A SEL | 129.51 | 1 | 1 | шт. | 16 | 4001869171258 | LF |  | P310 | 5510 | 012
5SM26226 | 5SM2622-6 | ДИФФЕРЕНЦИАЛЬНЫЙ БЛОК ДЛЯ АВТОМАТИЧЕСКОГО ВЫКЛЮЧАТЕЛЯ ТИП=А Iном.=0,3-40А 2-ПОЛЮСНОЕ Iодн.=0,3А Uном.=230В АС УСТ.ГЛУБИНА=70 ММ | RC UNIT A 0.3-40A 2P 0,3A | FI-BLOCK A 0.3-40A 2P 0,3A | 49.59 | 1 | 1 | шт. | 16 | 4001869171203 | LF |  | P310 | 5511 | 011
5SM26228 | 5SM2622-8 | ДИФФЕРЕНЦИАЛЬНЫЙ БЛОК ДЛЯ АВТОМАТИЧЕСКОГО ВЫКЛЮЧАТЕЛЯ SEL ТИП=А Iном.=0,3-40А 2-ПОЛЮСНОЕ Iодн.=0,3А Uном.=230В АС УСТ.ГЛУБИНА=70 ММ | RC UNIT A 0.3-40A 2P 0,3A SEL | FI-BLOCK A 0.3-40A 2P 0,3A SEL | 110.2 | 1 | 1 | шт. | 16 | 4001869171241 | LF |  | P310 | 5511 | 011
5SM26230 | 5SM2623-0 | БЛОК УЗО ТИП A 0.3-40A 2-ПОЛ 30MA | RC-UNIT TYPE A 0.3-40A 2P 30MA | FI-BLOCK TYP A 0.3-40A 2P 30MA | 58.23 | 1 | 1 | шт. | 16 | 4001869484587 | LF |  | P310 | 5510 | 012
5SM26232 | 5SM2623-2 | БЛОК УЗО ТИП AC 0.3-63A 2-ПОЛ 30MA | RC-UNIT TYPE AC 0.3-63A 2P 30MA | FI-BLOCK TYP AC 0.3-63A 2P 30MA | 129.51 | 1 | 1 | шт. | 19 | 4001869484594 | LF |  | P310 | 5510 | 012
5SM26236 | 5SM2623-6 | БЛОК УЗО ТИП AC 0.3-40A 4-ПОЛ 30MA | RC-UNIT TYPE AC 0.3-40A 4P 30MA | FI-BLOCK TYP AC 0.3-40A 4P 30MA | 49.59 | 1 | 1 | шт. | 16 | 4001869484655 | LF |  | P310 | 5511 | 011
5SM26238 | 5SM2623-8 | БЛОК УЗО ТИП A 0.3-40A 4-ПОЛ 30MA | RC-UNIT TYPE A 0.3-40A 4P 30MA | FI-BLOCK TYP A 0.3-40A 4P 30MA | 110.2 | 1 | 1 | шт. | 19 | 4001869484662 | LF |  | P310 | 5511 | 011
5SM26250 | 5SM2625-0 | УСТРОЙСТВО ЗАЩИТНОГО ОТКЛЮЧЕНИЯ ДЛЯ АВТОМАТИЧЕСКОГО ВЫКЛЮЧАТЕЛЯ ТИП=АС Iном.=0,3-63А 2-ПОЛЮСНОЕ Iодн.=0,3А Uном.=400В АС УСТ.ГЛУБИНА=70 ММ | RC UNIT AC 0.3-63A 2P 0,3A | FI-BLOCK AC 0.3-63A 2P 0,3A | 90.66 | 1 | 1 | шт. | 19 | 4001869171234 | LF |  | P310 | 5510 | 012
5SM26252 | 5SM2625-2 | ДИФФЕРЕНЦИАЛЬНЫЙ БЛОК ДЛЯ АВТОМАТИЧЕСКОГО ВЫКЛЮЧАТЕЛЯ ТИП=АС Iном.=0,3-63А 2-ПОЛЮСНОЕ Iодн.=0,3А Uном.=230В АС УСТ.ГЛУБИНА=70 ММ | RC UNIT AC,0.3-63A 2P 0,3A SEL | FI-BLOCK AC,0.3-63A 2P 0,3A SEL | 202.67 | 1 | 1 | шт. | 19 | 4001869171272 | LF |  | P310 | 5510 | 012
5SM26256 | 5SM2625-6 | ДИФФЕРЕНЦИАЛЬНЫЙ БЛОК ДЛЯ АВТОМАТИЧЕСКОГО ВЫКЛЮЧАТЕЛЯ ТИП=А Iном.=0,3-63А 2-ПОЛЮСНОЕ Iодн.=0,3А Uном.=230В АС УСТ.ГЛУБИНА=70 ММ | RC UNIT A 0.3-63A 2P 0,3A | FI-BLOCK A 0.3-63A 2P 0,3A | 76.39 | 1 | 1 | шт. | 19 | 4001869171227 | LF |  | P310 | 5511 | 011
5SM26258 | 5SM2625-8 | ДИФФЕРЕНЦИАЛЬНЫЙ БЛОК ДЛЯ АВТОМАТИЧЕСКОГО ВЫКЛЮЧАТЕЛЯ SEL ТИП=А Iном.=0,3-63А 2-ПОЛЮСНОЕ Iодн.=0,3А Uном.=230В АС УСТ.ГЛУБИНА=70 ММ | RC UNIT A 0.3-63A 2P 0,3A SEL | FI-BLOCK A 0.3-63A 2P 0,3A SEL | 172.19 | 1 | 1 | шт. | 19 | 4001869171265 | LF |  | P310 | 5511 | 011
5SM26260 | 5SM2626-0 | БЛОК УЗО ТИП A 0.3-40A 2-ПОЛ 300MA SEL | RC-UNIT TYPE A 0.3-40A 2P 300MA SEL | FI-BLOCK TYP A 0.3-40A 2P 300MA SEL | 90.56 | 1 | 1 | шт. | 16 | 4001869461052 | LF |  | P310 | 5510 | 012
5SM26262 | 5SM2626-2 | БЛОК УЗО ТИП AC 0.3-63A 2-ПОЛ 300MA | RC-UNIT TYPE AC 0.3-63A 2P 300MA | FI-BLOCK TYP AC 0.3-63A 2P 300MA | 202.67 | 1 | 1 | шт. | 16 | 4001869461069 | LF |  | P310 | 5510 | 012
5SM26266 | 5SM2626-6 | БЛОК УЗО ТИП A 0.3-63A 3-ПОЛ 300MA SEL | RC-UNIT TYPE A 0.3-63A 3P 300MA SEL | FI-BLOCK TYP A 0.3-63A 3P 300MA SEL | 76.39 | 1 | 1 | шт. | 16 | 4001869461045 | LF |  | P310 | 5511 | 011
5SM26268 | 5SM2626-8 | БЛОК УЗО ТИП AC 0.3-63A 2-ПОЛ 300MA SEL | RC-UNIT TYPE AC 0.3-63A 2P 300MA SEL | FI-BLOCK TYP AC 0.3-63A 2P 300MA SEL | 172.19 | 1 | 1 | шт. | 16 | 4001869461076 | LF |  | P310 | 5511 | 011
5SM26270 | 5SM2627-0 | УСТРОЙСТВО ЗАЩИТНОГО ОТКЛЮЧЕНИЯ ДЛЯ АВТОМАТИЧЕСКОГО ВЫКЛЮЧАТЕЛЯ ТИП=АС Iном.=80/100А 2-ПОЛЮСНОЕ Iодн.=0,3А Uном.=400В АС УСТ.ГЛУБИНА=70 ММ | RC UNIT AC 80/100A 2-P 0,3A | FI-BLOCK AC 80/100A 2P 0,3A | 188.83 | 1 | 1 | шт. | 19 | 4001869144122 | LF |  | P310 | 5510 | 012
5SM26276 | 5SM2627-6 | ДИФФЕРЕНЦИАЛЬНЫЙ БЛОК ДЛЯ АВТОМАТИЧЕСКОГО ВЫКЛЮЧАТЕЛЯ ТИП=А Iном.=80/100А 4-ПОЛЮСНОЕ Iодн.=0,3А Uном.=230В АС УСТ.ГЛУБИНА=70 ММ | RC UNIT A 80/100A 2P 0,3A | FI-BLOCK A 80/100A 2P 0,3A | 161.55 | 1 | 1 | шт. | 19 | 4001869144115 | LF |  | P310 | 5511 | 011
5SM26278 | 5SM2627-8 | ДИФФЕРЕНЦИАЛЬНЫЙ БЛОК ДЛЯ АВТОМАТИЧЕСКОГО ВЫКЛЮЧАТЕЛЯ SEL ТИП=А Iном.=80/100А 4-ПОЛЮСНОЕ Iодн.=0,3А Uном.=230В АС УСТ.ГЛУБИНА=70 ММ | RC UNIT A 80/100A 2P 0,3A SEL | FI-BLOCK A 80/100A 2P 0,3A SEL | 269.87 | 1 | 1 | шт. | 19 | 4001869144139 | LF |  | P310 | 5511 | 011
5SM26320 | 5SM2632-0 | ДИФФЕРЕНЦИАЛЬНЫЙ БЛОК ДЛЯ АВТОМАТИЧЕСКОГО ВЫКЛЮЧАТЕЛЯ ТИП=АС Iном.=0,3-40А 3-ПОЛЮСНОЕ Iодн.=0,3А Uном.=400В АС УСТ.ГЛУБИНА=70 ММ | RC UNIT AC, 0.3-40A 3P 0.3A | FI-BLOCK AC, 0.3-40A 3P 0.3A | 60.7 | 1 | 1 | шт. | 16 | 4001869227306 | LF |  | P310 | 5510 | 012
5SM26326 | 5SM2632-6 | ДИФФЕРЕНЦИАЛЬНЫЙ БЛОК ДЛЯ АВТОМАТИЧЕСКОГО ВЫКЛЮЧАТЕЛЯ ТИП=А Iном.=0,3-40А 3-ПОЛЮСНОЕ Iодн.=0,3А Uном.=400В АС УСТ.ГЛУБИНА=70 ММ | RC UNIT A 0.3-40A 3P 0.3A | FI-BLOCK A 0.3-40A 3P 0.3A | 51.91 | 1 | 1 | шт. | 16 | 4001869227290 | LF |  | P310 | 5511 | 011
5SM26330 | 5SM2633-0 | БЛОК УЗО ТИП AC 0.3-40A 3-ПОЛ 30MA | RC-UNIT TYPE AC 0.3-40A 3P 30MA | FI-BLOCK TYP AC 0.3-40A 3P 30MA | 60.7 | 1 | 1 | шт. | 16 | 4001869484617 | LF |  | P310 | 5510 | 012
5SM26336 | 5SM2633-6 | БЛОК УЗО ТИП A 0.3-63A 4-ПОЛ 30MA | RC-UNIT TYPE A 0.3-63A 4P 30MA | FI-BLOCK TYP A 0.3-63A 4P 30MA | 51.84 | 1 | 1 | шт. | 16 | 4001869484686 | LF |  | P310 | 5511 | 011
5SM26350 | 5SM2635-0 | ДИФФЕРЕНЦИАЛЬНЫЙ БЛОК ДЛЯ АВТОМАТИЧЕСКОГО ВЫКЛЮЧАТЕЛЯ ТИП=АС Iном.=0,3-63А 3-ПОЛЮСНОЕ Iодн.=0,3А Uном.=400В АС УСТ.ГЛУБИНА=70 ММ | RC UNIT AC, 0.3-63A 3P 0.3A | FI-BLOCK AC, 0.3-63A 3P 0.3A | 92.44 | 1 | 1 | шт. | 16 | 4001869227320 | LF |  | P310 | 5510 | 012
5SM26356 | 5SM2635-6 | ДИФФЕРЕНЦИАЛЬНЫЙ БЛОК ДЛЯ АВТОМАТИЧЕСКОГО ВЫКЛЮЧАТЕЛЯ ТИП=А Iном.=0,3-63А 3-ПОЛЮСНОЕ Iодн.=0,3А Uном.=400В АС УСТ.ГЛУБИНА=70 ММ | RC UNIT A 0.3-63A 3P 0.3A | FI-BLOCK A 0.3-63A 3P 0.3A | 79.52 | 1 | 1 | шт. | 19 | 4001869227313 | LF |  | P310 | 5511 | 011
5SM26358 | 5SM2635-8 | ДИФФЕРЕНЦИАЛЬНЫЙ БЛОК ДЛЯ АВТОМАТИЧЕСКОГО ВЫКЛЮЧАТЕЛЯ SEL ТИП=А Iном.=0,3-63А 3-ПОЛЮСНОЕ Iодн.=0,3А Uном.=400В АС УСТ.ГЛУБИНА=70 ММ | RC UNIT A 0.3-63A 3P 0.3A SEL | FI-BLOCK A 0.3-63A 3P 0.3A SEL | 173.44 | 1 | 1 | шт. | 19 | 4001869227337 | LF |  | P310 | 5511 | 011
5SM26360 | 5SM2636-0 | БЛОК УЗО ТИП A 0.3-63A 2-ПОЛ 300MA SEL | RC-UNIT TYPE A 0.3-63A 2P 300MA SEL | FI-BLOCK TYP A 0.3-63A 2P 300MA SEL | 92.54 | 1 | 1 | шт. | 16 | 4001869461113 | LF |  | P310 | 5510 | 012
5SM26366 | 5SM2636-6 | БЛОК УЗО ТИП A 0.3-40A 4-ПОЛ 300MA | RC-UNIT TYPE A 0.3-40A 4P 300MA | FI-BLOCK TYP A 0.3-40A 4P 300MA | 79.52 | 1 | 1 | шт. | 16 | 4001869461106 | LF |  | P310 | 5511 | 011
5SM26368 | 5SM2636-8 | БЛОК УЗО ТИП AC 0.3-63A 4-ПОЛ 300MA | RC-UNIT TYPE AC 0.3-63A 4P 300MA | FI-BLOCK TYP AC 0.3-63A 4P 300MA | 173.44 | 1 | 1 | шт. | 16 | 4001869461120 | VF |  | P310 | 5511 | 011
5SM26420 | 5SM2642-0 | УСТРОЙСТВО ЗАЩИТНОГО ОТКЛЮЧЕНИЯ ДЛЯ АВТОМАТИЧЕСКОГО ВЫКЛЮЧАТЕЛЯ ТИП=АС Iном.=0,3-40А 4-ПОЛЮСНОЕ Iодн.=0,3А Uном.=400В АС УСТ.ГЛУБИНА=70 ММ | RC UNIT AC 0.3-40A 4P 0,3A | FI-BLOCK AC 0.3-40A 4P 0,3A | 63.37 | 1 | 1 | шт. | 15 | 4001869171098 | LF |  | P310 | 5510 | 012
5SM26426 | 5SM2642-6 | ДИФФЕРЕНЦИАЛЬНЫЙ БЛОК ДЛЯ АВТОМАТИЧЕСКОГО ВЫКЛЮЧАТЕЛЯ ТИП=А Iном.=0,3-40А 4-ПОЛЮСНОЕ Iодн.=0,3А Uном.=400В АС УСТ.ГЛУБИНА=70 ММ | RC UNIT A 0.3-40A 4P 0,3A | FI-BLOCK A 0.3-40A 4P 0,3A | 54.16 | 1 | 1 | шт. | 15 | 4001869171081 | LF |  | P310 | 5511 | 011
5SM26430 | 5SM2643-0 | БЛОК УЗО ТИП AC 0.3-63A 3-ПОЛ 30MA | RC-UNIT TYPE AC 0.3-63A 3P 30MA | FI-BLOCK TYP AC 0.3-63A 3P 30MA | 63.37 | 1 | 1 | шт. | 16 | 4001869484631 | LF |  | P310 | 5510 | 012
5SM26436 | 5SM2643-6 | БЛОК УЗО ТИП AC 0.3-40A 2-ПОЛ 300MA SEL | RC-UNIT TYPE AC 0.3-40A 2P 300MA SEL | FI-BLOCK TYP AC 0.3-40A 2P 300MA SEL | 54.1 | 1 | 1 | шт. | 16 | 4001869484709 | LF |  | P310 | 5511 | 011
5SM26450 | 5SM2645-0 | УСТРОЙСТВО ЗАЩИТНОГО ОТКЛЮЧЕНИЯ ДЛЯ АВТОМАТИЧЕСКОГО ВЫКЛЮЧАТЕЛЯ ТИП=АС Iном.=0,3-63А 4-ПОЛЮСНОЕ Iодн.=0,3А Uном.=400В АС УСТ.ГЛУБИНА=70 ММ | RC UNIT AC 0.3-63A 4P 0,3A | FI-BLOCK AC 0.3-63A 4P 0,3A | 95.01 | 1 | 1 | шт. | 16 | 4001869171111 | LF |  | P310 | 5510 | 012
5SM26452 | 5SM2645-2 | ДИФФЕРЕНЦИАЛЬНЫЙ БЛОК ДЛЯ АВТОМАТИЧЕСКОГО ВЫКЛЮЧАТЕЛЯ ТИП=АС Iном.=0,3-63А 4-ПОЛЮСНОЕ Iодн.=0,3А Uном.=400В АС УСТ.ГЛУБИНА=70 ММ | RC UNIT AC,0.3-63A 4P 0,3A SEL | FI-BLOCK AC,0.3-63A 4P 0,3A SEL | 206.63 | 1 | 1 | шт. | 16 | 4001869171135 | LF |  | P310 | 5510 | 012
5SM26456 | 5SM2645-6 | ДИФФЕРЕНЦИАЛЬНЫЙ БЛОК ДЛЯ АВТОМАТИЧЕСКОГО ВЫКЛЮЧАТЕЛЯ ТИП=А Iном.=0,3-63А 4-ПОЛЮСНОЕ Iодн.=0,3А Uном.=400В АС УСТ.ГЛУБИНА=70 ММ | RC UNIT A 0.3-63A 4P 0,3A | FI-BLOCK A 0.3-63A 4P 0,3A | 81.4 | 1 | 1 | шт. | 16 | 4001869171104 | LF |  | P310 | 5511 | 011
5SM26458 | 5SM2645-8 | ДИФФЕРЕНЦИАЛЬНЫЙ БЛОК ДЛЯ АВТОМАТИЧЕСКОГО ВЫКЛЮЧАТЕЛЯ SEL ТИП=А Iном.=0,3-63А 4-ПОЛЮСНОЕ Iодн.=0,3А Uном.=400В АС УСТ.ГЛУБИНА=70 ММ | RC UNIT A 0.3-63A 4P 0,3A SEL | FI-BLOCK A 0.3-63A 4P 0,3A SEL | 175.32 | 1 | 1 | шт. | 16 | 4001869171128 | LF |  | P310 | 5511 | 011
5SM26460 | 5SM2646-0 | БЛОК УЗО ТИП A 0.3-40A 3-ПОЛ 300MA | RC-UNIT TYPE A 0.3-40A 3P 300MA | FI-BLOCK TYP A 0.3-40A 3P 300MA | 94.61 | 1 | 1 | шт. | 16 | 4001869461168 | LF |  | P310 | 5510 | 012
5SM26462 | 5SM2646-2 | БЛОК УЗО ТИП AC 0.3-63A 3-ПОЛ 300MA | RC-UNIT TYPE AC 0.3-63A 3P 300MA | FI-BLOCK TYP AC 0.3-63A 3P 300MA | 206.63 | 1 | 1 | шт. | 16 | 4001869461182 | VF |  | P310 | 5510 | 012
5SM26466 | 5SM2646-6 | БЛОК УЗО ТИП A 0.3-63A 4-ПОЛ 300MA | RC-UNIT TYPE A 0.3-63A 4P 300MA | FI-BLOCK TYP A 0.3-63A 4P 300MA | 81.4 | 1 | 1 | шт. | 16 | 4001869461151 | LF |  | P310 | 5511 | 011
5SM26468 | 5SM2646-8 | БЛОК УЗО ТИП A 0.3-63A 4-ПОЛ 300MA SEL | RC-UNIT TYPE A 0.3-63A 4P 300MA SEL | FI-BLOCK TYP A 0.3-63A 4P 300MA SEL | 175.32 | 1 | 1 | шт. | 16 | 4001869461175 | VF |  | P310 | 5511 | 011
5SM26470 | 5SM2647-0 | УСТРОЙСТВО ЗАЩИТНОГО ОТКЛЮЧЕНИЯ ДЛЯ АВТОМАТИЧЕСКОГО ВЫКЛЮЧАТЕЛЯ ТИП=АС Iном.=80/100А 4-ПОЛЮСНОЕ Iодн.=0,3А Uном.=400В АС УСТ.ГЛУБИНА=70 ММ | RC UNIT AC 80/100A 4-P 0,3A | FI-BLOCK AC 80/100A 4P 0,3A | 225.41 | 1 | 1 | шт. | 16 | 4001869059204 | LF |  | P310 | 5510 | 012
5SM26476 | 5SM2647-6 | ДИФФЕРЕНЦИАЛЬНЫЙ БЛОК ДЛЯ АВТОМАТИЧЕСКОГО ВЫКЛЮЧАТЕЛЯ ТИП=А Iном.=80/100А 4-ПОЛЮСНОЕ Iодн.=0,3А Uном.=400В АС УСТ.ГЛУБИНА=70 ММ | RC UNIT A 80/100A 4P 0,3A | FI-BLOCK A 80/100A 4P 0,3A | 193.48 | 1 | 1 | шт. | 16 | 4001869059167 | LF |  | P310 | 5511 | 011
5SM26478 | 5SM2647-8 | ДИФФЕРЕНЦИАЛЬНЫЙ БЛОК ДЛЯ АВТОМАТИЧЕСКОГО ВЫКЛЮЧАТЕЛЯ SEL ТИП=А Iном.=80/100А 4-ПОЛЮСНОЕ Iодн.=0,3А Uном.=400В АС УСТ.ГЛУБИНА=70 ММ | RC UNIT A 80/100A 4P 0,3A SEL | FI-BLOCK A 80/100A 4P 0,3A SEL | 302.43 | 1 | 1 | шт. | 16 | 4001869059174 | LF |  | P310 | 5511 | 011
5SM27250 | 5SM2725-0 | ДИФФЕРЕНЦИАЛЬНЫЙ БЛОК ДЛЯ АВТОМАТИЧЕСКОГО ВЫКЛЮЧАТЕЛЯ ТИП=АС Iном.=0,3-63А 2-ПОЛЮСНОЕ Iодн.=0,5А Uном.=230В АС УСТ.ГЛУБИНА=70 ММ | RC UNIT AC, 0.3-63A 2P 0,5A | FI-BLOCK AC, 0.3-63A 2P 0,5A | 90.66 | 1 | 1 | шт. | 16 | 4001869251400 | LF |  | P310 | 5510 | 012
5SM27256 | 5SM2725-6 | ДИФФЕРЕНЦИАЛЬНЫЙ БЛОК ДЛЯ АВТОМАТИЧЕСКОГО ВЫКЛЮЧАТЕЛЯ ТИП=А Iном.=0,3-63А 2-ПОЛЮСНОЕ Iодн.=0,5А Uном.=230В АС УСТ.ГЛУБИНА=70 ММ | RC UNIT A 0.3-63A 2P 0,5A | FI-BLOCK A 0.3-63A 2P 0,5A | 76.39 | 1 | 1 | шт. | 19 | 4001869309651 | LF |  | P310 | 5511 | 011
5SM27350 | 5SM2735-0 | ДИФФЕРЕНЦИАЛЬНЫЙ БЛОК ДЛЯ АВТОМАТИЧЕСКОГО ВЫКЛЮЧАТЕЛЯ ТИП=АС Iном.=0,3-63А 3-ПОЛЮСНОЕ Iодн.=0,5А Uном.=230В АС УСТ.ГЛУБИНА=70 ММ | RC UNIT AC, 0.3-63A 3P 0,5A | FI-BLOCK AC, 0.3-63A 3P 0,5A | 92.44 | 1 | 1 | шт. | 19 | 4001869309637 | LF |  | P310 | 5510 | 012
5SM27356 | 5SM2735-6 | ДИФФЕРЕНЦИАЛЬНЫЙ БЛОК ДЛЯ АВТОМАТИЧЕСКОГО ВЫКЛЮЧАТЕЛЯ ТИП=А Iном.=0,3-63А 3-ПОЛЮСНОЕ Iодн.=0,5А Uном.=230В АС УСТ.ГЛУБИНА=70 ММ | RC UNIT A 0.3-63A 3P 0,5A | FI-BLOCK A 0.3-63A 3P 0,5A | 79.52 | 1 | 1 | шт. | 19 | 4001869309668 | LF |  | P310 | 5511 | 011
5SM27358 | 5SM2735-8 | ДИФФЕРЕНЦИАЛЬНЫЙ БЛОК ДЛЯ АВТОМАТИЧЕСКОГО ВЫКЛЮЧАТЕЛЯ SEL ТИП=А Iном.=0,3-63А 3-ПОЛЮСНОЕ Iодн.=0,5А Uном.=230В АС УСТ.ГЛУБИНА=70 ММ | RC UNIT A 0.3-63A 3P 0,5A SEL | FI-BLOCK A 0.3-63A 3P 0,5A SEL | 173.44 | 1 | 1 | шт. | 19 | 4001869309682 | LF |  | P310 | 5511 | 011
5SM27450 | 5SM2745-0 | ДИФФЕРЕНЦИАЛЬНЫЙ БЛОК ДЛЯ АВТОМАТИЧЕСКОГО ВЫКЛЮЧАТЕЛЯ ТИП=АС Iном.=0,3-63А 3-ПОЛЮСНОЕ Iодн.=0,5А Uном.=400В АС УСТ.ГЛУБИНА=70 ММ | RC UNIT AC, 0.3-63A 4P 0,5A | FI-BLOCK AC, 0.3-63A 4P 0,5A | 95.01 | 1 | 1 | шт. | 16 | 4001869309644 | LF |  | P310 | 5510 | 012
5SM27456 | 5SM2745-6 | ДИФФЕРЕНЦИАЛЬНЫЙ БЛОК ДЛЯ АВТОМАТИЧЕСКОГО ВЫКЛЮЧАТЕЛЯ ТИП=А Iном.=0,3-63А 3-ПОЛЮСНОЕ Iодн.=0,5А Uном.=400В АС УСТ.ГЛУБИНА=70 ММ | RC UNIT A 0.3-63A 4P 0,5A | FI-BLOCK A 0.3-63A 4P 0,5A | 81.4 | 1 | 1 | шт. | 16 | 4001869309675 | LF |  | P310 | 5511 | 011
5SM27458 | 5SM2745-8 | ДИФФЕРЕНЦИАЛЬНЫЙ БЛОК ДЛЯ АВТОМАТИЧЕСКОГО ВЫКЛЮЧАТЕЛЯ SEL ТИП=А Iном.=0,3-63А 3-ПОЛЮСНОЕ Iодн.=0,5А Uном.=400В АС УСТ.ГЛУБИНА=70 ММ | RC UNIT A 0.3-63A 4P 0,5A SEL | FI-BLOCK A 0.3-63A 4P 0,5A SEL | 175.32 | 1 | 1 | шт. | 114 | 4001869309699 | LF |  | P310 | 5511 | 011
5SM28228 | 5SM2822-8 | ДИФФЕРЕНЦИАЛЬНЫЙ БЛОК ДЛЯ АВТОМАТИЧЕСКОГО ВЫКЛЮЧАТЕЛЯ 5SY SEL ТИП A PSE/SSF 0.3-40 A 2-ПОЛ. Iодн.=1.0 A 230 V | RC UNIT A 0.3-40 A 2P 1.0 A SEL | FI-BLOCK A 0.3-40A 2P 1,0A SEL | 110.2 | 1 | 1 | шт. | 34 | 4001869343570 | LF |  | P310 | 5511 | 011
5SM28250 | 5SM2825-0 | ДИФФЕРЕНЦИАЛЬНЫЙ БЛОК ДЛЯ АВТОМАТИЧЕСКОГО ВЫКЛЮЧАТЕЛЯ 5SY SEL ТИП AС PSE/SSF 0.3-63 A 2-ПОЛ. Iодн.=1.0 A 230 V | RC UNIT AC, 0.3-63A 2P 1,0A | FI-BLOCK AC, 0.3-63A 2P 1,0A | 90.86 | 1 | 1 | шт. | 24 | 4001869251417 | LF |  | P310 | 5510 | 012
5SM28258 | 5SM2825-8 | ДИФФЕРЕНЦИАЛЬНЫЙ БЛОК ДЛЯ АВТОМАТИЧЕСКОГО ВЫКЛЮЧАТЕЛЯ 5SY SEL ТИП A PSE/SSF 0.3-63 A 2-ПОЛ. Iодн.=1.0 A 230 V | RC UNIT A 0.3-63 A 2P 1,0A SEL | FI-BLOCK A 0.3-63A 2P 1,0A SEL | 172.19 | 1 | 1 | шт. | 34 | 4001869343587 | LF |  | P310 | 5511 | 011
5SM28328 | 5SM2832-8 | ДИФФЕРЕНЦИАЛЬНЫЙ БЛОК ДЛЯ АВТОМАТИЧЕСКОГО ВЫКЛЮЧАТЕЛЯ 5SY SEL ТИП A PSE/SSF 0.3-40 A 3-ПОЛ. Iодн.=1.0 A 400 V | RC UNIT A 0.3-40 A 3P 1.0 A SEL | FI-BLOCK A 0.3-40A 3P 1,0A SEL | 115.84 | 1 | 1 | шт. | 34 | 4001869343594 | LF |  | P310 | 5511 | 011
5SM28358 | 5SM2835-8 | ДИФФЕРЕНЦИАЛЬНЫЙ БЛОК ДЛЯ АВТОМАТИЧЕСКОГО ВЫКЛЮЧАТЕЛЯ SEL ТИП=А Iном.=0,3-63А 3-ПОЛЮСНОЕ Iодн.=1,0А Uном.=400В АС УСТ.ГЛУБИНА=70 ММ | RC UNIT A 0.3-63A 3P 1.0A SEL | FI-BLOCK A 0.3-63A 3P 1.0A SEL | 173.44 | 1 | 1 | шт. | 34 | 4001869227351 | LF |  | P310 | 5511 | 011
5SM28428 | 5SM2842-8 | ДИФФЕРЕНЦИАЛЬНЫЙ БЛОК ДЛЯ АВТОМАТИЧЕСКОГО ВЫКЛЮЧАТЕЛЯ 5SY SEL ТИП A PSE/SSF 0.3-40 A 4-ПОЛ. Iодн.=1.0 A 400 V | RC UNIT A 0.3-40 A 4P 1.0 A SEL | FI-BLOCK A 0.3-40A 4P 1,0A SEL | 120.85 | 1 | 1 | шт. | 34 | 4001869343600 | LF |  | P310 | 5511 | 011
5SM28452 | 5SM2845-2 | ДИФФЕРЕНЦИАЛЬНЫЙ БЛОК ДЛЯ АВТОМАТИЧЕСКОГО ВЫКЛЮЧАТЕЛЯ SEL ТИП=АС Iном.=0,3-63А 4-ПОЛЮСНОЕ Iодн.=1,0А Uном.=400В АС УСТ.ГЛУБИНА=70 ММ | RC UNIT AC,0.3-63A 4P 1,0A SEL | FI-BLOCK AC,0.3-63A 4P 1,0A SEL | 206.63 | 1 | 1 | шт. | 34 | 4001869171159 | LF |  | P310 | 5510 | 012
5SM28458 | 5SM2845-8 | ДИФФЕРЕНЦИАЛЬНЫЙ БЛОК ДЛЯ АВТОМАТИЧЕСКОГО ВЫКЛЮЧАТЕЛЯ SEL ТИП=А Iном.=0,3-63А 4-ПОЛЮСНОЕ Iодн.=1,0А Uном.=400В АС УСТ.ГЛУБИНА=70 ММ | RC UNIT A 0.3-63A 4P 1,0A SEL | FI-BLOCK A 0.3-63A 4P 1,0A SEL | 175.32 | 1 | 1 | шт. | 34 | 4001869171142 | LF |  | P310 | 5511 | 011
5SM28478 | 5SM2847-8 | ДИФФЕРЕНЦИАЛЬНЫЙ БЛОК ДЛЯ АВТОМАТИЧЕСКОГО ВЫКЛЮЧАТЕЛЯ SEL ТИП=А Iном.=80/100А 4-ПОЛЮСНОЕ Iодн.=1,0А Uном.=400В АС УСТ.ГЛУБИНА=70 ММ | RC UNIT A 80/100A 4P 1,0A SEL | FI-BLOCK A 80/100A 4P 1,0A SEL | 302.43 | 1 | 1 | шт. | 34 | 4001869059181 | LF |  | P310 | 5511 | 011
5SM31110WM | 5SM3111-0WM | #N/A | RCCB TYPE AC 16/2 10MA 2MW | FI TYP AC 16/2 10MA 2TE | 75.73 | 1 | 1 | шт. | 16 | 4001869368672 | LF |  | P310 | 5510 | 012
5SM31116 | 5SM3111-6 | УСТРОЙСТВО ЗАЩИТНОГО ОТКЛЮЧЕНИЯ ТИП=А Iном.=16А 2-ПОЛЮСНОЕ Iодн.=10мА Uном.=230В АС ШИРИНА=2 МОД. УСТ.ГЛУБИНА=70 ММ | RCCB TYPE A 16/2 10MA 2MW | FI TYP A 16/2 10MA 2TE | 52.06 | 1 | 1 | шт. | 16 | 4001869179803 | AE |  | P310 | 5511 | 011
5SM31116BA | 5SM3111-6BA | #N/A | RCCB TYPE A 16/2 10MA 2MW | FI-SCHUTZ.A, 16/2 10MA 2TE | 65.12 | 1 | 1 | шт. | 19 | 4001869227245 | LF |  | P310 | 5511 | 011
5SM33110KL | 5SM3311-0KL | #N/A | RCCB TYPE AC 16/2 NL 30MA 2MW | FI TYP AC 16/2 NL 30MA 2TE | 79.59 | 1 | 1 | шт. | 19 | 4001869340852 | AE |  | P310 | 5510 | 012
5SM33116 | 5SM3311-6 | УСТРОЙСТВО ЗАЩИТНОГО ОТКЛЮЧЕНИЯ ТИП=А Iном.=16А 2-ПОЛЮСНОЕ Iодн.=30мА Uном.=230В АС ШИРИНА=2 МОД. УСТ.ГЛУБИНА=70 ММ | RCCB TYPE A 16/2 30MA 2MW | FI TYP A 16/2 30MA 2TE | 68.25 | 1 | 1 | шт. | 16 | 4001869179841 | AE |  | P310 | 5511 | 011
5SM33116BA | 5SM3311-6BA | #N/A | RCCB TYPE A 16/2 30MA 2MW | FI-SCHUTZ.A, 16/2 30MA 2TE | 65.12 | 1 | 1 | шт. | 19 | 4001869227214 | LF |  | P310 | 5511 | 011
5SM33116KK13 | 5SM3311-6KK13 | #N/A | RCCB TYPE A 16/2 30MA 2MW 24V | FI TYP A 16/2 30MA 2TE 24V | 76.39 | 1 | 1 | шт. | 19 | 4001869325958 | LF |  | P310 | 5511 | 011
5SM33116KL | 5SM3311-6KL | #N/A | RCCB TYPE A 16/2 NL 30MA 2MW | FI TYP A 16/2 NL 30MA 2TE | 68.25 | 1 | 1 | шт. | 19 | 4001869340951 | AE |  | P310 | 5511 | 011
5SM33120 | 5SM3312-0 | УСТРОЙСТВО ЗАЩИТНОГО ОТКЛЮЧЕНИЯ ТИП=АС Iном.=25А 2-ПОЛЮСНОЕ Iодн.=30мА Uном.=230В АС ШИРИНА=2 МОД. УСТ.ГЛУБИНА=70 ММ | RCCB TYPE AC 25/2 30MA 2MW | FI TYP AC 25/2 30MA 2TE | 62.78 | 1 | 1 | шт. | 15 | 4001869179926 | AE |  | P310 | 5510 | 012
5SM33120KL | 5SM3312-0KL | #N/A | RCCB TYPE AC 25/2 NL 30MA 2MW | FI TYP AC 25/2 NL 30MA 2TE | 62.78 | 1 | 1 | шт. | 19 | 4001869340869 | AE |  | P310 | 5510 | 012
5SM33120LB | 5SM3312-0LB | #N/A | RCCB TYPE AC 25/2 30MA 2MW | FI-SCHUTZ.AC,25/2 30MA 2TE | 64.06 | 1 | 1 | шт. | 19 | 4001869179988 | LF |  | P310 | 5510 | 012
5SM33120WM | 5SM3312-0WM | #N/A | RCCB TYPE AC 25/2 30MA 2MW | FI TYP AC 25/2 30MA 2TE | 59.42 | 1 | 1 | шт. | 16 | 4001869368689 | LF |  | P310 | 5510 | 012
5SM33123 | 5SM3312-3 | УЗО, ТИП F, Iном.=25А, 2-ПОЛЮСНОЕ, Iодн.=30MA, 2МОД. | RCCB TYPE F 25/2 30MA 2MW | FI TYP F 25/2 30MA 2TE | 134.62 | 1 | 1 | шт. | 19 | 4001869460482 | LF |  | P310 | 5511 | 011
5SM33126 | 5SM3312-6 | УСТРОЙСТВО ЗАЩИТНОГО ОТКЛЮЧЕНИЯ ТИП=А Iном.=25А 2-ПОЛЮСНОЕ Iодн.=30мА Uном.=230В АС ШИРИНА=2 МОД. УСТ.ГЛУБИНА=70 ММ | RCCB TYPE A 25/2 30MA 2MW | FI TYP A 25/2 30MA 2TE | 40.98 | 1 | 1 | шт. | 34 | 4001869179858 | AE |  | P310 | 5511 | 011
5SM33126BA | 5SM3312-6BA | #N/A | RCCB TYPE A 25/2 30MA 2MW | FI-SCHUTZ.A, 25/2 30MA 2TE | 51.16 | 1 | 1 | шт. | 19 | 4001869227221 | LF |  | P310 | 5511 | 011
5SM33126KK01 | 5SM3312-6KK01 | УСТРОЙСТВО ЗАЩИТНОГО ОТКЛЮЧЕНИЯ ТИП=А Iном.=25А 2-ПОЛЮСНОЕ Iодн.=30мА Uном.=230В АС ШИРИНА=2 МОД. УСТ.ГЛУБИНА=70 ММ, С КОРОТКОЙ ВЫЖДЕРЖКОЙ | RCCB TYPE A 25/2 30MA 2MW STD | FI TYP A 25/2 30MA 2TE KZV | 128.36 | 1 | 1 | шт. | 19 | 4001869357164 | LF |  | P310 | 5511 | 011
5SM33126KK04 | 5SM3312-6KK04 | #N/A | RCCB TYPE A 25/2 30MA 2MW 130V | FI-SCHUTZ.A,25/2 30MA 2TE 130V | 60.17 | 1 | 1 | шт. | 19 | 4001869179919 | LF |  | P310 | 5511 | 011
5SM33126KK12 | 5SM3312-6KK12 | УСТРОЙСТВО ЗАЩИТНОГО ОТКЛЮЧЕНИЯ, SIGRES,ТИП=А Iном.=25А 2-ПОЛЮСНОЕ Iодн.=30мА Uном.=230В АС ШИРИНА=2 МОД. УСТ.ГЛУБИНА=70 ММ | RCCB TYPE A 25/2 30MA 2MW IBU | FI TYP A 25/2 30MA 2TE IBU | 63.87 | 1 | 1 | шт. | 19 | 4001869272610 | LF |  | P310 | 5511 | 011
5SM33126KL | 5SM3312-6KL | #N/A | RCCB TYPE A 25/2 NL 30MA 2MW | FI TYP A 25/2 NL 30MA 2TE | 53.72 | 1 | 1 | шт. | 19 | 4001869340968 | AE |  | P310 | 5511 | 011
5SM33126KL01 | 5SM3312-6KL01 | #N/A | RCCB TYPE A 25/2 NL 30MA 2MW STD | FI TYP A 25/2 NL 30MA 2TE KZV | 134.62 | 1 | 1 | шт. | 24 | 4001869343839 | LF |  | P310 | 5511 | 011
5SM33126KL12 | 5SM3312-6KL12 | #N/A | RCCB TYPE A 25/2 NL 30MA 2MW IBU | FI TYP A 25/2 NL 30MA 2TE IBU | 67 | 1 | 1 | шт. | 24 | 4001869341040 | LF |  | P310 | 5511 | 011
5SM33140 | 5SM3314-0 | УСТРОЙСТВО ЗАЩИТНОГО ОТКЛЮЧЕНИЯ ТИП=АС Iном.=40А 2-ПОЛЮСНОЕ Iодн.=30мА Uном.=230В АС ШИРИНА=2 МОД. УСТ.ГЛУБИНА=70 ММ | RCCB TYPE AC 40/2 30MA 2MW | FI TYP AC 40/2 30MA 2TE | 64.76 | 1 | 1 | шт. | 15 | 4001869179933 | AE |  | P310 | 5510 | 012
5SM33140KL | 5SM3314-0KL | #N/A | RCCB TYPE AC 40/2 NL 30MA 2MW | FI TYP AC 40/2 NL 30MA 2TE | 64.76 | 1 | 1 | шт. | 19 | 4001869340876 | AE |  | P310 | 5510 | 012
5SM33140LA | 5SM3314-0LA | #N/A | RCCB TYPE AC 40/2 30MA 2MW+UE | FI-SCHUTZ.AC,40/2 30MA 2TE+UE | 76.03 | 1 | 1 | шт. | 19 | 4001869320090 | LF |  | P310 | 5510 | 012
5SM33140LA01 | 5SM3314-0LA01 | #N/A | RCCB TYPE AC 40/2 30MA G 2MW+UE | FI-SCHUTZ.AC,40/2 30MA G 2TE+UE | 187.84 | 1 | 1 | шт. | 19 | 4001869320106 | LF |  | P310 | 5510 | 012
5SM33140LB | 5SM3314-0LB | #N/A | RCCB TYPE AC 40/2 30MA 2MW | FI-SCHUTZ.AC,40/2 30MA 2TE | 66.54 | 1 | 1 | шт. | 19 | 4001869179995 | LF |  | P310 | 5510 | 012
5SM33143 | 5SM3314-3 | УЗО, ТИП F, Iном.=40А, 2-ПОЛЮСНОЕ, Iодн.=30MA, 2МОД. | RCCB TYPE F 40/2 30MA 2MW | FI TYP F 40/2 30MA 2TE | 138.38 | 1 | 1 | шт. | 19 | 4001869460499 | LF |  | P310 | 5511 | 011
5SM33146 | 5SM3314-6 | УСТРОЙСТВО ЗАЩИТНОГО ОТКЛЮЧЕНИЯ ТИП=А Iном.=40А 2-ПОЛЮСНОЕ Iодн.=30мА Uном.=230В АС ШИРИНА=2 МОД. УСТ.ГЛУБИНА=70 ММ | RCCB TYPE A 40/2 30MA 2MW | FI TYP A 40/2 30MA 2TE | 42.13 | 1 | 1 | шт. | 15 | 4001869179865 | AE |  | P310 | 5511 | 011
5SM33146BA | 5SM3314-6BA | #N/A | RCCB TYPE A 40/2 30MA 2MW | FI-SCHUTZ.A, 40/2 30MA 2TE | 52.66 | 1 | 1 | шт. | 19 | 4001869227238 | LF |  | P310 | 5511 | 011
5SM33146KK01 | 5SM3314-6KK01 | УСТРОЙСТВО ЗАЩИТНОГО ОТКЛЮЧЕНИЯ ТИП=А Iном.=40А 2-ПОЛЮСНОЕ Iодн.=30мА Uном.=230В АС ШИРИНА=2 МОД. УСТ.ГЛУБИНА=70 ММ, С КОРОТКОЙ ВЫДЕРЖКОЙ | RCCB TYPE A 40/2 30MA 2MW STD | FI TYP A 40/2 30MA 2TE KZV | 132.12 | 1 | 1 | шт. | 19 | 4001869357171 | LF |  | P310 | 5511 | 011
5SM33146KK12 | 5SM3314-6KK12 | УСТРОЙСТВО ЗАЩИТНОГО ОТКЛЮЧЕНИЯ, SIGRES, ТИП=А Iном.=40А 2-ПОЛЮСНОЕ Iодн.=30мА Uном.=230В АС ШИРИНА=2 МОД. УСТ.ГЛУБИНА=70 ММ | RCCB TYPE A 40/2 30MA 2MW IBU | FI TYP A 40/2 30MA 2TE IBU | 65.75 | 1 | 1 | шт. | 19 | 4001869272573 | LF |  | P310 | 5511 | 011
5SM33146KL | 5SM3314-6KL | #N/A | RCCB TYPE A 40/2 NL 30MA 2MW | FI TYP A 40/2 NL 30MA 2TE | 55.23 | 1 | 1 | шт. | 19 | 4001869340975 | AE |  | P310 | 5511 | 011
5SM33146KL01 | 5SM3314-6KL01 | #N/A | RCCB TYPE A 40/2 NL 30MA 2MW STD | FI TYP A 40/2 NL 30MA 2TE KZV | 138.38 | 1 | 1 | шт. | 24 | 4001869343846 | LF |  | P310 | 5511 | 011
5SM33146KL12 | 5SM3314-6KL12 | #N/A | RCCB TYPE A 40/2 NL 30MA 2MW IBU | FI TYP A 40/2 NL 30MA 2TE IBU | 68.88 | 1 | 1 | шт. | 24 | 4001869341057 | LF |  | P310 | 5511 | 011
5SM33146LA | 5SM3314-6LA | #N/A | RCCB TYPE A 40/2 30MA 2MW+UE | FI-SCHUTZ.A,40/2 30MA 2TE+UE | 57.92 | 1 | 1 | шт. | 19 | 4001869320151 | LF |  | P310 | 5511 | 011
5SM33146LA01 | 5SM3314-6LA01 | #N/A | RCCB TYPE A 40/2 30MA G 2MW+UE | FI-SCHUTZ.A,40/2 30MA G 2TE+UE | 145.89 | 1 | 1 | шт. | 19 | 4001869320168 | LF |  | P310 | 5511 | 011
5SM33150KK | 5SM3315-0KK | #N/A | RCCB TYPE AC 125/2 30MA2MW | FI-SCHUTZ.AC,125/2 30MA,2TE | 919.43 | 1 | 1 | шт. | 24 | 4001869272665 | LF |  | P310 | 5510 | 012
5SM33156KK | 5SM3315-6KK | #N/A | RCCB TYPE A 125/2 30MA 2MW | FI TYP A 125/2 30MA 2TE | 795.21 | 1 | 1 | шт. | 24 | 4001869272726 | LF |  | P310 | 5511 | 011
5SM33160 | 5SM3316-0 | УСТРОЙСТВО ЗАЩИТНОГО ОТКЛЮЧЕНИЯ ТИП=АС Iном.=63А 2-ПОЛЮСНОЕ Iодн.=30мА Uном.=230В АС ШИРИНА=2,5 МОД. УСТ.ГЛУБИНА=70 ММ | RCCB TYPE AC 63/2 30MA 2,5MW | FI TYP AC 63/2 30MA 2,5TE | 174.99 | 1 | 1 | шт. | 16 | 4001869181066 | AE |  | P310 | 5510 | 012
5SM33160KL | 5SM3316-0KL | #N/A | RCCB TYPE AC 63/2 NL 30MA 2,5MW | FI TYP AC 63/2 NL 30MA 2,5TE | 174.99 | 1 | 1 | шт. | 19 | 4001869340883 | AE |  | P310 | 5510 | 012
5SM33163 | 5SM3316-3 | УЗО, ТИП F, Iном.=63А, 2-ПОЛЮСНОЕ, Iодн.=30MA, 2МОД. | RCCB TYPE F 63/2 30MA 2.5MW | FI TYP F 63/2 30MA 2.5TE | 225.41 | 1 | 1 | шт. | 19 | 4001869460505 | LF |  | P310 | 5511 | 011
5SM33166 | 5SM3316-6 | УСТРОЙСТВО ЗАЩИТНОГО ОТКЛЮЧЕНИЯ ТИП=А Iном.=63А 2-ПОЛЮСНОЕ Iодн.=30мА Uном.=230В АС ШИРИНА=2,5 МОД. УСТ.ГЛУБИНА=70 ММ | RCCB TYPE A 63/2 30MA 2,5MW | FI TYP A 63/2 30MA 2,5TE | 149.65 | 1 | 1 | шт. | 19 | 4001869180984 | AE |  | P310 | 5511 | 011
5SM33166BA | 5SM3316-6BA | #N/A | RCCB TYPE A 63/2 30MA 2,5MW | FI-SCHUTZ.A, 63/2 30MA 2,5TE | 142.14 | 1 | 1 | шт. | 19 | 4001869227191 | LF |  | P310 | 5511 | 011
5SM33166KK01 | 5SM3316-6KK01 | УСТРОЙСТВО ЗАЩИТНОГО ОТКЛЮЧЕНИЯ ТИП=А Iном.=63А 2-ПОЛЮСНОЕ Iодн.=30мА Uном.=230В АС ШИРИНА=2,5 МОД. УСТ.ГЛУБИНА=70 ММ, С КОРОТКОЙ ВЫДЕРЖКОЙ | RCCB TYPE A 63/2 30MA 2,5MW STD | FI TYP A 63/2 30MA 2,5TE KZV | 214.77 | 1 | 1 | шт. | 19 | 4001869357188 | LF |  | P310 | 5511 | 011
5SM33166KK12 | 5SM3316-6KK12 | УСТРОЙСТВО ЗАЩИТНОГО ОТКЛЮЧЕНИЯ, SIGRES, ТИП=А Iном.=63А 2-ПОЛЮСНОЕ Iодн.=30мА Uном.=230В АС ШИРИНА=2,5 МОД. УСТ.ГЛУБИНА=70 ММ | RCCB TYPE A 63/2 30MA 2,5MW IBU | FI TYP A 63/2 30MA 2,5TE IBU | 178.45 | 1 | 1 | шт. | 19 | 4001869304656 | LF |  | P310 | 5511 | 011
5SM33166KL | 5SM3316-6KL | #N/A | RCCB TYPE A 63/2 NL 30MA 2,5MW | FI TYP A 63/2 NL 30MA 2,5TE | 149.65 | 1 | 1 | шт. | 24 | 4001869340982 | AE |  | P310 | 5511 | 011
5SM33166KL01 | 5SM3316-6KL01 | #N/A | RCCB TYPE A 63/2 NL 30MA 2,5MW STD | FI TYP A 63/2 NL 30MA 2,5TE KZV | 225.41 | 1 | 1 | шт. | 24 | 4001869343853 | LF |  | P310 | 5511 | 011
5SM33170 | 5SM3317-0 | УСТРОЙСТВО ЗАЩИТНОГО ОТКЛЮЧЕНИЯ ТИП=АС Iном.=80А 2-ПОЛЮСНОЕ Iодн.=30мА Uном.=230В АС ШИРИНА=2,5 МОД. УСТ.ГЛУБИНА=70 ММ | RCCB TYPE AC 80/2 30MA 2,5MW | FI TYP AC 80/2 30MA 2,5TE | 358.88 | 1 | 1 | шт. | 19 | 4001869181073 | AE |  | P310 | 5510 | 012
5SM33170KL | 5SM3317-0KL | #N/A | RCCB TYPE AC 80/2 NL 30MA 2,5MW | FI TYP AC 80/2 NL 30MA 2,5TE | 358.88 | 1 | 1 | шт. | 24 | 4001869343792 | AE |  | P310 | 5510 | 012
5SM33176 | 5SM3317-6 | УСТРОЙСТВО ЗАЩИТНОГО ОТКЛЮЧЕНИЯ ТИП=А Iном.=80А 2-ПОЛЮСНОЕ Iодн.=30мА Uном.=230В АС ШИРИНА=2,5 МОД. УСТ.ГЛУБИНА=70 ММ | RCCB TYPE A 80/2 30MA 2,5MW | FI TYP A 80/2 30MA 2,5TE | 305.56 | 1 | 1 | шт. | 19 | 4001869180991 | AE |  | P310 | 5511 | 011
5SM33176BA | 5SM3317-6BA | #N/A | RCCB TYPE A 80/2 30MA 2,5MW | FI-SCHUTZ.A, 80/2 30MA 2,5TE | 291.16 | 1 | 1 | шт. | 19 | 4001869227207 | LF |  | P310 | 5511 | 011
5SM33176KK12 | 5SM3317-6KK12 | УСТРОЙСТВО ЗАЩИТНОГО ОТКЛЮЧЕНИЯ, SIGRES, ТИП=А Iном.=80А 2-ПОЛЮСНОЕ Iодн.=30мА Uном.=230В АС ШИРИНА=2,5 МОД. УСТ.ГЛУБИНА=70 ММ | RCCB TYPE A 80/2 30MA 2,5MW IBU | FI TYP A 80/2 30MA 2,5TE IBU | 363.79 | 1 | 1 | шт. | 19 | 4001869272580 | LF |  | P310 | 5511 | 011
5SM33180KK | 5SM3318-0KK | #N/A | RCCB TYPE AC 100/2 30MA2MW | FI-SCHUTZ.AC,100/2 30MA,2TE | 571.43 | 1 | 1 | шт. | 24 | 4001869272634 | LF |  | P310 | 5510 | 012
5SM33186KK | 5SM3318-6KK | #N/A | RCCB TYPE A 100/2 30MA 2MW | FI TYP A 100/2 30MA 2TE | 489.02 | 1 | 1 | шт. | 24 | 4001869272696 | LF |  | P310 | 5511 | 011
5SM33214 | 5SM3321-4 | УЗО ТИП B УСТАН.ГЛУБИНА=70MM 16A 2-ПОЛ. IFN 30MA 400V 2МОД. ЗАДЕРЖКА ПО ВРЕМЕНИ | RCCB TYPE B 16/2 30MA 4MW STD | FI TYP B 16/2 30MA 4TE KZV | 587.16 | 1 | 1 | шт. | 29 | 4001869393100 | LF |  | P310 | 5513 | 013
5SM33214KK14 | 5SM3321-4KK14 | УЗО SIQUENCE ТИП B УСТАН.ГЛУБИНА=70MM 16A 2-ПОЛ. IFN 30MA 400V 2МОД. ЗАДЕРЖКА ПО ВРЕМЕНИ, ПОЖАРОЗАЩИТА | RCCB TYPE B,16/2 30MA 4MW STD,FIRE PROT. | FI TYP B,16/2 30MA 4TE KZV,BRANDSCHUTZ | 616.64 | 1 | 1 | шт. | 29 | 4001869396972 | LF |  | P310 | 5513 | 013
5SM33224 | 5SM3322-4 | УЗО ТИП B УСТАН.ГЛУБИНА=70MM 25A 2-ПОЛ. IFN 30MA 400V 2МОД. ЗАДЕРЖКА ПО ВРЕМЕНИ | RCCB TYPE B 25/2 30MA 4MW STD | FI TYP B 25/2 30MA 4TE KZV | 587.16 | 1 | 1 | шт. | 29 | 4001869393117 | LF |  | P310 | 5513 | 013
5SM33224KK14 | 5SM3322-4KK14 | УЗО SIQUENCE ТИП B УСТАН.ГЛУБИНА=70MM 25A 2-ПОЛ. IFN 30MA 400V 2МОД. ЗАДЕРЖКА ПО ВРЕМЕНИ, ПОЖАРОЗАЩИТА | RCCB TYPE B,25/2 30MA 4MW STD,FIRE PROT. | FI TYP B,25/2 30MA 4TE KZV,BRANDSCHUTZ | 616.64 | 1 | 1 | шт. | 29 | 4001869396989 | LF |  | P310 | 5513 | 013
5SM33244 | 5SM3324-4 | УЗО ТИП B УСТАН.ГЛУБИНА=70MM 40A 2-ПОЛ. IFN 30MA 400V 2МОД. ЗАДЕРЖКА ПО ВРЕМЕНИ | RCCB TYPE B 40/2 30MA 4MW STD | FI TYP B 40/2 30MA 4TE KZV | 623.71 | 1 | 1 | шт. | 29 | 4001869393124 | LF |  | P310 | 5513 | 013
5SM33244KK14 | 5SM3324-4KK14 | УЗО SIQUENCE ТИП B УСТАН.ГЛУБИНА=70MM 40A 2-ПОЛ. IFN 30MA 400V 2МОД. ЗАДЕРЖКА ПО ВРЕМЕНИ, ПОЖАРОЗАЩИТА | RCCB TYPE B,40/2 30MA 4MW STD,FIRE PROT. | FI TYP B,40/2 30MA 4TE KZV,BRANDSCHUTZ | 653.19 | 1 | 1 | шт. | 29 | 4001869396996 | LF |  | P310 | 5513 | 013
5SM33264 | 5SM3326-4 | УЗО ТИП B УСТАН.ГЛУБИНА=70MM 63A 2-ПОЛ. IFN 30MA 400V 2МОД. ЗАДЕРЖКА ПО ВРЕМЕНИ | RCCB TYPE B 63/2 30MA 4MW STD | FI TYP B 63/2 30MA 4TE KZV | 939.7 | 1 | 1 | шт. | 29 | 4001869393131 | LF |  | P310 | 5513 | 013
5SM33264KK14 | 5SM3326-4KK14 | УЗО SIQUENCE ТИП B УСТАН.ГЛУБИНА=70MM 63A 2-ПОЛ. IFN 30MA 400V 2МОД. ЗАДЕРЖКА ПО ВРЕМЕНИ, ПОЖАРОЗАЩИТА | RCCB TYPE B,63/2 30MA 4MW STD,FIRE PROT. | FI TYP B,63/2 30MA 4TE KZV,BRANDSCHUTZ | 984.5 | 1 | 1 | шт. | 29 | 4001869397009 | LF |  | P310 | 5513 | 013
5SM33420 | 5SM3342-0 | УСТРОЙСТВО ЗАЩИТНОГО ОТКЛЮЧЕНИЯ ТИП=АС Iном.=25А 4-ПОЛЮСНОЕ Iодн.=30мА Uном.=400В АС ШИРИНА=4 МОД. УСТ.ГЛУБИНА=70 ММ | RCCB TYPE AC 25/4 30MA 4MW | FI TYP AC 25/4 30MA 4TE | 66.54 | 1 | 1 | шт. | 15 | 4001869179827 | AE |  | P310 | 5510 | 012
5SM33420KL | 5SM3342-0KL | #N/A | RCCB TYPE AC 25/4 NL 30MA 4MW | FI-SCHUTZ.AC,25/4 NL 30MA 4TE | 66.54 | 1 | 1 | шт. | 19 | 4001869297767 | AE |  | P310 | 5510 | 012
5SM33420LB | 5SM3342-0LB | #N/A | RCCB TYPE AC 25/4 30MA 4MW | FI-SCHUTZ.AC,25/4 30MA 4TE | 69.01 | 1 | 1 | шт. | 19 | 4001869180519 | LF |  | P310 | 5510 | 012
5SM33423 | 5SM3342-3 | УЗО, ТИП F, Iном.=25A, 4-ПОЛЮСНОЕ, Iодн.=30MA, 4МОД. | RCCB TYPE F 25/4 30MA 4MW | FI TYP F 25/4 30MA 4TE | 139 | 1 | 1 | шт. | 19 | 4001869460543 | LF |  | P310 | 5511 | 011
5SM33424 | 5SM3342-4 | УЗО ТИП B УСТАН.ГЛУБИНА=70MM 25A 4-ПОЛ. IFN 30MA 400V 4МОД. ЗАДЕРЖКА ПО ВРЕМЕНИ | RCCB TYPE B 25/4 30MA 4MW STD | FI TYP B 25/4 30MA 4TE KZV | 835.94 | 1 | 1 | шт. | 19 | 4001869319940 | LF |  | P310 | 5513 | 013
5SM33424KK14 | 5SM3342-4KK14 | УЗО SIQUENCE ТИП B УСТАН.ГЛУБИНА=70MM 25A 4-ПОЛ. IFN 30MA 400V 4МОД. ЗАДЕРЖКА ПО ВРЕМЕНИ, ПОЖАРОЗАЩИТА | RCCB TYPE B,25/4 30MA 4MW STD,FIRE PROT. | FI TYP B,25/4 30MA 4TE KZV ,BRANDSCHUTZ | 864.24 | 1 | 1 | шт. | 29 | 4001869397054 | LF |  | P310 | 5513 | 013
5SM33426 | 5SM3342-6 | УСТРОЙСТВО ЗАЩИТНОГО ОТКЛЮЧЕНИЯ ТИП=А Iном.=25А 4-ПОЛЮСНОЕ Iодн.=30мА Uном.=400В АС ШИРИНА=4 МОД. УСТ.ГЛУБИНА=70 ММ | RCCB TYPE A 25/4 30MA 4MW | FI TYP A 25/4 30MA 4TE | 43.37 | 1 | 1 | шт. | 15 | 4001869179834 | AE |  | P310 | 5511 | 011
5SM33426BA | 5SM3342-6BA | #N/A | RCCB TYPE A 25/4 30MA 4MW | FI-SCHUTZ.A, 25/4 30MA 4TE | 54.16 | 1 | 1 | шт. | 19 | 4001869227139 | LF |  | P310 | 5511 | 011
5SM33426KK01 | 5SM3342-6KK01 | УСТРОЙСТВО ЗАЩИТНОГО ОТКЛЮЧЕНИЯ ТИП=А Iном.=25А 4-ПОЛЮСНОЕ Iодн.=30мА Uном.=400В АС ШИРИНА=4 МОД. УСТ.ГЛУБИНА=70 ММ, С КОРОТКОЙ ВЫДЕРЖКОЙ | RCCB TYPE A 25/4 30MA 4MW STD | FI TYP A 25/4 30MA 4TE KZV | 132.74 | 1 | 1 | шт. | 19 | 4001869180243 | LF |  | P310 | 5511 | 011
5SM33426KK03 | 5SM3342-6KK03 | УСТРОЙСТВО ЗАЩИТНОГО ОТКЛЮЧЕНИЯ ТИП=А Iном.=25А 4-ПОЛЮСНОЕ Iодн.=30мА Uном.=400В АС ШИРИНА=4 МОД. УСТ.ГЛУБИНА=70 ММ, 50-400 Гц | RCCB TYPE A 25/4 30MA 4MW 50-400HZ | FI TYPA 25/4 30MA 4TE 50-400HZ | 158.42 | 1 | 1 | шт. | 19 | 4001869180229 | LF |  | P310 | 5511 | 011
5SM33426KK12 | 5SM3342-6KK12 | УСТРОЙСТВО ЗАЩИТНОГО ОТКЛЮЧЕНИЯ SIGRES ТИП=А Iном.=25А 4-ПОЛЮСНОЕ Iодн.=30мА Uном.=400В АС ШИРИНА=4 МОД. УСТ.ГЛУБИНА=70 ММ | RCCB TYPE A 25/4 30MA 4MW IBU | FI TYP A 25/4 30MA 4TE IBU | 67.62 | 1 | 1 | шт. | 19 | 4001869272597 | LF |  | P310 | 5511 | 011
5SM33426KL | 5SM3342-6KL | УСТРОЙСТВО ЗАЩИТНОГО ОТКЛЮЧЕНИЯ ТИП=А Iном.=25А 4-ПОЛЮСНОЕ Iодн.=30мА Uном.=400В АС ШИРИНА=4 МОД. УСТ.ГЛУБИНА=70 ММ? N-КЛЕММА СЛЕВА | RCCB TYPE A 25/4 NL 30MA 4MW | FI TYP A 25/4 NL 30MA 4TE | 56.85 | 1 | 1 | шт. | 19 | 4001869297842 | AE |  | P310 | 5511 | 011
5SM33440 | 5SM3344-0 | УСТРОЙСТВО ЗАЩИТНОГО ОТКЛЮЧЕНИЯ ТИП=АС Iном.=40А 4-ПОЛЮСНОЕ Iодн.=30мА Uном.=400В АС ШИРИНА=4 МОД. УСТ.ГЛУБИНА=70 ММ | RCCB TYPE AC 40/4 30MA 4MW | FI TYP AC 40/4 30MA 4TE | 69.4 | 1 | 1 | шт. | 15 | 4001869180427 | AE |  | P310 | 5510 | 012
5SM33440KL | 5SM3344-0KL | #N/A | RCCB TYPE AC 40/4 NL 30MA 4MW | FI-SCHUTZ.AC,40/4 NL 30MA 4TE | 69.4 | 1 | 1 | шт. | 19 | 4001869297774 | AE |  | P310 | 5510 | 012
5SM33440LA | 5SM3344-0LA | #N/A | RCCB TYPE AC 40/4 30MA 4MW+UE | FI-SCHUTZ.AC,40/4 30MA 4TE+UE | 80.77 | 1 | 1 | шт. | 16 | 4001869180748 | LF |  | P310 | 5510 | 012
5SM33440LA01 | 5SM3344-0LA01 | #N/A | RCCB TYPE AC 40/4 30MA 4MW G+UE | FI-SCHUTZ.AC,40/4 30MA 4TE G+UE | 202.67 | 1 | 1 | шт. | 19 | 4001869180762 | LF |  | P310 | 5510 | 012
5SM33440LB | 5SM3344-0LB | #N/A | RCCB TYPE AC 40/4 30MA 4MW | FI-SCHUTZ.AC,40/4 30MA 4TE | 71.08 | 1 | 1 | шт. | 16 | 4001869180526 | LF |  | P310 | 5510 | 012
5SM33440LB01 | 5SM3344-0LB01 | #N/A | RCCB TYPE AC 40/4 30MA 4MW G | FI-SCHUTZ.AC,40/4 30MA 4TE G | 177.96 | 1 | 1 | шт. | 16 | 4001869180618 | LF |  | P310 | 5510 | 012
5SM33443 | 5SM3344-3 | УЗО, ТИП F, Iном.=40A, 4-ПОЛЮСНОЕ, Iодн.=30MA, 4МОД. | RCCB TYPE F 40/4 30MA 4MW | FI TYP F 40/4 30MA 4TE | 140.88 | 1 | 1 | шт. | 19 | 4001869460550 | LF |  | P310 | 5511 | 011
5SM33444 | 5SM3344-4 | УЗО ТИП B УСТАН.ГЛУБИНА=70MM 40A 4-ПОЛ. IFN 30MA 400V 4МОД. ЗАДЕРЖКА ПО ВРЕМЕНИ | RCCB TYPE B 40/4 30MA 4MW STD | FI TYP B 40/4 30MA 4TE KZV | 864.24 | 1 | 1 | шт. | 16 | 4001869319957 | LF |  | P310 | 5513 | 013
5SM33444KK14 | 5SM3344-4KK14 | УЗО ТИП B УСТАН.ГЛУБИНА=70MM 40A 4-ПОЛ. IFN 30MA 400V 4МОД. ЗАДЕРЖКА ПО ВРЕМЕНИ, ПОЖАРОЗАЩИТА | RCCB TYPE B,40/4 30MA 4MW STD,FIRE PROT. | FI TYP B,40/4 30MA 4TE KZV,BRANDSCHUTZ | 891.36 | 1 | 1 | шт. | 29 | 4001869397061 | LF |  | P310 | 5513 | 013
5SM33446 | 5SM3344-6 | УСТРОЙСТВО ЗАЩИТНОГО ОТКЛЮЧЕНИЯ ТИП=А Iном.=40А 4-ПОЛЮСНОЕ Iодн.=30мА Uном.=400В АС ШИРИНА=4 МОД. УСТ.ГЛУБИНА=70 ММ | RCCB TYPE A 40/4 30MA 4MW | FI TYP A 40/4 30MA 4TE | 45.16 | 1 | 1 | шт. | 15 | 4001869180076 | AE |  | P310 | 5511 | 011
5SM33446BA | 5SM3344-6BA | #N/A | RCCB TYPE A 40/4 30MA 4MW | FI-SCHUTZ.A, 40/4 30MA 4TE | 56.42 | 1 | 1 | шт. | 19 | 4001869227146 | LF |  | P310 | 5511 | 011
5SM33446KK01 | 5SM3344-6KK01 | УСТРОЙСТВО ЗАЩИТНОГО ОТКЛЮЧЕНИЯ ТИП=А Iном.=40А 4-ПОЛЮСНОЕ Iодн.=30мА Uном.=400В АС ШИРИНА=4 МОД. УСТ.ГЛУБИНА=70 ММ, С КОРОТКОЙ ВЫДЕРЖКОЙ | RCCB TYPE A 40/4 30MA 4MW STD | FI TYP A 40/4 30MA 4TE KZV | 134.62 | 1 | 1 | шт. | 19 | 4001869180250 | LF |  | P310 | 5511 | 011
5SM33446KK03 | 5SM3344-6KK03 | УСТРОЙСТВО ЗАЩИТНОГО ОТКЛЮЧЕНИЯ ТИП=А Iном.=40А 4-ПОЛЮСНОЕ Iодн.=30мА Uном.=400В АС ШИРИНА=4 МОД. УСТ.ГЛУБИНА=70 ММ, 50-400Гц | RCCB TYPE A 40/4 30MA 4MW 50-400HZ | FI TYP A 40/4 30MA 4TE 50-400HZ | 160.92 | 1 | 1 | шт. | 19 | 4001869180236 | LF |  | P310 | 5511 | 011
5SM33446KK12 | 5SM3344-6KK12 | УСТРОЙСТВО ЗАЩИТНОГО ОТКЛЮЧЕНИЯ SIGRES ТИП=А Iном.=40А 4-ПОЛЮСНОЕ Iодн.=30мА Uном.=400В АС ШИРИНА=4 МОД. УСТ.ГЛУБИНА=70 ММ | RCCB TYPE A 40/4 30MA 4MW IBU | FI TYP A 40/4 30MA 4TE IBU | 70.75 | 1 | 1 | шт. | 19 | 4001869272603 | LF |  | P310 | 5511 | 011
5SM33446KL | 5SM3344-6KL | #N/A | RCCB TYPE A 40/4 NL 30MA 4MW | FI TYP A 40/4 NL 30MA 4TE | 59.23 | 1 | 1 | шт. | 19 | 4001869297859 | AE |  | P310 | 5511 | 011
5SM33446LA | 5SM3344-6LA | #N/A | RCCB TYPE A 40/4 30MA 4MW+UE | FI-SCHUTZ.A,40/4 30MA 4TE+UE | 62.43 | 1 | 1 | шт. | 19 | 4001869320175 | LF |  | P310 | 5511 | 011
5SM33446LA01 | 5SM3344-6LA01 | #N/A | RCCB TYPE A 40/4 30MA G 4MW+UE | FI-SCHUTZ.A,40/4 30MA G 4TE+UE | 155.28 | 1 | 1 | шт. | 19 | 4001869320212 | LF |  | P310 | 5511 | 011
5SM33446LB01 | 5SM3344-6LB01 | #N/A | RCCB TYPE A 40/4 30MA 4MW G | FI-SCHUTZ.A,40/4 30MA 4TE G | 139 | 1 | 1 | шт. | 19 | 4001869180281 | LF |  | P310 | 5511 | 011
5SM33450 | 5SM3345-0 | УСТРОЙСТВО ЗАЩИТНОГО ОТКЛЮЧЕНИЯ ТИП=АС Iном.=125А 4-ПОЛЮСНОЕ Iодн.=30мА Uном.=400В АС ШИРИНА=4 МОД. УСТ.ГЛУБИНА=70 ММ | RCCB TYPE AC 125/4 30MA 4MW | FI TYP AC 125/4 30MA 4TE | 965.9 | 1 | 1 | шт. | 24 | 4001869199542 | LF |  | P310 | 5510 | 012
5SM33456 | 5SM3345-6 | УСТРОЙСТВО ЗАЩИТНОГО ОТКЛЮЧЕНИЯ ТИП=А Iном.=125А 4-ПОЛЮСНОЕ Iодн.=30мА Uном.=400В АС ШИРИНА=4 МОД. УСТ.ГЛУБИНА=70 ММ | RCCB TYPE A 125/4 30MA 4MW | FI TYP A 125/4 30MA 4TE | 832.77 | 1 | 1 | шт. | 16 | 4001869199504 | LF |  | P310 | 5511 | 011
5SM33460 | 5SM3346-0 | УСТРОЙСТВО ЗАЩИТНОГО ОТКЛЮЧЕНИЯ ТИП=АС Iном.=63А 4-ПОЛЮСНОЕ Iодн.=30мА Uном.=400В АС ШИРИНА=4 МОД. УСТ.ГЛУБИНА=70 ММ | RCCB TYPE AC 63/4 300MA 4MW | FI TYP AC 63/4 30MA 4TE | 211.57 | 1 | 1 | шт. | 16 | 4001869180434 | AE |  | P310 | 5510 | 012
5SM33460KL | 5SM3346-0KL | #N/A | RCCB TYPE AC 63/4 NL 30MA 4MW | FI-SCHUTZ.AC,63/4 NL 30MA 4TE | 211.57 | 1 | 1 | шт. | 19 | 4001869297781 | AE |  | P310 | 5510 | 012
5SM33460LA | 5SM3346-0LA | #N/A | RCCB TYPE AC 63/4 30MA 4MW+UE | FI-SCHUTZ.AC,63/4 30MA 4TE+UE | 246.17 | 1 | 1 | шт. | 19 | 4001869320113 | LF |  | P310 | 5510 | 012
5SM33460LA01 | 5SM3346-0LA01 | #N/A | RCCB TYPE AC 63/4 30MA G 4MW+UE | FI-SCHUTZ.AC,63/4 30MA G 4TE+UE | 369.75 | 1 | 1 | шт. | 19 | 4001869320137 | LF |  | P310 | 5510 | 012
5SM33460LB | 5SM3346-0LB | #N/A | RCCB TYPE AC 63/4 30MA 4MW | FI-SCHUTZ.AC,63/4 30MA 4TE | 215.52 | 1 | 1 | шт. | 19 | 4001869180533 | LF |  | P310 | 5510 | 012
5SM33460LB01 | 5SM3346-0LB01 | #N/A | RCCB TYPE AC 63/4 30MA 4MW G | FI-SCHUTZ.AC,63/4 30MA 4TE G | 325.26 | 1 | 1 | шт. | 19 | 4001869180625 | LF |  | P310 | 5510 | 012
5SM33463 | 5SM3346-3 | УЗО, ТИП F, Iном.=63A, 4-ПОЛЮСНОЕ, Iодн.=30MA, 4МОД. | RCCB TYPE F 63/4 30MA 4MW | FI TYP F 63/4 30MA 4TE | 269.24 | 1 | 1 | шт. | 19 | 4001869460567 | LF |  | P310 | 5511 | 011
5SM33464 | 5SM3346-4 | УЗО SIQUENCE ТИП B УСТАН.ГЛУБИНА=70MM 63A 4-ПОЛ. IFN 30MA 400V 4МОД. ЗАДЕРЖКА ПО ВРЕМЕНИ | RCCB TYPE B 63/4 30MA 4MW STD | FI TYP B 63/4 30MA 4TE KZV | 1190.83 | 1 | 1 | шт. | 16 | 4001869319964 | LF |  | P310 | 5513 | 013
5SM33464KK14 | 5SM3346-4KK14 | УЗО SIQUENCE ТИП B УСТАН.ГЛУБИНА=70MM 63A 4-ПОЛ. IFN 30MA 400V 4МОД. ЗАДЕРЖКА ПО ВРЕМЕНИ, ПОЖАРОЗАЩИТА | RCCB TYPE B,63/4 30MA 4MW STD,FIRE PROT. | FI TYP B,63/4 30MA 4TE KZV,BRANDSCHUTZ | 1214.41 | 1 | 1 | шт. | 29 | 4001869397078 | LF |  | P310 | 5513 | 013
5SM33466 | 5SM3346-6 | УСТРОЙСТВО ЗАЩИТНОГО ОТКЛЮЧЕНИЯ ТИП=А Iном.=63А 4-ПОЛЮСНОЕ Iодн.=30мА Uном.=400В АС ШИРИНА=4 МОД. УСТ.ГЛУБИНА=70 ММ | RCCB TYPE A 63/4 30MA 4MW | FI TYP A 63/4 30MA 4TE | 179.7 | 1 | 1 | шт. | 15 | 4001869180083 | AE |  | P310 | 5511 | 011
5SM33466BA | 5SM3346-6BA | #N/A | RCCB TYPE A 63/4 30MA 4MW | FI-SCHUTZ.A, 63/4 30MA 4TE | 171.56 | 1 | 1 | шт. | 19 | 4001869227153 | LF |  | P310 | 5511 | 011
5SM33466KK01 | 5SM3346-6KK01 | УЗО ТИП A PSE/SSF 63A 3+N-ПОЛ. IFN 30MA 400V 4MW C КОРОТКОЙ ВЫДЕРЖКОЙ | RCCB TYPE A 63/4 30MA 4MW STD | FI TYP A 63/4 30MA 4TE KZV | 257.35 | 1 | 1 | шт. | 19 | 4001869271798 | LF |  | P310 | 5511 | 011
5SM33466KK12 | 5SM3346-6KK12 | УЗО SIGRES ТИП A PSE/SSF 63A 3+N-ПОЛ. IFN 30MA 400V 4MW ДЛЯ СПЕЦ.ПРИМЕНЕНИЙ | RCCB TYPE A 63/4 30MA 4MW IBU | FI TYP A 63/4 30MA 4TE IBU | 214.77 | 1 | 1 | шт. | 19 | 4001869243665 | LF |  | P310 | 5511 | 011
5SM33466KL | 5SM3346-6KL | #N/A | RCCB TYPE A 63/4 NL 30MA 4MW | FI TYP A 63/4 NL 30MA 4TE | 179.7 | 1 | 1 | шт. | 19 | 4001869297866 | AE |  | P310 | 5511 | 011
5SM33466LA | 5SM3346-6LA | #N/A | RCCB TYPE A 63/4 30MA 4MW+UE | FI-SCHUTZ.A,63/4 30MA 4TE+UE | 189.72 | 1 | 1 | шт. | 19 | 4001869320182 | LF |  | P310 | 5511 | 011
5SM33466LA01 | 5SM3346-6LA01 | #N/A | RCCB TYPE A 63/4 30MA G 4MW+UE | FI-SCHUTZ.A,63/4 30MA G 4TE+UE | 283.02 | 1 | 1 | шт. | 19 | 4001869320229 | LF |  | P310 | 5511 | 011
5SM33470 | 5SM3347-0 | УСТРОЙСТВО ЗАЩИТНОГО ОТКЛЮЧЕНИЯ ТИП=АС Iном.=80А 4-ПОЛЮСНОЕ Iодн.=30мА Uном.=400В АС ШИРИНА=4 МОД. УСТ.ГЛУБИНА=70 ММ | RCCB TYPE AC 80/4 30MA 4MW | FI TYP AC 80/4 30MA 4TE | 532.88 | 1 | 1 | шт. | 16 | 4001869180649 | AE |  | P310 | 5510 | 012
5SM33470KL | 5SM3347-0KL | #N/A | RCCB TYPE AC 80/4 NL 30MA 4MW | FI-SCHUTZ.AC,80/4 NL 30MA 4TE | 532.88 | 1 | 1 | шт. | 19 | 4001869297798 | AE |  | P310 | 5510 | 012
5SM33474 | 5SM3347-4 | УЗО ТИП B УСТАН.ГЛУБИНА=70MM 80A 4-ПОЛ. IFN 30MA 400V 4МОД. ЗАДЕРЖКА ПО ВРЕМЕНИ | RCCB TYPE B 80/4 30MA 4MW STD | FI TYP B 80/4 30MA 4TE KZV | 1627.08 | 1 | 1 | шт. | 29 | 4001869319971 | LF |  | P310 | 5513 | 013
5SM33474KK14 | 5SM3347-4KK14 | УЗО SIQUENCE ТИП B,UNIVERS.CURRENT SENSITIV 80A 3+N-POL IFN 30MA 400V 4MW SHORT-TIME DELAYED DIN VDE0664-100,FIRE PROTECTION | RCCB TYPE B,80/4 30MA 4MW STD,FIRE PROT. | FI TYP B,80/4 30MA 4TE KZV,BRANDSCHUTZ | 1674.24 | 1 | 1 | шт. | 29 | 4001869397085 | LF |  | P310 | 5513 | 013
5SM33476 | 5SM3347-6 | УСТРОЙСТВО ЗАЩИТНОГО ОТКЛЮЧЕНИЯ ТИП=А Iном.=80А 4-ПОЛЮСНОЕ Iодн.=30мА Uном.=400В АС ШИРИНА=4 МОД. УСТ.ГЛУБИНА=70 ММ | RCCB TYPE A 80/4 30MA 4MW | FI TYP A 80/4 30MA 4TE | 453.96 | 1 | 1 | шт. | 16 | 4001869180151 | AE |  | P310 | 5511 | 011
5SM33476KK12 | 5SM3347-6KK12 | УЗО SIGRES ТИП A PSE/SSF 80A 3+N-POL IFN 30MA 400V 4MW ДЛЯ СПЕЦИАЛЬНЫЙ ПРИМЕНЕНИЙ | RCCB TYPE A 80/4 30MA 4MW IBU | FI TYP A 80/4 30MA 4TE IBU | 540.99 | 1 | 1 | шт. | 19 | 4001869308999 | LF |  | P310 | 5511 | 011
5SM33476KL | 5SM3347-6KL | #N/A | RCCB TYPE A 80/4 NL 30MA 4MW | FI TYP A 80/4 NL 30MA 4TE | 453.96 | 1 | 1 | шт. | 19 | 4001869297873 | AE |  | P310 | 5511 | 011
5SM33480 | 5SM3348-0 | УСТРОЙСТВО ЗАЩИТНОГО ОТКЛЮЧЕНИЯ ТИП=АС Iном.=100А 4-ПОЛЮСНОЕ Iодн.=30мА Uном.=400В АС ШИРИНА=4 МОД. УСТ.ГЛУБИНА=70 ММ | RCCB TYPE AC 100/4 30MA 4MW | FI TYP AC 100/4 30MA 4TE | 835.4 | 1 | 1 | шт. | 24 | 4001869199641 | LF |  | P310 | 5510 | 012
5SM33486 | 5SM3348-6 | УСТРОЙСТВО ЗАЩИТНОГО ОТКЛЮЧЕНИЯ ТИП=А Iном.=100А 4-ПОЛЮСНОЕ Iодн.=30мА Uном.=400В АС ШИРИНА=4 МОД. УСТ.ГЛУБИНА=70 ММ | RCCB TYPE A 100/4 30MA 4MW | FI TYP A 100/4 30MA 4TE | 713.81 | 1 | 1 | шт. | 15 | 4001869199603 | LF |  | P310 | 5511 | 011
5SM33526 | 5SM3352-6 | УСТРОЙСТВО ЗАЩИТНОГО ОТКЛЮЧЕНИЯ ТИП=А Iном.=25А 4-ПОЛЮСНОЕ Iодн.=30мА Uном.=500В АС ШИРИНА=4 МОД. УСТ.ГЛУБИНА=70 ММ | RCCB TYPE A 25/4 30MA 4MW 500V | FI TYP A 25/4 30MA 4TE 500V | 93.92 | 1 | 1 | шт. | 19 | 4001869180304 | LF |  | P310 | 5511 | 011
5SM33546 | 5SM3354-6 | УСТРОЙСТВО ЗАЩИТНОГО ОТКЛЮЧЕНИЯ ТИП=А Iном.=40А 4-ПОЛЮСНОЕ Iодн.=30мА Uном.=500В АС ШИРИНА=4 МОД. УСТ.ГЛУБИНА=70 ММ | RCCB TYPE A 40/4 30MA 4MW 500V | FI TYP A 40/4 30MA 4TE 500V | 97.05 | 1 | 1 | шт. | 19 | 4001869180311 | LF |  | P310 | 5511 | 011
5SM33566 | 5SM3356-6 | УСТРОЙСТВО ЗАЩИТНОГО ОТКЛЮЧЕНИЯ ТИП=А Iном.=63А 4-ПОЛЮСНОЕ Iодн.=30мА Uном.=500В АС ШИРИНА=4 МОД. УСТ.ГЛУБИНА=70 ММ | RCCB TYPE A 63/4 30MA 4MW 500V | FI TYP A 63/4 30MA 4TE 500V | 210.39 | 1 | 1 | шт. | 19 | 4001869180328 | LF |  | P310 | 5511 | 011
5SM34120 | 5SM3412-0 | УСТРОЙСТВО ЗАЩИТНОГО ОТКЛЮЧЕНИЯ ТИП=АС Iном.=25А 2-ПОЛЮСНОЕ Iодн.=100мА Uном.=230В АС ШИРИНА=2 МОД. УСТ.ГЛУБИНА=70 ММ | RCCB TYPE AC 25/2 100MA 2MW | FI TYP AC 25/2 100MA 2TE | 84.13 | 1 | 1 | шт. | 19 | 4001869179940 | AE |  | P310 | 5510 | 012
5SM34120LB | 5SM3412-0LB | #N/A | RCCB TYPE AC 25/2 100MA 2MW | FI-SCHUTZ.AC,25/2 100MA 2TE | 86.7 | 1 | 1 | шт. | 19 | 4001869180007 | LF |  | P310 | 5510 | 012
5SM34126 | 5SM3412-6 | УСТРОЙСТВО ЗАЩИТНОГО ОТКЛЮЧЕНИЯ ТИП=А Iном.=25А 2-ПОЛЮСНОЕ Iодн.=100мА Uном.=230В АС ШИРИНА=2 МОД. УСТ.ГЛУБИНА=70 ММ | RCCB TYPE A 25/2 100MA 2MW | FI TYP A 25/2 100MA 2TE | 71.38 | 1 | 1 | шт. | 34 | 4001869179872 | AE |  | P310 | 5511 | 011
5SM34140 | 5SM3414-0 | УСТРОЙСТВО ЗАЩИТНОГО ОТКЛЮЧЕНИЯ ТИП=АС Iном.=40А 2-ПОЛЮСНОЕ Iодн.=100мА Uном.=230В АС ШИРИНА=2 МОД. УСТ.ГЛУБИНА=70 ММ | RCCB TYPE AC 40/2 100MA 2MW | FI TYP AC 40/2 100MA 2TE | 97.08 | 1 | 1 | шт. | 19 | 4001869179957 | AE |  | P310 | 5510 | 012
5SM34140KL | 5SM3414-0KL | #N/A | RCCB TYPE AC 40/2 NL 100MA 2MW | FI TYP AC 40/2 NL 100MA 2TE | 97.08 | 1 | 1 | шт. | 24 | 4001869340890 | AE |  | P310 | 5510 | 012
5SM34140LB | 5SM3414-0LB | #N/A | RCCB TYPE AC 40/2 100MA 2MW | FI-SCHUTZ.AC,40/2 100MA 2TE | 99.85 | 1 | 1 | шт. | 19 | 4001869180014 | LF |  | P310 | 5510 | 012
5SM34146 | 5SM3414-6 | УСТРОЙСТВО ЗАЩИТНОГО ОТКЛЮЧЕНИЯ ТИП=А Iном.=40А 2-ПОЛЮСНОЕ Iодн.=100мА Uном.=230В АС ШИРИНА=2 МОД. УСТ.ГЛУБИНА=70 ММ | RCCB TYPE A 40/2 100MA 2MW | FI TYP A 40/2 100MA 2TE | 83.28 | 1 | 1 | шт. | 19 | 4001869179889 | AE |  | P310 | 5511 | 011
5SM34146KL | 5SM3414-6KL | #N/A | RCCB TYPE A 40/2 NL 100MA 2MW | FI TYP A 40/2 NL 100MA 2TE | 83.28 | 1 | 1 | шт. | 24 | 4001869340999 | AE |  | P310 | 5511 | 011
5SM34150KK | 5SM3415-0KK | #N/A | RCCB TYPE AC 125/2 100MA2MW | FI-SCHUTZ.AC,125/2 100MA,2TE | 747.41 | 1 | 1 | шт. | 24 | 4001869272672 | LF |  | P310 | 5510 | 012
5SM34156KK | 5SM3415-6KK | #N/A | RCCB TYPE A 125/2 100MA 2MW | FI TYP A 125/2 100MA 2TE | 638.67 | 1 | 1 | шт. | 24 | 4001869272733 | LF |  | P310 | 5511 | 011
5SM34160 | 5SM3416-0 | УСТРОЙСТВО ЗАЩИТНОГО ОТКЛЮЧЕНИЯ ТИП=АС Iном.=63А 2-ПОЛЮСНОЕ Iодн.=100мА Uном.=230В АС ШИРИНА=2,5 МОД. УСТ.ГЛУБИНА=70 ММ | RCCB TYPE AC 63/2 100MA 2,5MW | FI TYP AC 63/2 100MA 2,5TE | 143.35 | 1 | 1 | шт. | 19 | 4001869181080 | AE |  | P310 | 5510 | 012
5SM34160KL | 5SM3416-0KL | #N/A | RCCB TYPE AC 63/2 NL 100MA 2,5MW | FI TYP AC 63/2 NL 100MA 2,5TE | 143.35 | 1 | 1 | шт. | 24 | 4001869340906 | AE |  | P310 | 5510 | 012
5SM34166 | 5SM3416-6 | УСТРОЙСТВО ЗАЩИТНОГО ОТКЛЮЧЕНИЯ ТИП=А Iном.=63А 2-ПОЛЮСНОЕ Iодн.=100мА Uном.=230В АС ШИРИНА=2,5 МОД. УСТ.ГЛУБИНА=70 ММ | RCCB TYPE A 63/2 100MA 2,5MW | FI TYP A 63/2 100MA 2,5TE | 122.1 | 1 | 1 | шт. | 19 | 4001869181004 | AE |  | P310 | 5511 | 011
5SM34166KL | 5SM3416-6KL | #N/A | RCCB TYPE A 63/2 NL 100MA 2,5MW | FI TYP A 63/2 NL 100MA 2,5TE | 122.1 | 1 | 1 | шт. | 24 | 4001869341002 | AE |  | P310 | 5511 | 011
5SM34168 | 5SM3416-8 | УСТРОЙСТВО ЗАЩИТНОГО ОТКЛЮЧЕНИЯ ТИП=А Iном.=63А 2-ПОЛЮСНОЕ Iодн.=100мА Uном.=230В АС ШИРИНА=2,5 МОД. УСТ.ГЛУБИНА=70 ММ | RCCB TYPE A 63/2 100MA 2,5MW SSO | FI TYP A 63/2 100MA 2,5TE SEL | 175.95 | 1 | 1 | шт. | 19 | 4001869271774 | LF |  | P310 | 5511 | 011
5SM34170 | 5SM3417-0 | УСТРОЙСТВО ЗАЩИТНОГО ОТКЛЮЧЕНИЯ ТИП=АС Iном.=80А 2-ПОЛЮСНОЕ Iодн.=100мА Uном.=230В АС ШИРИНА=2,5 МОД. УСТ.ГЛУБИНА=70 ММ | RCCB TYPE AC 80/2 100MA 2,5MW | FI TYP AC 80/2 100MA 2,5TE | 299.56 | 1 | 1 | шт. | 19 | 4001869181097 | AE |  | P310 | 5510 | 012
5SM34176 | 5SM3417-6 | УСТРОЙСТВО ЗАЩИТНОГО ОТКЛЮЧЕНИЯ ТИП=А Iном.=80А 2-ПОЛЮСНОЕ Iодн.=100мА Uном.=230В АС ШИРИНА=2,5 МОД. УСТ.ГЛУБИНА=70 ММ | RCCB TYPE A 80/2 100MA 2,5MW | FI TYP A 80/2 100MA 2,5TE | 256.09 | 1 | 1 | шт. | 19 | 4001869181011 | AE |  | P310 | 5511 | 011
5SM34180KK | 5SM3418-0KK | #N/A | RCCB TYPE AC 100/2 100MA2MW | FI-SCHUTZ.AC,100/2 100MA,2TE | 520.02 | 1 | 1 | шт. | 24 | 4001869272641 | LF |  | P310 | 5510 | 012
5SM34186KK | 5SM3418-6KK | #N/A | RCCB TYPE A 100/2 100MA 2MW | FI TYP A 100/2 100MA 2TE | 443.94 | 1 | 1 | шт. | 24 | 4001869272719 | LF |  | P310 | 5511 | 011
5SM34420 | 5SM3442-0 | УСТРОЙСТВО ЗАЩИТНОГО ОТКЛЮЧЕНИЯ ТИП=АС Iном.=25А 4-ПОЛЮСНОЕ Iодн.=100мА Uном.=400В АС ШИРИНА=4 МОД. УСТ.ГЛУБИНА=70 ММ | RCCB TYPE AC 25/4 100MA 4MW | FI TYP AC 25/4 100MA 4TE | 105.78 | 1 | 1 | шт. | 19 | 4001869180489 | AE |  | P310 | 5510 | 012
5SM34420LB | 5SM3442-0LB | #N/A | RCCB TYPE AC 25/4 100MA 4MW | FI-SCHUTZ.AC,25/4 100MA 4TE | 106.77 | 1 | 1 | шт. | 19 | 4001869180540 | LF |  | P310 | 5510 | 012
5SM34440 | 5SM3444-0 | УСТРОЙСТВО ЗАЩИТНОГО ОТКЛЮЧЕНИЯ ТИП=АС Iном.=40А 4-ПОЛЮСНОЕ Iодн.=100мА Uном.=400В АС ШИРИНА=4 МОД. УСТ.ГЛУБИНА=70 ММ | RCCB TYPE AC 40/4 100MA 4MW | FI TYP AC 40/4 100MA 4TE | 107.76 | 1 | 1 | шт. | 19 | 4001869180496 | AE |  | P310 | 5510 | 012
5SM34440LA | 5SM3444-0LA | #N/A | RCCB TYPE AC 40/4 100MA 4MW+UE | FI-SCHUTZ.AC,40/4 100MA 4TE+UE | 125.56 | 1 | 1 | шт. | 19 | 4001869180755 | LF |  | P310 | 5510 | 012
5SM34440LA01 | 5SM3444-0LA01 | #N/A | RCCB TYPE AC 40/4 100MA4MW G+UE | FI-SCHUTZ.AC,40/4 100MA4TE G+UE | 186.85 | 1 | 1 | шт. | 19 | 4001869180779 | LF |  | P310 | 5510 | 012
5SM34440LB | 5SM3444-0LB | #N/A | RCCB TYPE AC 40/4 100MA 4MW | FI-SCHUTZ.AC,40/4 100MA 4TE | 109.74 | 1 | 1 | шт. | 19 | 4001869180557 | LF |  | P310 | 5510 | 012
5SM34440LB01 | 5SM3444-0LB01 | #N/A | RCCB TYPE AC 40/4 100MA 4MW G | FI-SCHUTZ.AC,40/4 100MA 4TE G | 165.1 | 1 | 1 | шт. | 19 | 4001869180632 | LF |  | P310 | 5510 | 012
5SM34446 | 5SM3444-6 | УСТРОЙСТВО ЗАЩИТНОГО ОТКЛЮЧЕНИЯ ТИП=А Iном.=40А 4-ПОЛЮСНОЕ Iодн.=100мА Uном.=400В АС ШИРИНА=4 МОД. УСТ.ГЛУБИНА=70 ММ | RCCB TYPE A 40/4 100MA 4MW | FI TYP A 40/4 100MA 4TE | 92.04 | 1 | 1 | шт. | 16 | 4001869180090 | AE |  | P310 | 5511 | 011
5SM34446LA | 5SM3444-6LA | #N/A | RCCB TYPE A 40/4 100MA 4MW+UE | FI-SCHUTZ.A,40/4 100MA 4TE+UE | 95.8 | 1 | 1 | шт. | 19 | 4001869320199 | LF |  | P310 | 5511 | 011
5SM34446LA01 | 5SM3444-6LA01 | #N/A | RCCB TYPE A 40/4 100MA G 4MW+UE | FI-SCHUTZ.A,40/4 100MA G 4TE+UE | 142.76 | 1 | 1 | шт. | 19 | 4001869320236 | LF |  | P310 | 5511 | 011
5SM34446LB01 | 5SM3444-6LB01 | #N/A | RCCB TYPE A 40/4 100MA 4MW G | FI-SCHUTZ.A,40/4 100MA 4TE G | 132.12 | 1 | 1 | шт. | 19 | 4001869180298 | LF |  | P310 | 5511 | 011
5SM34448 | 5SM3444-8 | УСТРОЙСТВО ЗАЩИТНОГО ОТКЛЮЧЕНИЯ SEL ТИП=А Iном.=40А 4-ПОЛЮСНОЕ Iодн.=100мА Uном.=400В АС ШИРИНА=4 МОД. УСТ.ГЛУБИНА=70 ММ | RCCB TYPE A 40/4 100MA 4MW SEL | FI TYP A 40/4 100MA 4TE SEL. | 165.93 | 1 | 1 | шт. | 19 | 4001869180199 | LF |  | P310 | 5511 | 011
5SM34448LA | 5SM3444-8LA | #N/A | RCCB TYPE A 40/4 100MA 4MW+UE S | FI-SCHUTZ.A,40/4 100MA 4TE+UE S | 212.26 | 1 | 1 | шт. | 19 | 4001869320250 | LF |  | P310 | 5511 | 011
5SM34450 | 5SM3445-0 | УСТРОЙСТВО ЗАЩИТНОГО ОТКЛЮЧЕНИЯ ТИП=АС Iном.=125А 4-ПОЛЮСНОЕ Iодн.=100мА Uном.=400В АС ШИРИНА=4 МОД. УСТ.ГЛУБИНА=70 ММ | RCCB TYPE AC 125/4 100MA 4MW | FI TYP AC 125/4 100MA 4TE | 730.6 | 1 | 1 | шт. | 19 | 4001869199559 | LF |  | P310 | 5510 | 012
5SM34456 | 5SM3445-6 | УСТРОЙСТВО ЗАЩИТНОГО ОТКЛЮЧЕНИЯ ТИП=А Iном.=125А 4-ПОЛЮСНОЕ Iодн.=100мА Uном.=400В АС ШИРИНА=4 МОД. УСТ.ГЛУБИНА=70 ММ | RCCB TYPE A 125/4 100MA 4MW | FI TYP A 125/4 100MA 4TE | 624.27 | 1 | 1 | шт. | 19 | 4001869199511 | LF |  | P310 | 5511 | 011
5SM34460 | 5SM3446-0 | УСТРОЙСТВО ЗАЩИТНОГО ОТКЛЮЧЕНИЯ ТИП=АС Iном.=63А 4-ПОЛЮСНОЕ Iодн.=100мА Uном.=400В АС ШИРИНА=4 МОД. УСТ.ГЛУБИНА=70 ММ | RCCB TYPE AC 63/4 100MA 4MW | FI TYP AC 63/4 100MA 4TE | 147.31 | 1 | 1 | шт. | 19 | 4001869180502 | AE |  | P310 | 5510 | 012
5SM34460LA | 5SM3446-0LA | #N/A | RCCB TYPE AC 63/4 100MA 4MW+UE | FI-SCHUTZ.AC,63/4 100MA 4TE+UE | 172.02 | 1 | 1 | шт. | 19 | 4001869320120 | LF |  | P310 | 5510 | 012
5SM34460LA01 | 5SM3446-0LA01 | #N/A | RCCB TYPE AC 63/4 100MA G4MW+UE | FI-SCHUTZ.AC,63/4 100MA G4TE+UE | 254.08 | 1 | 1 | шт. | 19 | 4001869320144 | LF |  | P310 | 5510 | 012
5SM34460LB | 5SM3446-0LB | #N/A | RCCB TYPE AC 63/4 100MA 4MW | FI-SCHUTZ.AC,63/4 100MA 4TE | 149.28 | 1 | 1 | шт. | 19 | 4001869180564 | LF |  | P310 | 5510 | 012
5SM34460LB01 | 5SM3446-0LB01 | #N/A | RCCB TYPE AC 63/4 100MA 4MW G | FI-SCHUTZ.AC,63/4 100MA 4TE G | 224.42 | 1 | 1 | шт. | 19 | 4001869180601 | LF |  | P310 | 5510 | 012
5SM34466 | 5SM3446-6 | УСТРОЙСТВО ЗАЩИТНОГО ОТКЛЮЧЕНИЯ ТИП=А Iном.=63А 4-ПОЛЮСНОЕ Iодн.=100мА Uном.=400В АС ШИРИНА=4 МОД. УСТ.ГЛУБИНА=70 ММ | RCCB TYPE A 63/4 100MA 4MW | FI TYP A 63/4 100MA 4TE | 124.6 | 1 | 1 | шт. | 16 | 4001869180106 | AE |  | P310 | 5511 | 011
5SM34466KK01 | 5SM3446-6KK01 | УСТРОЙСТВО ЗАЩИТНОГО ОТКЛЮЧЕНИЯ ТИП=А Iном.=63А 4-ПОЛЮСНОЕ Iодн.=100мА Uном.=400В АС ШИРИНА=4 МОД. УСТ.ГЛУБИНА=70 ММ, С КОРОТКОЙ ВЫДЕРЖКОЙ | RCCB TYPE A 63/4 100MA 4MW STD | FI TYP A 63/4 100MA 4TE KZV | 257.35 | 1 | 1 | шт. | 19 | 4001869180267 | LF |  | P310 | 5511 | 011
5SM34466LA | 5SM3446-6LA | #N/A | RCCB TYPE A 63/4 100MA 4MW+UE | FI-SCHUTZ.A,63/4 100MA 4TE+UE | 131.49 | 1 | 1 | шт. | 19 | 4001869320205 | LF |  | P310 | 5511 | 011
5SM34466LA01 | 5SM3446-6LA01 | #N/A | RCCB TYPE A 63/4 100MA G 4MW+UE | FI-SCHUTZ.A,63/4 100MA G 4TE+UE | 195.98 | 1 | 1 | шт. | 19 | 4001869320243 | LF |  | P310 | 5511 | 011
5SM34468 | 5SM3446-8 | УСТРОЙСТВО ЗАЩИТНОГО ОТКЛЮЧЕНИЯ SEL ТИП=А Iном.=63А 4-ПОЛЮСНОЕ Iодн.=100мА Uном.=400В АС ШИРИНА=4 МОД. УСТ.ГЛУБИНА=70 ММ | RCCB TYPE A 63/4 100MA 4MW SEL | FI TYP A 63/4 100MA 4TE SEL | 262.36 | 1 | 1 | шт. | 19 | 4001869271781 | LF |  | P310 | 5511 | 011
5SM34468LA | 5SM3446-8LA | #N/A | RCCB TYPE A 63/4 300MA 4MW+UE S | FI-SCHUTZ.A,63/4 100MA 4TE+UE S | 288.03 | 1 | 1 | шт. | 19 | 4001869320281 | LF |  | P310 | 5511 | 011
5SM34480 | 5SM3448-0 | УСТРОЙСТВО ЗАЩИТНОГО ОТКЛЮЧЕНИЯ SEL ТИП=АС Iном.=100А 4-ПОЛЮСНОЕ Iодн.=100мА Uном.=400В АС ШИРИНА=4 МОД. УСТ.ГЛУБИНА=70 ММ | RCCB TYPE AC 100/4 100MA 4MW | FI TYP AC 100/4 100MA 4TE | 633.72 | 1 | 1 | шт. | 15 | 4001869199658 | LF |  | P310 | 5510 | 012
5SM34486 | 5SM3448-6 | УСТРОЙСТВО ЗАЩИТНОГО ОТКЛЮЧЕНИЯ SEL ТИП=А Iном.=100А 4-ПОЛЮСНОЕ Iодн.=100мА Uном.=400В АС ШИРИНА=4 МОД. УСТ.ГЛУБИНА=70 ММ | RCCB TYPE A 100/4 100MA 4MW | FI TYP A 100/4 100MA 4TE | 540.99 | 1 | 1 | шт. | 15 | 4001869199610 | LF |  | P310 | 5511 | 011
5SM36120 | 5SM3612-0 | УСТРОЙСТВО ЗАЩИТНОГО ОТКЛЮЧЕНИЯ ТИП=АС Iном.=25А 2-ПОЛЮСНОЕ Iодн.=300мА Uном.=230В АС ШИРИНА=2 МОД. УСТ.ГЛУБИНА=70 ММ | RCCB TYPE AC 25/2 300MA 2MW | FI TYP AC 25/2 300MA 2TE | 61.89 | 1 | 1 | шт. | 15 | 4001869179964 | AE |  | P310 | 5510 | 012
5SM36120KL | 5SM3612-0KL | #N/A | RCCB TYPE AC 25/2 NL 300MA 2MW | FI TYP AC 25/2 NL 300MA 2TE | 61.89 | 1 | 1 | шт. | 19 | 4001869340913 | AE |  | P310 | 5510 | 012
5SM36126 | 5SM3612-6 | УСТРОЙСТВО ЗАЩИТНОГО ОТКЛЮЧЕНИЯ ТИП=А Iном.=25А 2-ПОЛЮСНОЕ Iодн.=300мА Uном.=230В АС ШИРИНА=2 МОД. УСТ.ГЛУБИНА=70 ММ | RCCB TYPE A 25/2 300MA 2MW | FI TYP A 25/2 300MA 2TE | 52.91 | 1 | 1 | шт. | 15 | 4001869179896 | AE |  | P310 | 5511 | 011
5SM36126BA | 5SM3612-6BA | #N/A | RCCB TYPE A 25/2 300MA 2MW | FI-SCHUTZ.A, 25/2 300MA 2TE | 50.4 | 1 | 1 | шт. | 19 | 4001869227030 | LF |  | P310 | 5511 | 011
5SM36126KL | 5SM3612-6KL | #N/A | RCCB TYPE A 25/2 NL 300MA 2MW | FI TYP A 25/2 NL 300MA 2TE | 52.91 | 1 | 1 | шт. | 19 | 4001869341019 | AE |  | P310 | 5511 | 011
5SM36140 | 5SM3614-0 | УСТРОЙСТВО ЗАЩИТНОГО ОТКЛЮЧЕНИЯ ТИП=АС Iном.=40А 2-ПОЛЮСНОЕ Iодн.=300мА Uном.=230В АС ШИРИНА=2 МОД. УСТ.ГЛУБИНА=70 ММ | RCCB TYPE AC 40/2 300MA 2MW | FI TYP AC 40/2 300MA 2TE | 62.78 | 1 | 1 | шт. | 15 | 4001869179971 | AE |  | P310 | 5510 | 012
5SM36140KL | 5SM3614-0KL | #N/A | RCCB TYPE AC 40/2 NL 300MA 2MW | FI TYP AC 40/2 NL 300MA 2TE | 62.78 | 1 | 1 | шт. | 19 | 4001869340920 | AE |  | P310 | 5510 | 012
5SM36146 | 5SM3614-6 | УСТРОЙСТВО ЗАЩИТНОГО ОТКЛЮЧЕНИЯ ТИП=А Iном.=40А 2-ПОЛЮСНОЕ Iодн.=300мА Uном.=230В АС ШИРИНА=2 МОД. УСТ.ГЛУБИНА=70 ММ | RCCB TYPE A 40/2 300MA 2MW | FI TYP A 40/2 300MA 2TE | 53.72 | 1 | 1 | шт. | 15 | 4001869179902 | AE |  | P310 | 5511 | 011
5SM36146BA | 5SM3614-6BA | #N/A | RCCB TYPE A 40/2 300MA 2MW | FI-SCHUTZ.A, 40/2 300MA 2TE | 51.16 | 1 | 1 | шт. | 19 | 4001869227047 | LF |  | P310 | 5511 | 011
5SM36146KL | 5SM3614-6KL | #N/A | RCCB TYPE A 40/2 NL 300MA 2MW | FI TYP A 40/2 NL 300MA 2TE | 53.72 | 1 | 1 | шт. | 19 | 4001869341026 | AE |  | P310 | 5511 | 011
5SM36148 | 5SM3614-8 | УСТРОЙСТВО ЗАЩИТНОГО ОТКЛЮЧЕНИЯ ТИП=А Iном.=40А 2-ПОЛЮСНОЕ Iодн.=300мА Uном.=230В АС ШИРИНА=2 МОД. УСТ.ГЛУБИНА=70 ММ СЕЛЕКТИВНОЕ | RCCB TYPE A 40/2 300MA 2MW STD | FI TYP A 40/2 300MA 2TE SEL | 117.09 | 1 | 1 | шт. | 19 | 4001869357201 | LF |  | P310 | 5511 | 011
5SM36148KL | 5SM3614-8KL | #N/A | RCCB TYPE A 40/2 NL 300MA 2MW SSO | FI TYP A 40/2 NL 300MA 2TE SEL | 123.35 | 1 | 1 | шт. | 24 | 4001869343808 | LF |  | P310 | 5511 | 011
5SM36150KK | 5SM3615-0KK | #N/A | RCCB TYPE AC 125/2 300MA2MW | FI-SCHUTZ.AC,125/2 300MA,2TE | 550.67 | 1 | 1 | шт. | 24 | 4001869272689 | LF |  | P310 | 5510 | 012
5SM36156KK | 5SM3615-6KK | #N/A | RCCB TYPE A 125/2 300MA 2MW | FI TYP A 125/2 300MA 2TE | 469.61 | 1 | 1 | шт. | 24 | 4001869272740 | LF |  | P310 | 5511 | 011
5SM36160 | 5SM3616-0 | УСТРОЙСТВО ЗАЩИТНОГО ОТКЛЮЧЕНИЯ ТИП=АС Iном.=63А 2-ПОЛЮСНОЕ Iодн.=300мА Uном.=230В АС ШИРИНА=2,5 МОД. УСТ.ГЛУБИНА=70 ММ | RCCB TYPE AC 63/2 300MA 2,5MW | FI TYP AC 63/2 300MA 2,5TE | 94.22 | 1 | 1 | шт. | 16 | 4001869181103 | AE |  | P310 | 5510 | 012
5SM36160KL | 5SM3616-0KL | #N/A | RCCB TYPE AC 63/2 NL 300MA 2,5MW | FI TYP AC 63/2 NL 300MA 2,5TE | 94.22 | 1 | 1 | шт. | 19 | 4001869340937 | AE |  | P310 | 5510 | 012
5SM36166 | 5SM3616-6 | УСТРОЙСТВО ЗАЩИТНОГО ОТКЛЮЧЕНИЯ ТИП=А Iном.=63А 2-ПОЛЮСНОЕ Iодн.=300мА Uном.=230В АС ШИРИНА=2,5 МОД. УСТ.ГЛУБИНА=70 ММ | RCCB TYPE A 63/2 300MA 2,5MW | FI TYP A 63/2 300MA 2,5TE | 79.52 | 1 | 1 | шт. | 16 | 4001869181028 | AE |  | P310 | 5511 | 011
5SM36166BA | 5SM3616-6BA | #N/A | RCCB TYPE A 63/2 300MA 2,5MW | FI-SCHUTZ.A, 63/2 300MA 2,5TE | 75.76 | 1 | 1 | шт. | 19 | 4001869227016 | LF |  | P310 | 5511 | 011
5SM36166KK01 | 5SM3616-6KK01 | УСТРОЙСТВО ЗАЩИТНОГО ОТКЛЮЧЕНИЯ ТИП=А Iном.=63А 2-ПОЛЮСНОЕ Iодн.=300мА Uном.=230В АС ШИРИНА=2,5 МОД. УСТ.ГЛУБИНА=70 ММ, С КОРОТКОЙ ВЫДЕРЖКОЙ | RCCB TYPE A 63/2 300MA 2,5MW STD | FI TYP A 63/2 300MA 2,5TE KZV | 154.03 | 1 | 1 | шт. | 19 | 4001869357195 | LF |  | P310 | 5511 | 011
5SM36166KL | 5SM3616-6KL | #N/A | RCCB TYPE A 63/2 NL 300MA 2,5MW | FI TYP A 63/2 NL 300MA 2,5TE | 79.52 | 1 | 1 | шт. | 19 | 4001869341033 | AE |  | P310 | 5511 | 011
5SM36166KL01 | 5SM3616-6KL01 | #N/A | RCCB TYPE A 63/2 NL 300MA 2,5MW STD | FI TYP A 63/2 NL 300MA 2,5TE KZV | 161.55 | 1 | 1 | шт. | 24 | 4001869343860 | LF |  | P310 | 5511 | 011
5SM36168 | 5SM3616-8 | УСТРОЙСТВО ЗАЩИТНОГО ОТКЛЮЧЕНИЯ ТИП=А Iном.=63А 2-ПОЛЮСНОЕ Iодн.=300мА Uном.=230В АС ШИРИНА=2,5 МОД. УСТ.ГЛУБИНА=70 ММ | RCCB TYPE A 63/2 300MA 2,5MW SSO | FI TYP A 63/2 300MA 2,5TE SEL | 175.95 | 1 | 1 | шт. | 16 | 4001869181042 | LF |  | P310 | 5511 | 011
5SM36168KL | 5SM3616-8KL | #N/A | RCCB TYPE A 63/2 NL 300MA 2,5MW SSO | FI TYP A 63/2 NL 300MA 2,5TE SEL | 184.71 | 1 | 1 | шт. | 34 | 4001869343815 | LF |  | P310 | 5511 | 011
5SM36170 | 5SM3617-0 | УСТРОЙСТВО ЗАЩИТНОГО ОТКЛЮЧЕНИЯ ТИП=АС Iном.=80А 2-ПОЛЮСНОЕ Iодн.=300мА Uном.=230В АС ШИРИНА=2,5 МОД. УСТ.ГЛУБИНА=70 ММ | RCCB TYPE AC 80/2 300MA 2,5MW | FI TYP AC 80/2 300MA 2,5TE | 266.93 | 1 | 1 | шт. | 19 | 4001869181110 | AE |  | P310 | 5510 | 012
5SM36170KL | 5SM3617-0KL | #N/A | RCCB TYPE AC 80/2 NL 300MA 2,5MW | FI TYP AC 80/2 NL 300MA 2,5TE | 266.93 | 1 | 1 | шт. | 19 | 4001869343822 | AE |  | P310 | 5510 | 012
5SM36176 | 5SM3617-6 | УСТРОЙСТВО ЗАЩИТНОГО ОТКЛЮЧЕНИЯ ТИП=А Iном.=80А 2-ПОЛЮСНОЕ Iодн.=300мА Uном.=230В АС ШИРИНА=2,5 МОД. УСТ.ГЛУБИНА=70 ММ | RCCB TYPE A 80/2 300MA 2,5MW | FI TYP A 80/2 300MA 2,5TE | 228.54 | 1 | 1 | шт. | 19 | 4001869181035 | AE |  | P310 | 5511 | 011
5SM36176BA | 5SM3617-6BA | #N/A | RCCB TYPE A 80/2 300MA 2,5MW | FI-SCHUTZ.A, 80/2 300MA 2,5TE | 217.9 | 1 | 1 | шт. | 19 | 4001869227023 | LF |  | P310 | 5511 | 011
5SM36178 | 5SM3617-8 | УСТРОЙСТВО ЗАЩИТНОГО ОТКЛЮЧЕНИЯ ТИП=А Iном.=80А 2-ПОЛЮСНОЕ Iодн.=300мА Uном.=230В АС ШИРИНА=2 МОД. УСТ.ГЛУБИНА=70 ММ СЕЛЕКТИВНОЕ | RCCB TYPE A 80/2 300MA 2,5MW SSO | FI TYP A 80/2 300MA 2,5TE SEL | 405.74 | 1 | 1 | шт. | 19 | 4001869357218 | LF |  | P310 | 5511 | 011
5SM36180KK | 5SM3618-0KK | #N/A | RCCB TYPE AC 100/2 300MA2MW | FI-SCHUTZ.AC,100/2 300MA,2TE | 431.05 | 1 | 1 | шт. | 24 | 4001869272658 | LF |  | P310 | 5510 | 012
5SM36186KK | 5SM3618-6KK | #N/A | RCCB TYPE A 100/2 300MA 2MW | FI TYP A 100/2 300MA 2TE | 369.43 | 1 | 1 | шт. | 24 | 4001869272702 | LF |  | P310 | 5511 | 011
5SM36214 | 5SM3621-4 | УЗО SIQUENCE ТИП B УСТАН.ГЛУБИНА=70MM 16A 2-ПОЛ. IFN 300MA 400V 2МОД. ЗАДЕРЖКА ПО ВРЕМЕНИ | RCCB TYPE B 16/2 300MA 4MW STD | FI TYP B 16/2 300MA 4TE KZV | 514.06 | 1 | 1 | шт. | 34 | 4001869393148 | LF |  | P310 | 5513 | 013
5SM36214KK14 | 5SM3621-4KK14 | УЗО SIQUENCE ТИП B УСТАН.ГЛУБИНА=70MM 16A 2-ПОЛ. IFN 300MA 400V 2МОД. ЗАДЕРЖКА ПО ВРЕМЕНИ, ПОЖАРОЗАЩИТА | RCCB TYPE B,16/2 300MA 4MW ST,FIRE PROT. | FI TYP B,16/2 300MA 4TE KZV,BRANDSCHUTZ | 538.82 | 1 | 1 | шт. | 29 | 4001869397016 | LF |  | P310 | 5513 | 013
5SM36224 | 5SM3622-4 | УЗО SIQUENCE ТИП B УСТАН.ГЛУБИНА=70MM 25A 2-ПОЛ. IFN 300MA 400V 2МОД. ЗАДЕРЖКА ПО ВРЕМЕНИ | RCCB TYPE B 25/2 300MA 4MW STD | FI TYP B 25/2 300MA 4TE KZV | 514.06 | 1 | 1 | шт. | 34 | 4001869393155 | LF |  | P310 | 5513 | 013
5SM36224KK14 | 5SM3622-4KK14 | УЗО SIQUENCE ТИП B УСТАН.ГЛУБИНА=70MM 25A 2-ПОЛ. IFN 300MA 400V 2МОД. ЗАДЕРЖКА ПО ВРЕМЕНИ, ПОЖАРОЗАЩИТА | RCCB TYPE B,25/2 300MA 4MW STD,FIRE PROT | FI TYP B,25/2 300MA 4TE KZV,BRANDSCHUTZ | 538.82 | 1 | 1 | шт. | 29 | 4001869397023 | LF |  | P310 | 5513 | 013
5SM36244 | 5SM3624-4 | УЗО SIQUENCE ТИП B УСТАН.ГЛУБИНА=70MM 40A 2-ПОЛ. IFN 300MA 400V 2МОД. ЗАДЕРЖКА ПО ВРЕМЕНИ | RCCB TYPE B 40/2 300MA 4MW STD | FI TYP B 40/2 300MA 4TE KZV | 537.64 | 1 | 1 | шт. | 34 | 4001869393162 | LF |  | P310 | 5513 | 013
5SM36244KK14 | 5SM3624-4KK14 | УЗО SIQUENCE ТИП B УСТАН.ГЛУБИНА=70MM 40A 2-ПОЛ. IFN 300MA 400V 2МОД. ЗАДЕРЖКА ПО ВРЕМЕНИ, ПОЖАРОЗАЩИТА | RCCB TYPE B,40/2 300MA 4MW STD,FIRE PROT | FI TYP B,40/2 300MA 4TE KZV,BRANDSCHUTZ | 558.87 | 1 | 1 | шт. | 29 | 4001869397030 | LF |  | P310 | 5513 | 013
5SM36264 | 5SM3626-4 | УЗО SIQUENCE ТИП B УСТАН.ГЛУБИНА=70MM 63A 2-ПОЛ. IFN 300MA 400V 2МОД. ЗАДЕРЖКА ПО ВРЕМЕНИ | RCCB TYPE B 63/2 300MA 4MW STD | FI TYP B 63/2 300MA 4TE KZV | 831.22 | 1 | 1 | шт. | 34 | 4001869393179 | LF |  | P310 | 5513 | 013
5SM36264KK14 | 5SM3626-4KK14 | УЗО SIQUENCE ТИП B УСТАН.ГЛУБИНА=70MM 63A 2-ПОЛ. IFN 300MA 400V 2МОД. ЗАДЕРЖКА ПО ВРЕМЕНИ, ПОЖАРОЗАЩИТА | RCCB TYPE B,80/2 300MA 4MW STD,FIRE PROT | FI TYP B,63/2 300MA 4TE KZV,BRANDSCHUTZ | 871.31 | 1 | 1 | шт. | 29 | 4001869397047 | LF |  | P310 | 5513 | 013
5SM36420 | 5SM3642-0 | УСТРОЙСТВО ЗАЩИТНОГО ОТКЛЮЧЕНИЯ ТИП=АС Iном.=25А 4-ПОЛЮСНОЕ Iодн.=300мА Uном.=400В АС ШИРИНА=4 МОД. УСТ.ГЛУБИНА=70 ММ | RCCB TYPE AC 25/4 300MA 4MW | FI TYP AC 25/4 300MA 4TE | 63.77 | 1 | 1 | шт. | 15 | 4001869180441 | AE |  | P310 | 5510 | 012
5SM36420KL | 5SM3642-0KL | #N/A | RCCB TYPE AC 25/4 NL 300MA 4MW | FI-SCHUTZ.AC,25/4 NL 300MA 4TE | 63.77 | 1 | 1 | шт. | 19 | 4001869297804 | AE |  | P310 | 5510 | 012
5SM36420LB | 5SM3642-0LB | #N/A | RCCB TYPE AC 25/4 300MA 4MW | FI-SCHUTZ.AC,25/4 300MA 4TE | 65.35 | 1 | 1 | шт. | 24 | 4001869180571 | LF |  | P310 | 5510 | 012
5SM36424 | 5SM3642-4 | УСТРОЙСТВО ЗАЩИТНОГО ОТКЛЮЧЕНИЯ SIQUENCE ТИП=АС Iном.=25А 4-ПОЛЮСНОЕ Iодн.=300мА Uном.=400В АС ШИРИНА=4 МОД. УСТ.ГЛУБИНА=70 ММ C ВЫДЕРЖКОЙ ВРЕМЕНИ | RCCB TYPE B 25/4 300MA 4MW STD | FI TYP B 25/4 300MA 4TE KZV | 756.94 | 1 | 1 | шт. | 19 | 4001869319988 | LF |  | P310 | 5513 | 013
5SM36424KK14 | 5SM3642-4KK14 | УСТРОЙСТВО ЗАЩИТНОГО ОТКЛЮЧЕНИЯ SIQUENCE ТИП=АС Iном.=25А 4-ПОЛЮСНОЕ Iодн.=300мА Uном.=400В АС ШИРИНА=4 МОД. УСТ.ГЛУБИНА=70 ММ C ВЫДЕРЖКОЙ ВРЕМЕНИ, ПОЖАРОЗАЩИТА | RCCB TYPE B,25/4 300MA 4MW STD,FIRE PROT | FI TYP B,25/4 300MA 4TE KZV,BRANDSCHUTZ | 779.35 | 1 | 1 | шт. | 29 | 4001869397092 | LF |  | P310 | 5513 | 013
5SM36426 | 5SM3642-6 | УСТРОЙСТВО ЗАЩИТНОГО ОТКЛЮЧЕНИЯ ТИП=А Iном.=25А 4-ПОЛЮСНОЕ Iодн.=300мА Uном.=400В АС ШИРИНА=4 МОД. УСТ.ГЛУБИНА=70 ММ | RCCB TYPE A 25/4 300MA 4MW | FI TYP A 25/4 300MA 4TE | 54.54 | 1 | 1 | шт. | 15 | 4001869180113 | AE |  | P310 | 5511 | 011
5SM36426BA | 5SM3642-6BA | #N/A | RCCB TYPE A 25/4 300MA 4MW | FI-SCHUTZ.A, 25/4 300MA 4TE | 51.91 | 1 | 1 | шт. | 19 | 4001869226958 | LF |  | P310 | 5511 | 011
5SM36426KL | 5SM3642-6KL | #N/A | RCCB TYPE A 25/4 NL 300MA 4MW | FI TYP A 25/4 NL 300MA 4TE | 54.54 | 1 | 1 | шт. | 19 | 4001869297880 | AE |  | P310 | 5511 | 011
5SM36440 | 5SM3644-0 | УСТРОЙСТВО ЗАЩИТНОГО ОТКЛЮЧЕНИЯ ТИП=АС Iном.=40А 4-ПОЛЮСНОЕ Iодн.=300мА Uном.=400В АС ШИРИНА=4 МОД. УСТ.ГЛУБИНА=70 ММ | RCCB TYPE AC 40/4 300MA 4MW | FI TYP AC 40/4 300MA 4TE | 64.76 | 1 | 1 | шт. | 15 | 4001869180458 | AE |  | P310 | 5510 | 012
5SM36440KL | 5SM3644-0KL | #N/A | RCCB TYPE AC 40/4 NL 300MA 4MW | FI-SCHUTZ.AC,40/4 NL 300MA 4TE | 64.76 | 1 | 1 | шт. | 19 | 4001869297811 | AE |  | P310 | 5510 | 012
5SM36440LB | 5SM3644-0LB | #N/A | RCCB TYPE AC 40/4 300MA 4MW | FI-SCHUTZ.AC,40/4 300MA 4TE | 66.54 | 1 | 1 | шт. | 19 | 4001869180588 | LF |  | P310 | 5510 | 012
5SM36444 | 5SM3644-4 | УСТРОЙСТВО ЗАЩИТНОГО ОТКЛЮЧЕНИЯ SIQUENCE ТИП=АС Iном.=40А 2-ПОЛЮСНОЕ Iодн.=300мА Uном.=400В АС ШИРИНА=4 МОД. УСТ.ГЛУБИНА=70 ММ | RCCB TYPE B 40/4 300MA 4MW STD | FI TYP B 40/4 300MA 4TE KZV | 787.6 | 1 | 1 | шт. | 16 | 4001869319995 | LF |  | P310 | 5513 | 013
5SM36444KK14 | 5SM3644-4KK14 | УСТРОЙСТВО ЗАЩИТНОГО ОТКЛЮЧЕНИЯ SIQUENCE ТИП=АС Iном.=40А 2-ПОЛЮСНОЕ Iодн.=300мА Uном.=400В АС ШИРИНА=4 МОД. УСТ.ГЛУБИНА=70 ММ, ПОЖАРОЗАЩИТА | RCCB TYPE B,40/4 300MA 4MW STD,FIRE PROT | FI TYP B,40/4 300MA 4TE KZV,BRANDSCHUTZ | 806.46 | 1 | 1 | шт. | 29 | 4001869397108 | LF |  | P310 | 5513 | 013
5SM36446 | 5SM3644-6 | УСТРОЙСТВО ЗАЩИТНОГО ОТКЛЮЧЕНИЯ ТИП=А Iном.=40А 4-ПОЛЮСНОЕ Iодн.=300мА Uном.=400В АС ШИРИНА=4 МОД. УСТ.ГЛУБИНА=70 ММ | RCCB TYPE A 40/4 300MA 4MW | FI TYP A 40/4 300MA 4TE | 55.23 | 1 | 1 | шт. | 15 | 4001869180120 | AE |  | P310 | 5511 | 011
5SM36446BA | 5SM3644-6BA | #N/A | RCCB TYPE A 40/4 300MA 4MW | FI-SCHUTZ.A, 40/4 300MA 4TE | 52.66 | 1 | 1 | шт. | 19 | 4001869226965 | LF |  | P310 | 5511 | 011
5SM36446KK01 | 5SM3644-6KK01 | УСТРОЙСТВО ЗАЩИТНОГО ОТКЛЮЧЕНИЯ ТИП=А Iном.=40А 4-ПОЛЮСНОЕ Iодн.=300мА Uном.=400В АС ШИРИНА=4 МОД. УСТ.ГЛУБИНА=70 ММ, С КОРОТКОЙ ВЫДЕРЖКОЙ | RCCB TYPE A 40/4 300MA 4MW STD | FI TYP A 40/4 300MA 4TE KZV | 105.82 | 1 | 1 | шт. | 19 | 4001869357010 | LF |  | P310 | 5511 | 011
5SM36446KK12 | 5SM3644-6KK12 | УСТРОЙСТВО ЗАЩИТНОГО ОТКЛЮЧЕНИЯ SIGRES ТИП=А Iном.=40А 4-ПОЛЮСНОЕ Iодн.=300мА Uном.=400В АС ШИРИНА=4 МОД. УСТ.ГЛУБИНА=70 ММ | RCCB TYPE A 40/4 300MA 4MW IBU | FI TYP A 40/4 300MA 4TE IBU | 66.37 | 1 | 1 | шт. | 19 | 4001869309002 | LF |  | P310 | 5511 | 011
5SM36446KL | 5SM3644-6KL | УСТРОЙСТВО ЗАЩИТНОГО ОТКЛЮЧЕНИЯ ТИП=А Iном.=40А 4-ПОЛЮСНОЕ Iодн.=300мА Uном.=400В АС ШИРИНА=4 МОД. УСТ.ГЛУБИНА=70 ММ, N-КЛЕММА СЛЕВА | RCCB TYPE A 40/4 NL 300MA 4MW | FI TYP A 40/4 NL 300MA 4TE | 55.23 | 1 | 1 | шт. | 19 | 4001869297897 | AE |  | P310 | 5511 | 011
5SM36448 | 5SM3644-8 | УСТРОЙСТВО ЗАЩИТНОГО ОТКЛЮЧЕНИЯ SEL ТИП=А Iном.=40А 4-ПОЛЮСНОЕ Iодн.=300мА Uном.=400В АС ШИРИНА=4 МОД. УСТ.ГЛУБИНА=70 ММ | RCCB TYPE A 40/4 300MA 4MW SEL | FI TYP A 40/4 300MA 4TE SEL. | 111.45 | 1 | 1 | шт. | 16 | 4001869180205 | LF |  | P310 | 5511 | 011
5SM36448LA | 5SM3644-8LA | #N/A | RCCB TYPE A 40/4 300MA 4MW+UE S | FI-SCHUTZ.A,40/4 300MA 4TE+UE S | 122.72 | 1 | 1 | шт. | 19 | 4001869320267 | LF |  | P310 | 5511 | 011
5SM36450 | 5SM3645-0 | УСТРОЙСТВО ЗАЩИТНОГО ОТКЛЮЧЕНИЯ ТИП=АС Iном.=125А 4-ПОЛЮСНОЕ Iодн.=300мА Uном.=400В АС ШИРИНА=4 МОД. УСТ.ГЛУБИНА=70 ММ | RCCB TYPE AC 125/4 300MA 4MW | FI TYP AC 125/4 300MA 4TE | 564.51 | 1 | 1 | шт. | 24 | 4001869199566 | LF |  | P310 | 5510 | 012
5SM36456 | 5SM3645-6 | УСТРОЙСТВО ЗАЩИТНОГО ОТКЛЮЧЕНИЯ ТИП=А Iном.=125А 4-ПОЛЮСНОЕ Iодн.=300мА Uном.=400В АС ШИРИНА=4 МОД. УСТ.ГЛУБИНА=70 ММ | RCCB TYPE A 125/4 300MA 4MW | FI TYP A 125/4 300MA 4TE | 481.51 | 1 | 1 | шт. | 16 | 4001869199528 | LF |  | P310 | 5511 | 011
5SM36458 | 5SM3645-8 | УСТРОЙСТВО ЗАЩИТНОГО ОТКЛЮЧЕНИЯ SEL ТИП=А Iном.=125А 4-ПОЛЮСНОЕ Iодн.=300мА Uном.=400В АС ШИРИНА=4 МОД. УСТ.ГЛУБИНА=70 ММ | RCCB TYPE A 125/4 300MA 4MW SEL | FI TYP A 125/4 300MA 4TE SEL | 1008.1 | 1 | 1 | шт. | 24 | 4001869199580 | LF |  | P310 | 5511 | 011
5SM36460 | 5SM3646-0 | УСТРОЙСТВО ЗАЩИТНОГО ОТКЛЮЧЕНИЯ ТИП=АС Iном.=63А 4-ПОЛЮСНОЕ Iодн.=300мА Uном.=400В АС ШИРИНА=4 МОД. УСТ.ГЛУБИНА=70 ММ | RCCB TYPE AC 63/4 300MA 4MW | FI TYP AC 63/4 300MA 4TE | 97.97 | 1 | 1 | шт. | 16 | 4001869221526 | AE |  | P310 | 5510 | 012
5SM36460KL | 5SM3646-0KL | #N/A | RCCB TYPE AC 63/4 NL 300MA 4MW | FI-SCHUTZ.AC,63/4 NL 300MA 4TE | 97.97 | 1 | 1 | шт. | 19 | 4001869297828 | AE |  | P310 | 5510 | 012
5SM36460LB | 5SM3646-0LB | #N/A | RCCB TYPE AC 63/4 300MA 4MW | FI-SCHUTZ.AC,63/4 300MA 4TE | 100.84 | 1 | 1 | шт. | 19 | 4001869180595 | LF |  | P310 | 5510 | 012
5SM36464 | 5SM3646-4 | УСТРОЙСТВО ЗАЩИТНОГО ОТКЛЮЧЕНИЯ SIQUENCE ТИП=B Iном.=63А 4-ПОЛЮСНОЕ Iодн.=300мА Uном.=400В АС ШИРИНА=4 МОД. УСТ.ГЛУБИНА=70 ММ С ВЫДЕРЖКОЙ ВРЕМЕНИ | RCCB TYPE B 63/4 300MA 4MW STD | FI TYP B 63/4 300MA 4TE KZV | 1076.47 | 1 | 1 | шт. | 19 | 4001869320007 | LF |  | P310 | 5513 | 013
5SM36464KK14 | 5SM3646-4KK14 | УСТРОЙСТВО ЗАЩИТНОГО ОТКЛЮЧЕНИЯ SIQUENCE ТИП=B Iном.=63А 4-ПОЛЮСНОЕ Iодн.=300мА Uном.=400В АС ШИРИНА=4 МОД. УСТ.ГЛУБИНА=70 ММ С ВЫДЕРЖКОЙ ВРЕМЕНИ, ПОЖАРОЗАЩИТА | RCCB TYPE B,63/4 300MA 4MW STD,FIRE PROT | FI TYP B,63/4 300MA 4TE KZV,BRANDSCHUTZ | 1104.76 | 1 | 1 | шт. | 29 | 4001869397115 | LF |  | P310 | 5513 | 013
5SM36465 | 5SM3646-5 | УСТРОЙСТВО ЗАЩИТНОГО ОТКЛЮЧЕНИЯ SIQUENCE SEL ТИП=B Iном.=63А 4-ПОЛЮСНОЕ Iодн.=300мА Uном.=400В АС ШИРИНА=4 МОД. УСТ.ГЛУБИНА=70 ММ | RCCB TYPE B 63/4 300MA 4MW SEL | FI TYP B 63/4 300MA 4TE SEL | 1285.16 | 1 | 1 | шт. | 29 | 4001869320045 | LF |  | P310 | 5513 | 013
5SM36465KK14 | 5SM3646-5KK14 | УСТРОЙСТВО ЗАЩИТНОГО ОТКЛЮЧЕНИЯ SIQUENCE SEL ТИП=B Iном.=63А 4-ПОЛЮСНОЕ Iодн.=300мА Uном.=400В АС ШИРИНА=4 МОД. УСТ.ГЛУБИНА=70 ММ, ПОЖАРОЗАЩИТА | RCCB TYPE B,63/4 300MA 4MW SEL,FIRE PROT | FI TYP B,63/4 300MA 4TE SEL,BRANDSCHUTZ | 1320.53 | 1 | 1 | шт. | 44 | 4001869397139 | LF |  | P310 | 5513 | 013
5SM36466 | 5SM3646-6 | УСТРОЙСТВО ЗАЩИТНОГО ОТКЛЮЧЕНИЯ ТИП=А Iном.=63А 4-ПОЛЮСНОЕ Iодн.=300мА Uном.=400В АС ШИРИНА=4 МОД. УСТ.ГЛУБИНА=70 ММ | RCCB TYPE A 63/4 300MA 4MW | FI TYP A 63/4 300MA 4TE | 83.9 | 1 | 1 | шт. | 15 | 4001869180137 | AE |  | P310 | 5511 | 011
5SM36466BA | 5SM3646-6BA | #N/A | RCCB TYPE A 63/4 300MA 4MW | FI-SCHUTZ.A, 63/4 300MA 4TE | 80.15 | 1 | 1 | шт. | 19 | 4001869226972 | LF |  | P310 | 5511 | 011
5SM36466KK01 | 5SM3646-6KK01 | УСТРОЙСТВО ЗАЩИТНОГО ОТКЛЮЧЕНИЯ ТИП=А Iном.=63А 4-ПОЛЮСНОЕ Iодн.=300мА Uном.=400В АС ШИРИНА=4 МОД. УСТ.ГЛУБИНА=70 ММ? C КОРОТКОЙ ВЫДЕРЖКОЙ | RCCB TYPE A 63/4 300MA 4MW STD | FI TYP A 63/4 300MA 4TE KZV | 159.04 | 1 | 1 | шт. | 19 | 4001869357027 | LF |  | P310 | 5511 | 011
5SM36466KK12 | 5SM3646-6KK12 | УСТРОЙСТВО ЗАЩИТНОГО ОТКЛЮЧЕНИЯ SIGRES ТИП=А Iном.=63А 4-ПОЛЮСНОЕ Iодн.=300мА Uном.=400В АС ШИРИНА=4 МОД. УСТ.ГЛУБИНА=70 ММ | RCCB TYPE A 63/4 300MA 4MW IBU | FI TYP A 63/4 300MA 4TE IBU | 100.18 | 1 | 1 | шт. | 19 | 4001869272627 | LF |  | P310 | 5511 | 011
5SM36466KL | 5SM3646-6KL | #N/A | RCCB TYPE A 63/4 NL 300MA 4MW | FI TYP A 63/4 NL 300MA 4TE | 83.9 | 1 | 1 | шт. | 19 | 4001869297903 | AE |  | P310 | 5511 | 011
5SM36468 | 5SM3646-8 | УСТРОЙСТВО ЗАЩИТНОГО ОТКЛЮЧЕНИЯ SEL ТИП=А Iном.=63А 4-ПОЛЮСНОЕ Iодн.=300мА Uном.=400В АС ШИРИНА=4 МОД. УСТ.ГЛУБИНА=70 ММ | RCCB TYPE A 63/4 300MA 4MW SSEL | FI TYP A 63/4 300MA 4TE SEL. | 167.81 | 1 | 1 | шт. | 16 | 4001869180212 | LF |  | P310 | 5511 | 011
5SM36468KK12 | 5SM3646-8KK12 | УСТРОЙСТВО ЗАЩИТНОГО ОТКЛЮЧЕНИЯ SIGRES SEL ТИП=А Iном.=63А 4-ПОЛЮСНОЕ Iодн.=300мА Uном.=400В АС ШИРИНА=4 МОД. УСТ.ГЛУБИНА=70 ММ | RCCB TYPE A 63/4 300MA 4MW S.IBU | FI TYP A 63/4 300MA 4TE S.IBU | 208.51 | 1 | 1 | шт. | 19 | 4001869309019 | LF |  | P310 | 5511 | 011
5SM36468KL | 5SM3646-8KL | #N/A | RCCB TYPE A 63/4 NL 300MA 4MW SEL | FI TYP A 63/4 NL 300MA 4TE SEL | 175.95 | 1 | 1 | шт. | 19 | 4001869297927 | LF |  | P310 | 5511 | 011
5SM36468LA | 5SM3646-8LA | #N/A | RCCB TYPE A 63/4 300MA 4MW+UE S | FI-SCHUTZ.A,63/4 300MA 4TE+UE S | 183.46 | 1 | 1 | шт. | 19 | 4001869320274 | LF |  | P310 | 5511 | 011
5SM36470 | 5SM3647-0 | УСТРОЙСТВО ЗАЩИТНОГО ОТКЛЮЧЕНИЯ ТИП=АС Iном.=80А 4-ПОЛЮСНОЕ Iодн.=300мА Uном.=400В АС ШИРИНА=4 МОД. УСТ.ГЛУБИНА=70 ММ | RCCB TYPE AC 80/4 300MA 4MW | FI TYP AC 80/4 300MA 4TE | 402.38 | 1 | 1 | шт. | 16 | 4001869180656 | AE |  | P310 | 5510 | 012
5SM36470KL | 5SM3647-0KL | #N/A | RCCB TYPE AC 80/4 NL 300MA 4MW | FI-SCHUTZ.AC,80/4 NL 300MA 4TE | 402.38 | 1 | 1 | шт. | 19 | 4001869297835 | AE |  | P310 | 5510 | 012
5SM36474 | 5SM3647-4 | УСТРОЙСТВО ЗАЩИТНОГО ОТКЛЮЧЕНИЯ SIQUENCE ТИП=B Iном.=80А 4-ПОЛЮСНОЕ Iодн.=300мА Uном.=400В АС ШИРИНА=4 МОД. УСТ.ГЛУБИНА=70 ММ С ВЫДЕРЖКОЙ ВРЕМЕНИ | RCCB TYPE B 80/4 300MA 4MW STD | FI TYP B 80/4 300MA 4TE KZV | 1473.8 | 1 | 1 | шт. | 29 | 4001869320014 | LF |  | P310 | 5513 | 013
5SM36474KK14 | 5SM3647-4KK14 | УСТРОЙСТВО ЗАЩИТНОГО ОТКЛЮЧЕНИЯ SIQUENCE ТИП=B Iном.=80А 4-ПОЛЮСНОЕ Iодн.=300мА Uном.=400В АС ШИРИНА=4 МОД. УСТ.ГЛУБИНА=70 ММ С ВЫДЕРЖКОЙ ВРЕМЕНИ, ПОЖАРОЗАЩИТА | RCCB TYPE B,80/4 300MA 4MW STD,FIRE PROT | FI TYP B,80/4 300MA 4TE KZV,BRANDSCHUTZ | 1520.96 | 1 | 1 | шт. | 29 | 4001869397122 | LF |  | P310 | 5513 | 013
5SM36475 | 5SM3647-5 | УСТРОЙСТВО ЗАЩИТНОГО ОТКЛЮЧЕНИЯ SIQUENCE SEL ТИП=B Iном.=80А 4-ПОЛЮСНОЕ Iодн.=300мА Uном.=400В АС ШИРИНА=4 МОД. УСТ.ГЛУБИНА=70 ММ | RCCB TYPE B 80/4 300MA 4MW SEL | FI TYP B 80/4 300MA 4TE SEL | 1768.56 | 1 | 1 | шт. | 34 | 4001869320052 | LF |  | P310 | 5513 | 013
5SM36475KK14 | 5SM3647-5KK14 | УСТРОЙСТВО ЗАЩИТНОГО ОТКЛЮЧЕНИЯ SIQUENCE SEL ТИП=B Iном.=80А 4-ПОЛЮСНОЕ Iодн.=300мА Uном.=400В АС ШИРИНА=4 МОД. УСТ.ГЛУБИНА=70 ММ, ПОЖАРОЗАЩИТА | RCCB TYPE B,80/4 300MA 4MW SEL,FIRE PROT | FI TYP B,80/4 300MA 4TE SEL,BRANDSCHUTZ | 1803.93 | 1 | 1 | шт. | 44 | 4001869397146 | LF |  | P310 | 5513 | 013
5SM36476 | 5SM3647-6 | УСТРОЙСТВО ЗАЩИТНОГО ОТКЛЮЧЕНИЯ ТИП=А Iном.=80А 4-ПОЛЮСНОЕ Iодн.=300мА Uном.=400В АС ШИРИНА=4 МОД. УСТ.ГЛУБИНА=70 ММ | RCCB TYPE A 80/4 300MA 4MW | FI TYP A 80/4 300MA 4TE | 343.75 | 1 | 1 | шт. | 16 | 4001869180144 | AE |  | P310 | 5511 | 011
5SM36476KK01 | 5SM3647-6KK01 | УСТРОЙСТВО ЗАЩИТНОГО ОТКЛЮЧЕНИЯ ТИП=А Iном.=80А 4-ПОЛЮСНОЕ Iодн.=300мА Uном.=400В АС ШИРИНА=4 МОД. УСТ.ГЛУБИНА=70 ММ, С КОРОТКОЙ ВЫДЕРЖКОЙ | RCCB TYPE A 63/4 300MA 4MW STD | FI TYP A 80/4 300MA 4TE KZV | 490.27 | 1 | 1 | шт. | 19 | 4001869357157 | LF |  | P310 | 5511 | 011
5SM36476KL | 5SM3647-6KL | #N/A | RCCB TYPE A 80/4 NL 300MA 4MW | FI TYP A 80/4 NL 300MA 4TE | 343.75 | 1 | 1 | шт. | 19 | 4001869297910 | AE |  | P310 | 5511 | 011
5SM36480 | 5SM3648-0 | УСТРОЙСТВО ЗАЩИТНОГО ОТКЛЮЧЕНИЯ ТИП=АС Iном.=80А 4-ПОЛЮСНОЕ Iодн.=300мА Uном.=400В АС ШИРИНА=4 МОД. УСТ.ГЛУБИНА=70 ММ | RCCB TYPE AC 100/4 300MA 4MW | FI-SCHUTZ.AC,100/4 300MA 4TE | 522.99 | 1 | 1 | шт. | 24 | 4001869199665 | LF |  | P310 | 5510 | 012
5SM36482 | 5SM3648-2 | УСТРОЙСТВО ЗАЩИТНОГО ОТКЛЮЧЕНИЯ ТИП=АС SEL Iном.=80А 4-ПОЛЮСНОЕ Iодн.=300мА Uном.=400В АС ШИРИНА=4 МОД. УСТ.ГЛУБИНА=70 ММ | RCCB TYPE AC 100/4 300MA 4MW S. | FI-SCHUTZ.AC,100/4 300MA 4TE S. | 1047.96 | 1 | 1 | шт. | 19 | 4001869273686 | LF |  | P310 | 5510 | 012
5SM36486 | 5SM3648-6 | УСТРОЙСТВО ЗАЩИТНОГО ОТКЛЮЧЕНИЯ ТИП=А Iном.=80А 4-ПОЛЮСНОЕ Iодн.=300мА Uном.=400В АС ШИРИНА=4 МОД. УСТ.ГЛУБИНА=70 ММ | RCCB TYPE A 100/4 300MA 4MW | FI TYP A 100/4 300MA 4TE | 447.07 | 1 | 1 | шт. | 15 | 4001869199627 | LF |  | P310 | 5511 | 011
5SM36488 | 5SM3648-8 | УСТРОЙСТВО ЗАЩИТНОГО ОТКЛЮЧЕНИЯ ТИП=А Iном.=80А 4-ПОЛЮСНОЕ Iодн.=300мА Uном.=400В АС ШИРИНА=4 МОД. УСТ.ГЛУБИНА=70 ММ СЕЛЕКТИВНОЕ | RCCB TYPE A 100/4 300MA 4MW SEL | FI TYP A 100/4 300MA 4TE SEL | 807.73 | 1 | 1 | шт. | 19 | 4001869380438 | LF |  | P310 | 5511 | 011
5SM36526 | 5SM3652-6 | УСТРОЙСТВО ЗАЩИТНОГО ОТКЛЮЧЕНИЯ ТИП=А Iном.=25А 4-ПОЛЮСНОЕ Iодн.=300мА Uном.=500В АС ШИРИНА=4 МОД. УСТ.ГЛУБИНА=70 ММ | RCCB TYPE A 25/4 300MA 4MW 500V | FI TYP A 25/4 300MA 4TE 500V | 90.79 | 1 | 1 | шт. | 19 | 4001869180335 | LF |  | P310 | 5511 | 011
5SM36546 | 5SM3654-6 | УСТРОЙСТВО ЗАЩИТНОГО ОТКЛЮЧЕНИЯ ТИП=А Iном.=40А 4-ПОЛЮСНОЕ Iодн.=300мА Uном.=500В АС ШИРИНА=4 МОД. УСТ.ГЛУБИНА=70 ММ | RCCB TYPE A 40/4 300MA 4MW 500V | FI TYP A 40/4 300MA 4TE 500V | 92.04 | 1 | 1 | шт. | 19 | 4001869180342 | LF |  | P310 | 5511 | 011
5SM36566 | 5SM3656-6 | УСТРОЙСТВО ЗАЩИТНОГО ОТКЛЮЧЕНИЯ ТИП=А Iном.=63А 4-ПОЛЮСНОЕ Iодн.=300мА Uном.=500В АС ШИРИНА=4 МОД. УСТ.ГЛУБИНА=70 ММ | RCCB TYPE A 63/4 300MA 4MW 500V | FI TYP A 63/4 300MA 4TE 500V | 139 | 1 | 1 | шт. | 19 | 4001869180359 | LF |  | P310 | 5511 | 011
5SM37420 | 5SM3742-0 | УСТРОЙСТВО ЗАЩИТНОГО ОТКЛЮЧЕНИЯ ТИП=АС Iном.=25А 4-ПОЛЮСНОЕ Iодн.=500мА Uном.=400В АС ШИРИНА=4 МОД. УСТ.ГЛУБИНА=70 ММ | RCCB TYPE AC 25/4 500MA 4MW | FI TYP AC 25/4 500MA 4TE | 64.76 | 1 | 1 | шт. | 16 | 4001869180786 | AE |  | P310 | 5510 | 012
5SM37426 | 5SM3742-6 | УСТРОЙСТВО ЗАЩИТНОГО ОТКЛЮЧЕНИЯ ТИП=А Iном.=25А 4-ПОЛЮСНОЕ Iодн.=500мА Uном.=400В АС ШИРИНА=4 МОД. УСТ.ГЛУБИНА=70 ММ | RCCB TYPE A 25/4 500MA 4MW | FI TYP A 25/4 500MA 4TE | 55.23 | 1 | 1 | шт. | 19 | 4001869180168 | AE |  | P310 | 5511 | 011
5SM37440 | 5SM3744-0 | УСТРОЙСТВО ЗАЩИТНОГО ОТКЛЮЧЕНИЯ ТИП=АС Iном.=40А 4-ПОЛЮСНОЕ Iодн.=500мА Uном.=400В АС ШИРИНА=4 МОД. УСТ.ГЛУБИНА=70 ММ | RCCB TYPE AC 40/4 500MA 4MW | FI TYP AC 40/4 500MA 4TE | 65.65 | 1 | 1 | шт. | 16 | 4001869180465 | AE |  | P310 | 5510 | 012
5SM37446 | 5SM3744-6 | УСТРОЙСТВО ЗАЩИТНОГО ОТКЛЮЧЕНИЯ ТИП=А Iном.=40A 4-ПОЛЮСНОЕ Iодн.=500мА Uном.=400В АС ШИРИНА=4 МОД. УСТ.ГЛУБИНА=70 ММ | RCCB TYPE A 40/4 500MA 4MW | FI TYP A 40/4 500MA 4TE | 56.04 | 1 | 1 | шт. | 16 | 4001869180175 | AE |  | P310 | 5511 | 011
5SM37450 | 5SM3745-0 | УСТРОЙСТВО ЗАЩИТНОГО ОТКЛЮЧЕНИЯ ТИП=АС Iном.=125А 4-ПОЛЮСНОЕ Iодн.=500мА Uном.=400В АС ШИРИНА=4 МОД. УСТ.ГЛУБИНА=70 ММ | RCCB TYPE AC 125/4 0,5A 4MW | FI TYP AC 125/4 0,5A 4TE | 554.63 | 1 | 1 | шт. | 19 | 4001869199573 | LF |  | P310 | 5510 | 012
5SM37456 | 5SM3745-6 | УСТРОЙСТВО ЗАЩИТНОГО ОТКЛЮЧЕНИЯ ТИП=А Iном.=125A 4-ПОЛЮСНОЕ Iодн.=500мА Uном.=400В АС ШИРИНА=4 МОД. УСТ.ГЛУБИНА=70 ММ | RCCB TYPE A 125/4 500MA 4MW | FI TYP A 125/4 500MA 4TE | 473.37 | 1 | 1 | шт. | 16 | 4001869199535 | LF |  | P310 | 5511 | 011
5SM37458 | 5SM3745-8 | УСТРОЙСТВО ЗАЩИТНОГО ОТКЛЮЧЕНИЯ SEL ТИП=А Iном.=125A 4-ПОЛЮСНОЕ Iодн.=500мА Uном.=400В АС ШИРИНА=4 МОД. УСТ.ГЛУБИНА=70 ММ | RCCB TYPE A 125/4 500MA 4MW SEL | FI TYP A 125/4 500MA 4TE SEL | 1008.1 | 1 | 1 | шт. | 19 | 4001869199597 | LF |  | P310 | 5511 | 011
5SM37460 | 5SM3746-0 | УСТРОЙСТВО ЗАЩИТНОГО ОТКЛЮЧЕНИЯ ТИП=АС Iном.=63А 4-ПОЛЮСНОЕ Iодн.=500мА Uном.=400В АС ШИРИНА=4 МОД. УСТ.ГЛУБИНА=70 ММ | RCCB TYPE AC 63/4 500MA 4MW | FI TYP AC 63/4 500MA 4TE | 94.22 | 1 | 1 | шт. | 16 | 4001869180472 | AE |  | P310 | 5510 | 012
5SM37464 | 5SM3746-4 | УСТРОЙСТВО ЗАЩИТНОГО ОТКЛЮЧЕНИЯ ТИП=B Iном.=63А 4-ПОЛЮСНОЕ Iодн.=500мА Uном.=400В АС ШИРИНА=4 МОД. УСТ.ГЛУБИНА=70 ММ ЗАДЕРЖКА ПО ВРЕМЕНИ | RCCB TYPE B 63/4 500MA 4MW STD | FI TYP B 63/4 500MA 4TE KZV | 1076.47 | 1 | 1 | шт. | 29 | 4001869320021 | LF |  | P310 | 5513 | 013
5SM37465 | 5SM3746-5 | УСТРОЙСТВО ЗАЩИТНОГО ОТКЛЮЧЕНИЯ ТИП=B Iном.=63А 4-ПОЛЮСНОЕ Iодн.=500мА Uном.=400В АС ШИРИНА=4 МОД. УСТ.ГЛУБИНА=70 ММ СЕЛЕКТИВНОЕ | RCCB TYPE B 63/4 500MA 4MW SEL | FI TYP B 63/4 500MA 4TE SEL | 1285.16 | 1 | 1 | шт. | 34 | 4001869320069 | LF |  | P310 | 5513 | 013
5SM37466 | 5SM3746-6 | УСТРОЙСТВО ЗАЩИТНОГО ОТКЛЮЧЕНИЯ ТИП=А Iном.=63A 4-ПОЛЮСНОЕ Iодн.=500мА Uном.=400В АС ШИРИНА=4 МОД. УСТ.ГЛУБИНА=70 ММ | RCCB TYPE A 63/4 500MA 4MW | FI TYP A 63/4 500MA 4TE | 79.52 | 1 | 1 | шт. | 16 | 4001869180182 | AE |  | P310 | 5511 | 011
5SM37466KL | 5SM3746-6KL | #N/A | RCCB TYPE A 63/4 NL 500MA 4MW | FI TYP A 63/4 NL 500MA 4TE | 79.52 | 1 | 1 | шт. | 16 | 4001869398259 | AE |  | P310 | 5511 | 011
5SM37474 | 5SM3747-4 | УСТРОЙСТВО ЗАЩИТНОГО ОТКЛЮЧЕНИЯ ТИП=B Iном.=80А 4-ПОЛЮСНОЕ Iодн.=500мА Uном.=400В АС ШИРИНА=4 МОД. УСТ.ГЛУБИНА=70 ММ ЗАДЕРЖКА ПО ВРЕМЕНИ | RCCB TYPE B 80/4 500MA 4MW STD | FI TYP B 80/4 500MA 4TE KZV | 1473.8 | 1 | 1 | шт. | 34 | 4001869320038 | LF |  | P310 | 5513 | 013
5SM37475 | 5SM3747-5 | УСТРОЙСТВО ЗАЩИТНОГО ОТКЛЮЧЕНИЯ ТИП=B Iном.=80А 4-ПОЛЮСНОЕ Iодн.=500мА Uном.=400В АС ШИРИНА=4 МОД. УСТ.ГЛУБИНА=70 ММ СЕЛЕКТИВНОЕ | RCCB TYPE B 80/4 500MA 4MW SEL | FI TYP B 80/4 500MA 4TE SEL | 1768.56 | 1 | 1 | шт. | 34 | 4001869320076 | LF |  | P310 | 5513 | 013
5SM37480 | 5SM3748-0 | УСТРОЙСТВО ЗАЩИТНОГО ОТКЛЮЧЕНИЯ ТИП=АC Iном.=100A 4-ПОЛЮСНОЕ Iодн.=500мА Uном.=400В АС ШИРИНА=4 МОД. УСТ.ГЛУБИНА=70 ММ | RCCB TYPE AC 100/4 500MA 4MW | FI TYP AC 100/4 500MA 4TE | 520.02 | 1 | 1 | шт. | 15 | 4001869199672 | LF |  | P310 | 5510 | 012
5SM37486 | 5SM3748-6 | УСТРОЙСТВО ЗАЩИТНОГО ОТКЛЮЧЕНИЯ ТИП=А Iном.=100A 4-ПОЛЮСНОЕ Iодн.=500мА Uном.=400В АС ШИРИНА=4 МОД. УСТ.ГЛУБИНА=70 ММ | RCCB TYPE A 100/4 500MA 4MW | FI TYP A 100/4 500MA 4TE | 443.94 | 1 | 1 | шт. | 15 | 4001869199634 | LF |  | P310 | 5511 | 011
5SM38468 | 5SM3846-8 | УСТРОЙСТВО ЗАЩИТНОГО ОТКЛЮЧЕНИЯ ТИП=А Iном.=63A 4-ПОЛЮСНОЕ Iодн.=1,0А Uном.=400В АС ШИРИНА=4 МОД. УСТ.ГЛУБИНА=70 ММ | RCCB TYPE A 63/4 1,0A 4MW SEL | FI TYP A 63/4 1,0A 4TE SEL. | 167.81 | 1 | 1 | шт. | 24 | 4001869180274 | LF |  | P310 | 5511 | 011
5SM60111 | 5SM6011-1 | УСТРОЙСТВО УОДП 1-16A 2-ПОЛ. 230V 1МОД.+1МОД. | AFD UNIT 1-16A 2POL 230V 1MW+1MW | AFD-BLOCK 1-16A 2POL 230V 1TE+1TE | 117.58 | 1 | 1 | шт. | 16 | 4001869432601 | LF |  | P310 | 5546 | 007
5SM60211 | 5SM6021-1 | УСТРОЙСТВО УОДП 1-16A 2-ПОЛ. 230V 1МОД.+2МОД. | AFD UNIT 1-16A 2POL 230V 1MW+2MW | AFD-BLOCK 1-16A 2POL 230V 1TE+2TE | 121.89 | 1 | 1 | шт. | 16 | 4001869432618 | LF |  | P310 | 5546 | 007
5SP41806 | 5SP4180-6 | АВТОМАТИЧЕСКИЙ ВЫКЛЮЧАТЕЛЬ Iоткл.ном.=10КА 1-ПОЛЮСНЫЙ Iном=80А ТИП ЗАЩИТНОЙ ХАР-КИ=B Uном=400В АС ШИРИНА=1,5-МОД. УСТ. ГЛУБИНА=70ММ | CIRCUIT BREAKER 10KA 1POL B80 | LS-SCHALTER 10KA 1POL B80 | 22.09 | 1 | 1 | шт. | 19 | 4001869195025 | LF |  | P310 | 5504 | 002
5SP41807 | 5SP4180-7 | АВТОМАТИЧЕСКИЙ ВЫКЛЮЧАТЕЛЬ Iоткл.ном.=10КА 1-ПОЛЮСНЫЙ Iном=80А ТИП ЗАЩИТНОЙ ХАР-КИ=C Uном=400В АС ШИРИНА=1,5-МОД. УСТ. ГЛУБИНА=70ММ | CIRCUIT BREAKER 10KA 1P C80 1,5MW | LS-SCHALTER 10KA 1P C80 1,5TE | 30.26 | 1 | 1 | шт. | 16 | 4001869195087 | LF |  | P310 | 5505 | 002
5SP41808 | 5SP4180-8 | АВТОМАТИЧЕСКИЙ ВЫКЛЮЧАТЕЛЬ Iоткл.ном.=10КА 1-ПОЛЮСНЫЙ Iном=80А ТИП ЗАЩИТНОЙ ХАР-КИ=D Uном=400В АС ШИРИНА=1,5-МОД. УСТ. ГЛУБИНА=70ММ | CIRCUIT BREAKER 10KA 1P D80 1,5MW | LS-SCHALTER 10KA 1P D80 1,5TE | 66.78 | 1 | 1 | шт. | 19 | 4001869195148 | LF |  | P310 | 5517 | 002
5SP41916 | 5SP4191-6 | АВТОМАТИЧЕСКИЙ ВЫКЛЮЧАТЕЛЬ Iоткл.ном.=10КА 1-ПОЛЮСНЫЙ Iном=100А ТИП ЗАЩИТНОЙ ХАР-КИ=B Uном=400В АС ШИРИНА=1,5-МОД. УСТ. ГЛУБИНА=70ММ | CIRCUIT BREAKER 10KA 1POL B100 | LS-SCHALTER 10KA 1POL B100 | 24.82 | 1 | 1 | шт. | 29 | 4001869195032 | LF |  | P310 | 5504 | 002
5SP41917 | 5SP4191-7 | АВТОМАТИЧЕСКИЙ ВЫКЛЮЧАТЕЛЬ Iоткл.ном.=10КА 1-ПОЛЮСНЫЙ Iном=100А ТИП ЗАЩИТНОЙ ХАР-КИ=C Uном=400В АС ШИРИНА=1,5-МОД. УСТ. ГЛУБИНА=70ММ | CIRCUIT BREAKER 10KA 1P C100 1,5MW | LS-SCHALTER 10KA 1P C100 1,5TE | 34.02 | 1 | 1 | шт. | 16 | 4001869195094 | LF |  | P310 | 5505 | 002
5SP41918 | 5SP4191-8 | АВТОМАТИЧЕСКИЙ ВЫКЛЮЧАТЕЛЬ Iоткл.ном.=10КА 1-ПОЛЮСНЫЙ Iном=100А ТИП ЗАЩИТНОЙ ХАР-КИ=D Uном=400В АС ШИРИНА=1,5-МОД. УСТ. ГЛУБИНА=70ММ | CIRCUIT BREAKER 10KA 1P D100 1,5WM | LS-SCHALTER 10KA 1P D100 1,5TE | 75.03 | 1 | 1 | шт. | 29 | 4001869195155 | LF |  | P310 | 5517 | 002
5SP41926 | 5SP4192-6 | АВТОМАТИЧЕСКИЙ ВЫКЛЮЧАТЕЛЬ Iоткл.ном.=10КА 1-ПОЛЮСНЫЙ Iном=125А ТИП ЗАЩИТНОЙ ХАР-КИ=B Uном=400В АС ШИРИНА=1,5-МОД. УСТ. ГЛУБИНА=70ММ | CIRCUIT BREAKER 10KA 1POL B125 | LS-SCHALTER 10KA 1POL B125 | 27.58 | 1 | 1 | шт. | 19 | 4001869195049 | LF |  | P310 | 5504 | 002
5SP41927 | 5SP4192-7 | АВТОМАТИЧЕСКИЙ ВЫКЛЮЧАТЕЛЬ Iоткл.ном.=10КА 1-ПОЛЮСНЫЙ Iном=125А ТИП ЗАЩИТНОЙ ХАР-КИ=C Uном=400В АС ШИРИНА=1,5-МОД. УСТ. ГЛУБИНА=70ММ | CIRCUIT BREAKER 10KA 1P C125 1,5MW | LS-SCHALTER 10KA 1P C125 1,5TE | 37.82 | 1 | 1 | шт. | 16 | 4001869195100 | LF |  | P310 | 5505 | 002
5SP42806 | 5SP4280-6 | АВТОМАТИЧЕСКИЙ ВЫКЛЮЧАТЕЛЬ Iоткл.ном.=10КА 2-ПОЛЮСНЫЙ Iном=80А ТИП ЗАЩИТНОЙ ХАР-КИ=B Uном=400В АС ШИРИНА=1,5-МОД. УСТ. ГЛУБИНА=70ММ | CIRCUIT BREAKER 10KA 2POL B6 | LS-SCHALTER 10KA 2POL B80 | 61.73 | 1 | 1 | шт. | 29 | 4001869195209 | LF |  | P310 | 5504 | 002
5SP42807 | 5SP4280-7 | АВТОМАТИЧЕСКИЙ ВЫКЛЮЧАТЕЛЬ Iоткл.ном.=10КА 2-ПОЛЮСНЫЙ Iном=80А ТИП ЗАЩИТНОЙ ХАР-КИ=C Uном=400В АС ШИРИНА=1,5-МОД. УСТ. ГЛУБИНА=70ММ | CIRCUIT BREAKER 10KA 2POL C80 1,5MW | LS-SCHALTER 10KA 2P C80 1,5TE | 85.16 | 1 | 1 | шт. | 16 | 4001869195261 | LF |  | P310 | 5505 | 002
5SP42808 | 5SP4280-8 | АВТОМАТИЧЕСКИЙ ВЫКЛЮЧАТЕЛЬ Iоткл.ном.=10КА 2-ПОЛЮСНЫЙ Iном=80А ТИП ЗАЩИТНОЙ ХАР-КИ=D Uном=400В АС ШИРИНА=1,5-МОД. УСТ. ГЛУБИНА=70ММ | CIRCUIT BREAKER 10KA 2POL D80 | LS-SCHALTER 10KA 2POL D80 | 188.18 | 1 | 1 | шт. | 29 | 4001869195322 | LF |  | P310 | 5517 | 002
5SP42916 | 5SP4291-6 | АВТОМАТИЧЕСКИЙ ВЫКЛЮЧАТЕЛЬ Iоткл.ном.=10КА 2-ПОЛЮСНЫЙ Iном=100А ТИП ЗАЩИТНОЙ ХАР-КИ=B Uном=400В АС ШИРИНА=1,5-МОД. УСТ. ГЛУБИНА=70ММ | CIRCUIT BREAKER 10KA 2POL B100 | LS-SCHALTER 10KA 2POL B100 | 70.26 | 1 | 1 | шт. | 29 | 4001869195216 | LF |  | P310 | 5504 | 002
5SP42917 | 5SP4291-7 | АВТОМАТИЧЕСКИЙ ВЫКЛЮЧАТЕЛЬ Iоткл.ном.=10КА 2-ПОЛЮСНЫЙ Iном=100А ТИП ЗАЩИТНОЙ ХАР-КИ=C Uном=400В АС ШИРИНА=1,5-МОД. УСТ. ГЛУБИНА=70ММ | CIRCUIT BREAKER 10KA 2POL C100 | LS-SCHALTER 10KA 2POL C100 | 94.76 | 1 | 1 | шт. | 16 | 4001869195278 | LF |  | P310 | 5505 | 002
5SP42918 | 5SP4291-8 | АВТОМАТИЧЕСКИЙ ВЫКЛЮЧАТЕЛЬ Iоткл.ном.=10КА 2-ПОЛЮСНЫЙ Iном=100А ТИП ЗАЩИТНОЙ ХАР-КИ=D Uном=400В АС ШИРИНА=1,5-МОД. УСТ. ГЛУБИНА=70ММ | CIRCUIT BREAKER 10KA 2POL D100 1,5MW | LS-SCHALTER 10KA 2P D100 1,5TE | 210.6 | 1 | 1 | шт. | 29 | 4001869195339 | LF |  | P310 | 5517 | 002
5SP42926 | 5SP4292-6 | АВТОМАТИЧЕСКИЙ ВЫКЛЮЧАТЕЛЬ Iоткл.ном.=10КА 2-ПОЛЮСНЫЙ Iном=125А ТИП ЗАЩИТНОЙ ХАР-КИ=B Uном=400В АС ШИРИНА=1,5-МОД. УСТ. ГЛУБИНА=70ММ | CIRCUIT BREAKER 10KA 2POL B125 | LS-SCHALTER 10KA 2POL B125 | 77.17 | 1 | 1 | шт. | 29 | 4001869195223 | LF |  | P310 | 5504 | 002
5SP42927 | 5SP4292-7 | АВТОМАТИЧЕСКИЙ ВЫКЛЮЧАТЕЛЬ Iоткл.ном.=10КА 2-ПОЛЮСНЫЙ Iном=125А ТИП ЗАЩИТНОЙ ХАР-КИ=C Uном=400В АС ШИРИНА=1,5-МОД. УСТ. ГЛУБИНА=70ММ | CIRCUIT BREAKER 10KA 2POL C125 1,5MW | LS-SCHALTER 10KA 2P C125 1,5TE | 105.61 | 1 | 1 | шт. | 16 | 4001869195285 | LF |  | P310 | 5505 | 002
5SP43806 | 5SP4380-6 | АВТОМАТИЧЕСКИЙ ВЫКЛЮЧАТЕЛЬ Iоткл.ном.=10КА 3-ПОЛЮСНЫЙ Iном=80А ТИП ЗАЩИТНОЙ ХАР-КИ=B Uном=400В АС ШИРИНА=1,5-МОД. УСТ. ГЛУБИНА=70ММ | CIRCUIT BREAKER 10KA 3POL B80 | LS-SCHALTER 10KA 3POL B80 | 88.13 | 1 | 1 | шт. | 19 | 4001869195384 | LF |  | P310 | 5504 | 002
5SP43807 | 5SP4380-7 | АВТОМАТИЧЕСКИЙ ВЫКЛЮЧАТЕЛЬ Iоткл.ном.=10КА 3-ПОЛЮСНЫЙ Iном=80А ТИП ЗАЩИТНОЙ ХАР-КИ=C Uном=400В АС ШИРИНА=1,5-МОД. УСТ. ГЛУБИНА=70ММ | CIRCUIT BREAKER 10KA 3POL C80 | LS-SCHALTER 10KA 3POL C80 | 115.21 | 1 | 1 | шт. | 15 | 4001869195445 | LF |  | P310 | 5505 | 002
5SP43808 | 5SP4380-8 | АВТОМАТИЧЕСКИЙ ВЫКЛЮЧАТЕЛЬ Iоткл.ном.=10КА 3-ПОЛЮСНЫЙ Iном=80А ТИП ЗАЩИТНОЙ ХАР-КИ=D Uном=400В АС ШИРИНА=1,5-МОД. УСТ. ГЛУБИНА=70ММ | CIRCUIT BREAKER 10KA 3POL D80 | LS-SCHALTER 10KA 3POL D80 | 266.65 | 1 | 1 | шт. | 16 | 4001869195506 | LF |  | P310 | 5517 | 002
5SP43916 | 5SP4391-6 | АВТОМАТИЧЕСКИЙ ВЫКЛЮЧАТЕЛЬ Iоткл.ном.=10КА 3-ПОЛЮСНЫЙ Iном=100А ТИП ЗАЩИТНОЙ ХАР-КИ=B Uном=400В АС ШИРИНА=1,5-МОД. УСТ. ГЛУБИНА=70ММ | CIRCUIT BREAKER 10KA 3POL B100 | LS-SCHALTER 10KA 3POL B100 | 99.91 | 1 | 1 | шт. | 19 | 4001869195391 | LF |  | P310 | 5504 | 002
5SP43917 | 5SP4391-7 | АВТОМАТИЧЕСКИЙ ВЫКЛЮЧАТЕЛЬ Iоткл.ном.=10КА 3-ПОЛЮСНЫЙ Iном=100А ТИП ЗАЩИТНОЙ ХАР-КИ=C Uном=400В АС ШИРИНА=1,5-МОД. УСТ. ГЛУБИНА=70ММ | CIRCUIT BREAKER 10KA 3P C100 1,5MW | LS-SCHALTER 10KA 3P C100 1,5TE | 129.4 | 1 | 1 | шт. | 15 | 4001869195452 | LF |  | P310 | 5505 | 002
5SP43918 | 5SP4391-8 | АВТОМАТИЧЕСКИЙ ВЫКЛЮЧАТЕЛЬ Iоткл.ном.=10КА 3-ПОЛЮСНЫЙ Iном=100А ТИП ЗАЩИТНОЙ ХАР-КИ=D Uном=400В АС ШИРИНА=1,5-МОД. УСТ. ГЛУБИНА=70ММ | CIRCUIT BREAKER 10KA 3POL D100 | LS-SCHALTER 10KA 3POL D100 | 300.28 | 1 | 1 | шт. | 16 | 4001869195513 | LF |  | P310 | 5517 | 002
5SP43926 | 5SP4392-6 | АВТОМАТИЧЕСКИЙ ВЫКЛЮЧАТЕЛЬ Iоткл.ном.=10КА 3-ПОЛЮСНЫЙ Iном=125А ТИП ЗАЩИТНОЙ ХАР-КИ=B Uном=400В АС ШИРИНА=1,5-МОД. УСТ. ГЛУБИНА=70ММ | CIRCUIT BREAKER 10KA 3POL B125 | LS-SCHALTER 10KA 3POL B125 | 110.88 | 1 | 1 | шт. | 29 | 4001869195407 | LF |  | P310 | 5504 | 002
5SP43927 | 5SP4392-7 | АВТОМАТИЧЕСКИЙ ВЫКЛЮЧАТЕЛЬ Iоткл.ном.=10КА 3-ПОЛЮСНЫЙ Iном=125А ТИП ЗАЩИТНОЙ ХАР-КИ=C Uном=400В АС ШИРИНА=1,5-МОД. УСТ. ГЛУБИНА=70ММ | CIRCUIT BREAKER 10KA 3POL C125 | LS-SCHALTER 10KA 3POL C125 | 144.01 | 1 | 1 | шт. | 16 | 4001869195469 | LF |  | P310 | 5505 | 002
5SP44806 | 5SP4480-6 | АВТОМАТИЧЕСКИЙ ВЫКЛЮЧАТЕЛЬ Iоткл.ном.=10КА 4-ПОЛЮСНЫЙ Iном=80А ТИП ЗАЩИТНОЙ ХАР-КИ=B Uном=400В АС ШИРИНА=1,5-МОД. УСТ. ГЛУБИНА=70ММ | CIRCUIT BREAKER 10KA 4POL B80 | LS-SCHALTER 10KA 4POL B80 | 124.28 | 1 | 1 | шт. | 19 | 4001869195568 | LF |  | P310 | 5504 | 002
5SP44807 | 5SP4480-7 | АВТОМАТИЧЕСКИЙ ВЫКЛЮЧАТЕЛЬ Iоткл.ном.=10КА 4-ПОЛЮСНЫЙ Iном=80А ТИП ЗАЩИТНОЙ ХАР-КИ=C Uном=400В АС ШИРИНА=1,5-МОД. УСТ. ГЛУБИНА=70ММ | CIRCUIT BREAKER 10KA 4P C80 1,5MW | LS-SCHALTER 10KA 4P C80 1,5TE | 169.06 | 1 | 1 | шт. | 16 | 4001869195629 | LF |  | P310 | 5505 | 002
5SP44808 | 5SP4480-8 | АВТОМАТИЧЕСКИЙ ВЫКЛЮЧАТЕЛЬ Iоткл.ном.=10КА 4-ПОЛЮСНЫЙ Iном=80А ТИП ЗАЩИТНОЙ ХАР-КИ=D Uном=400В АС ШИРИНА=1,5-МОД. УСТ. ГЛУБИНА=70ММ | CIRCUIT BREAKER 10KA 4POL D80 | LS-SCHALTER 10KA 4POL D80 | 373.15 | 1 | 1 | шт. | 16 | 4001869195681 | LF |  | P310 | 5517 | 002
5SP44916 | 5SP4491-6 | АВТОМАТИЧЕСКИЙ ВЫКЛЮЧАТЕЛЬ Iоткл.ном.=10КА 4-ПОЛЮСНЫЙ Iном=100А ТИП ЗАЩИТНОЙ ХАР-КИ=B Uном=400В АС ШИРИНА=1,5-МОД. УСТ. ГЛУБИНА=70ММ | CIRCUIT BREAKER 10KA 4POL B100 | LS-SCHALTER 10KA 4POL B100 | 139.31 | 1 | 1 | шт. | 29 | 4001869195575 | LF |  | P310 | 5504 | 002
5SP44917 | 5SP4491-7 | АВТОМАТИЧЕСКИЙ ВЫКЛЮЧАТЕЛЬ Iоткл.ном.=10КА 4-ПОЛЮСНЫЙ Iном=100А ТИП ЗАЩИТНОЙ ХАР-КИ=C Uном=400В АС ШИРИНА=1,5-МОД. УСТ. ГЛУБИНА=70ММ | CIRCUIT BREAKER 10KA 4POL C100 | LS-SCHALTER 10KA 4POL C100 | 190.77 | 1 | 1 | шт. | 16 | 4001869195636 | LF |  | P310 | 5505 | 002
5SP44918 | 5SP4491-8 | АВТОМАТИЧЕСКИЙ ВЫКЛЮЧАТЕЛЬ Iоткл.ном.=10КА 4-ПОЛЮСНЫЙ Iном=100А ТИП ЗАЩИТНОЙ ХАР-КИ=D Uном=400В АС ШИРИНА=1,5-МОД. УСТ. ГЛУБИНА=70ММ | CIRCUIT BREAKER 10KA 4P D100 1,5MW | LS-SCHALTER 10KA 4P D100 1,5TE | 420.39 | 1 | 1 | шт. | 29 | 4001869195698 | LF |  | P310 | 5517 | 002
5SP44926 | 5SP4492-6 | АВТОМАТИЧЕСКИЙ ВЫКЛЮЧАТЕЛЬ Iоткл.ном.=10КА 4-ПОЛЮСНЫЙ Iном=125А ТИП ЗАЩИТНОЙ ХАР-КИ=B Uном=400В АС ШИРИНА=1,5-МОД. УСТ. ГЛУБИНА=70ММ | CIRCUIT BREAKER 10KA 4POL B125 | LS-SCHALTER 10KA 4POL B125 | 154.74 | 1 | 1 | шт. | 29 | 4001869195582 | LF |  | P310 | 5504 | 002
5SP44927 | 5SP4492-7 | АВТОМАТИЧЕСКИЙ ВЫКЛЮЧАТЕЛЬ Iоткл.ном.=10КА 4-ПОЛЮСНЫЙ Iном=125А ТИП ЗАЩИТНОЙ ХАР-КИ=C Uном=400В АС ШИРИНА=1,5-МОД. УСТ. ГЛУБИНА=70ММ | CIRCUIT BREAKER 10KA 4POL C125 | LS-SCHALTER 10KA 4POL C125 | 210.8 | 1 | 1 | шт. | 16 | 4001869195643 | LF |  | P310 | 5505 | 002
5ST1141 | 5ST1141 | DIN-РЕЙКА СТАНДАРТНАЯ 35X27X7.3X1MM, 2000MM | STANDARD MOUNTING RAIL 1MM | HUTSCHIENE 2M LG.1MM-D. | 3.68 | 1 | 20 | шт. | 19 | 4013339024445 | LF |  | P310 | 5506 | 020
5ST1142 | 5ST1142 | DIN-РЕЙКА СТАНДАРТНАЯ 35X27X15X1.5MM, 2000MM | STANDARD MOUNTING RAIL 2M | HUTSCHIENE 2M LG.1,5MM-D. | 8.58 | 1 | 10 | шт. | 19 | 4013339026401 | LF |  | P310 | 5506 | 020
5ST1143 | 5ST1143 | DIN-РЕЙКА СТАНДАРТНАЯ 35X27X7.3X1.0MM, 2000MM, БЕЗ ОТВЕРТИЙ | MOUNTING RAIL,35X27X7.3X1.0MM | HUTSCHIENE 35X27X7,3X1,0MM L=2M | 4.66 | 1 | 20 | шт. | 19 | 4013339023509 | LF |  | P310 | 5506 | 020
5ST1144 | 5ST1144 | DIN-РЕЙКА СТАНДАРТНАЯ 35X27X15X1,5MM, 2000MM НЕПЕРФОРИРОВАННАЯ | STANDARD MOUNTING RAIL 5 MM A | HUTSCHIENE, 35X27X15X1,5 MM A | 7.47 | 1 | 10 | шт. | 19 | 4013339027200 | LF |  | P310 | 5506 | 020
5ST1145 | 5ST1145 | DIN-РЕЙКА СТАНДАРТНАЯ 35X27X7,3X1.0MM, 2000MM | STANDARD MOUNTING RAIL 1,0 MM | HUTSCHIENE,35X27X7,3X1,0 MM | 5.33 | 1 | 20 | шт. | 19 | 4013339025206 | LF |  | P310 | 5506 | 020
5ST1146 | 5ST1146 | DIN-РЕЙКА СТАНДАРТНАЯ 35X27X7.3X1.0MM, 2000MM ПЕРФОРИРОВАННАЯ | STANDARD MOUNTING RAIL 0 MM A | HUTSCHIENE, 35X27X7,3X1,0 MM A | 6.49 | 1 | 20 | шт. | 19 | 4013339023806 | LF |  | P310 | 5506 | 020
5ST1292 | 5ST1292 | КАБЕЛЬ ДЛЯ СОЕДИНЕНИЯ АВТ.ВЫКЛ. 5SX N-ТИП 6 КВ.МM, L=125MM | CABLE LINK L=125MM F.5SX | LEITUNGSBRUECKE L=125MM F.5SX | 0.72 | 1 | 50 | шт. | 27 | 4001869028057 | LF |  | P310 | 5506 | 020
5ST1293 | 5ST1293 | КАБЕЛЬ ДЛЯ СОЕДИНЕНИЯ АВТ.ВЫКЛ. 5SX N-ТИП 6 КВ.МM, L=250MM | CABLE LINK L=250MM F.5SX | LEITUNGSBRUECKE L=250MM F.5SX | 0.98 | 1 | 50 | шт. | 27 | 4001869028064 | LF |  | P310 | 5506 | 020
5ST1316 | 5ST1316 | КЛЕММНАЯ КРЫШКА ДЛЯ ГЛАВНОГО АВТОМАТИЧЕСКОГО ВЫКЛЮЧАТЕЛЯ | TERMINAL COVER FOR MAIN-M.C.B | KL-ABDECKKAPPE F.SHU DIN43880 | 0.43 | 1 | 6 | шт. | 19 | 4001869071145 | LF |  | P310 | 5508 | 019
5ST1317 | 5ST1317 | КЛЕММНАЯ КРЫШКА ДЛЯ ГЛАВНОГО АВТОМАТИЧЕСКОГО ВЫКЛЮЧАТЕЛЯ Z-PLACES 125MM | TERMINAL COVER FOR MAIN-M.C.B | KL-ABDECKKAPPE F.SHU+D133+D133 | 1.42 | 1 | 6 | шт. | 23 | 4001869071152 | LF |  | P310 | 5508 | 019
5ST1318 | 5ST1318 | БЛОКИРАТОР ВЫКЛЮЧЕНИЯ ДЛЯ ГЛАВНОГО АВТОМАТИЧЕСКОГО ВЫКЛЮЧАТЕЛЯ | SWITCH-OFF LOCKING COVER F.SHU | AUSSCHALTSPERRKAPPE F.SHU | 1.63 | 1 | 10 | шт. | 19 | 4001869071169 | LF |  | P310 | 5508 | 019
5ST1321 | 5ST1321 | ШИННЫЙ АДАПТЕР ДЛЯ ГЛАВНОГО АВТОМАТИЧЕСКОГО ВЫКЛЮЧАТЕЛЯ (СЕЛЕКТИВНОГО) | BUSBAR ADAPTOR FOR PICKUP OF 1SEL | SS-ADAPTER ZUR AUFNAHME V.1SHU | 15.67 | 1 | 1 | шт. | 15 | 4001869162904 | LF |  | P310 | 5508 | 019
5ST1322 | 5ST1322 | ФИКСИРУЮЩАЯ ПАНЕЛЬ ДЛЯ ГЛАВНОГО АВТОМАТИЧЕСКОГО ВЫКЛЮЧАТЕЛЯ (СЕЛЕКТ.) ДЛЯ 1 ИЛИ 2 ШИН | FIXING PLATE F 1 OR 2 MOUNT. RAILS | BEF.PLATTE F.SHU F.1 O.2HUTSCH. | 7.37 | 1 | 10 | шт. | 15 | 4001869162898 | LF |  | P310 | 5508 | 019
5ST1323 | 5ST1323 | ЗАЩИТНАЯ КРЫШКА ДЛЯ ГЛАВНОГО АВТОМАТИЧЕСКОГО ВЫКЛЮЧАТЕЛЯ, ПРОЗРАЧНАЯ | OPERATING PROTECTIVE COVER | BETAETIGUNGSSPERRKAPPE TR.F.SHU | 4.89 | 1 | 3 | шт. | 19 | 4001869162881 | LF |  | P310 | 5508 | 019
5ST1324 | 5ST1324 | ШИННЫЙ АДАПТЕР ДЛЯ АВТОМАТИЧЕСКОГО ВЫКЛЮЧАТЕЛЯ (СЕЛЕКТИВН.) ДЛЯ УСТ.НА 40MM ШИНН. СИСТЕМЫ (12X5MM/12X10MM) | BUSBAR ADAPTOR (SHU), FOR SNATCHING | SS-ADAPTER F.SHU AUFSTECKBAR | 16.49 | 1 | 1 | шт. | 44 | 4001869251776 | LF |  | P310 | 5508 | 019
5ST1325 | 5ST1325 | ВВОДНАЯ КЛЕММА ДЛЯ ГЛАВНОГО АВТОМАТИЧЕСКОГО ВЫКЛЮЧАТЕЛЯ (СЕЛЕКТ.) ДЛЯ 50MM2,1КОМПЛ.=3 ВВОДНЫХ КЛЕММЫ И 1 N- И 1 PE-КЛЕММА | INPUT TERMINAL SET SHU F.50QMM | EINSPEISEKLEMMENSZ. SHU F.50QMM | 14.74 | 1 | 1 | шт. | 44 | 4001869251783 | LF |  | P310 | 5508 | 019
5ST1328 | 5ST1328 | ШИННЫЙ АДАПТЕР ДЛЯ АВТОМАТИЧЕСКОГО ВЫКЛЮЧАТЕЛЯ (SHU), 80/100A УСТАНАВЛ. НА ШИННЫЕ СИСТЕМЫ (12X5MM/12X10MM) | BUSBAR ADAPTOR F. DIST. 40MM | SS-ADAPTER FUER SHU AUFSTECKBAR | 16.49 | 1 | 1 | шт. | 16 | 4001869315188 | LF |  | P310 | 5508 | 019
5ST18227KK00 | 5ST1822-7KK00 | #N/A | LS TERM. F. CB F. A.CIR. 16SQMM | EINSP.KL.F.LS F.HS-KREISE 16QMM | 2.37 | 1 | 10 | шт. | 16 | 4001869364575 | LF |  | P310 | 5508 | 019
5ST18227KK01 | 5ST1822-7KK01 | #N/A | CONNECTING BAR 1POL 10CONNECT. | VERBINDG.SCHIENE 1POL 10ANSCHL. | 3.99 | 1 | 20 | шт. | 16 | 4001869364612 | LF |  | P310 | 5508 | 019
5ST18227KK02 | 5ST1822-7KK02 | #N/A | CONNECTING BAR 1POL 5CONNECT. | VERBINDG.SCHIENE 1POL 5ANSCHL. | 2.37 | 1 | 20 | шт. | 16 | 4001869364629 | LF |  | P310 | 5508 | 019
5ST18227KK03 | 5ST1822-7KK03 | #N/A | CONNECTING BAR 2POL 9CONNECT. | VERBINDG.SCHIENE 2POL 9ANSCHL | 8.62 | 1 | 10 | шт. | 16 | 4001869364636 | LF |  | P310 | 5508 | 019
5ST18227KK04 | 5ST1822-7KK04 | #N/A | CONNECTING BAR 2POL 5CONNECT. | VERBINDG.SCHIENE 2POL 5ANSCHL. | 4.62 | 1 | 10 | шт. | 16 | 4001869364643 | LF |  | P310 | 5508 | 019
5ST18227KK06 | 5ST1822-7KK06 | #N/A | CONNECTING BAR 1POL 18CONNECT. | VERBINDG.SCHIENE 1POL 18ANSCHL. | 6.04 | 1 | 20 | шт. | 16 | 4001869364599 | LF |  | P310 | 5508 | 019
5ST18227KK07 | 5ST1822-7KK07 | #N/A | CONNECTING BAR 1POL 9CONNECT. | VERBINDG.SCHIENE 1POL 9ANSCHL. | 3.35 | 1 | 20 | шт. | 16 | 4001869364605 | LF |  | P310 | 5508 | 019
5ST2104 | 5ST2104 | ШИНА 3-Х ФАЗНАЯ 10MM2, ИЗОЛИРОВАННАЯ | THREE-PHASE BUSBAR 10SQMM | SAMMELSCHIENE 1060MM LG. | 37.03 | 1 | 1 | шт. | 23 | 4001869028149 | LF |  | P310 | 5506 | 020
5ST2111 | 5ST2111 | КЛЕММА ДО 25ММ2 ДЛЯ АВТОМАТОВ | TERMINAL UP TO 25SQMM F. N-AUTOMAT | ANSCHL.KLEMME 25QMM F.N-AUTOMAT | 1.96 | 1 | 50 | шт. | 19 | 4001869028163 | LF |  | P310 | 5506 | 020
5ST2112 | 5ST2112 | ЗАЖИМ БЫСТРОГО ПОДКЛЮЧЕНИЯ К АВТ.ВЫКЛ. 16/10 КВ.ММ | SNAP-ON TERMINAL 16-POLE | SCHNAPP-KLEMME -16QMM | 1.89 | 1 | 1 | шт. | 19 | 4001869028170 | LF |  | P310 | 5506 | 020
5ST2113 | 5ST2113 | КЛЕММА ДО 25ММ2 ДЛЯ 3-Х ФАЗНОЙ ШИНЫ | TERMINAL 25SQMM | KL. 25QMM F.DREHST.SS MIT-LANG | 2.35 | 1 | 50 | шт. | 19 | 4001869028187 | LF |  | P310 | 5506 | 020
5ST2114 | 5ST2114 | ЗАЖИМ ДЛЯ ПОДКЛЮЧЕНИЯ К 3-ФАЗНОЙ ШИНЕ 25 КВ.ММ | TERM. 25SQMM FOR THREE-PHASE BUSBAR LONG | KL. 25QMM F.DREHST.SS LANG | 2.35 | 1 | 50 | шт. | 19 | 4001869028194 | LF |  | P310 | 5506 | 020
5ST2116 | 5ST2116 | ЗАЩИТНАЯ КРЫШКА ДЛЯ АВТ.ВЫКЛЮЧ. N-ТИП БЕЗ ВИНТОВ | PROTECTIVE CAP | BERUEHRUNGSSCHUTZKAPPE | 0.34 | 1 | 10 | шт. | 19 | 4001869028200 | LF |  | P310 | 5506 | 020
5ST2120 | 5ST2120 | ВЕРТИКАЛЬНЫЙ РАЗДЕЛИТЕЛЬ ДЛЯ АВТ.ВЫКЛЮЧ. N-ТИП НА ЗАЩЕЛКАХ | VERTICAL SPACER,FOR SNAPPING ON | ANPASSUNGSTEIL N-AUTOM. SCHNAPP | 2.43 | 1 | 10 | шт. | 19 | 4001869028217 | LF |  | P310 | 5506 | 020
5ST2121 | 5ST2121 | КОЖУХ-АДАПТЕР ДЛЯ АВТ. ВЫКЛЮЧАТЕЛЯ N-ТИПА УСТАНАВЛИВАЕТСЯ НА ВИНТАХ | SCREW-IN ADAPTER FOR N-TYPE AUTOM. | ANPASSUNGSTEIL N-SCHRAUB-AUTOM. | 4.17 | 1 | 10 | шт. | 19 | 4001869028224 | LF |  | P310 | 5506 | 020
5ST2122 | 5ST2122 | ВСТАВКА ДЛЯ АВТ.ВЫКЛЮЧАТ. N-ТИП | SPACER FOR N-TYPE M.C.B | FUELLSTUECK FUER N-AUTOMAT | 2.96 | 1 | 10 | шт. | 16 | 4001869028231 | LF |  | P310 | 5506 | 020
5ST2134 | 5ST2134 | КОНЦЕВАЯ ПЛАСТИНА ДЛЯ ЗАЩИТНОГО КОЖУХА,МОЖЕТ ЗАЩЕЛКИВАТЬСЯ НА МОНТАЖНОЙ ШИНЕ | END PLATE FOR FOR TERMINAL COVER | ENDPLATTE FUER KLEMMABDECKHAUBE | 3.31 | 1 | 10 | шт. | 15 | 4001869028262 | LF |  | P310 | 5506 | 020
5ST2135 | 5ST2135 | ПРОФИЛЬ L-ТИПА ДЛИНОЙ ОКОЛО 1 М ДЛЯ ЗАЩИТНОГО КОЖУХА | L-SECTION APPROX. 1M LONG | WINKELPROFIL CA.1M LANG | 7.47 | 1 | 5 | шт. | 16 | 4001869028279 | LF |  | P310 | 5506 | 020
5ST2136 | 5ST2136 | ПЛОСКИЙ ПРОФИЛЬ ДЛЯ ЗАЩИТНОГО КОЖУХА ДЛЯ 2-РЯДНОГО РАСПОЛОЖЕНИЯ | FLAT PROFILE F.TERMINAL COVER | FLACHPROFIL F.KLEMMABDECKHAUBE | 8.43 | 1 | 5 | шт. | 23 | 4001869028286 | LF |  | P310 | 5506 | 020
5ST2145 | 5ST2145 | #N/A | BUSBAR, F.5SX 4PH 16QMM 12TE | CU-SS F.5SX 4PH 16QMM 12TE | 15.8 | 1 | 1 | шт. | 16 | 4001869028361 | LF |  | P310 | 5506 | 020
5ST2156 | 5ST2156 | #N/A | END CAP F. FOR SS 3+4PH | ENDKAPPE FUER SS 3+4PH | 0.71 | 1 | 10 | шт. | 15 | 4001869028460 | LF |  | P310 | 5506 | 020
5ST2157 | 5ST2157 | #N/A | TERMINAL UP TO 35SQMM F.5SX | ANSCHL.KLEMME 35QMM F.5SX | 5.95 | 1 | 5 | шт. | 16 | 4001869028477 | LF |  | P310 | 5506 | 020
5ST2166 | 5ST2166 | СОЕДИНИТЕЛЬНЫЙ ЗАЖИМ ДЛЯ ШИН 35ММ2 ДЛЯ 5SX 1 И 2-ФАЗ. | TERMINAL UP TO 35SQMM F.5SX 1+2PH | ANSCHL.KLEMME 35QMM F.5SX 1+2PH | 3.45 | 1 | 10 | шт. | 15 | 4001869028552 | LF |  | P310 | 5506 | 020
5ST2167 | 5ST2167 | СОЕДИНИТЕЛЬНЫЙ ЗАЖИМ ДЛЯ ШИН 35ММ2 ДЛЯ 5SX 3 И 4-ФАЗ. | TERMINAL UP TO 35SQMM F.5SX 3+4PH | ANSCHL.KLEMME 35QMM F.5SX 3+4PH | 3.57 | 1 | 10 | шт. | 15 | 4001869028569 | LF |  | P310 | 5506 | 020
5ST2186 | 5ST2186 | #N/A | FORK-TYPE BUSBAR 1PH 16QMM 12TE | GABELSS.1PH 16QMM 12TE | 4.22 | 1 | 1 | шт. | 19 | 4001869304502 | LF |  | P310 | 5506 | 020
5ST2187 | 5ST2187 | #N/A | FORK-TYPE BUSBAR 2PH 16QMM 12TE | GABELSS.2PH 16QMM 12TE | 7.23 | 1 | 1 | шт. | 19 | 4001869304519 | LF |  | P310 | 5506 | 020
5ST2188 | 5ST2188 | #N/A | FORK-TYPE BUSBAR 3PH 16QMM 12TE | GABELSS.3PH 16QMM 12TE | 8.28 | 1 | 1 | шт. | 19 | 4001869304526 | LF |  | P310 | 5506 | 020
5ST2190 | 5ST2190 | #N/A | FORK-TYPE BUSBAR 1PH 16QMM 56TE | GABELSS.1PH 16QMM 56TE | 15.43 | 1 | 1 | шт. | 19 | 4001869304533 | LF |  | P310 | 5506 | 020
5ST2191 | 5ST2191 | #N/A | FORK-TYPE BUSBAR 2PH 16QMM 56TE | GABELSS.2PH 16QMM 56TE | 25.66 | 1 | 1 | шт. | 19 | 4001869304540 | LF |  | P310 | 5506 | 020
5ST2192 | 5ST2192 | #N/A | FORK-TYPE BUSBAR 3PH 16QMM 56TE | GABELSS.3PH 16QMM 56TE | 32.74 | 1 | 1 | шт. | 19 | 4001869304557 | LF |  | P310 | 5506 | 020
5ST2196 | 5ST2196 | #N/A | END CAP F. FOR GSS 1PH | ENDKAPPE FUER GSS 1PH | 0.53 | 1 | 10 | шт. | 16 | 4001869304595 | LF |  | P310 | 5506 | 020
5ST2197 | 5ST2197 | #N/A | END CAP F. FOR GSS 2+3PH | ENDKAPPE FUER GSS 2+3PH | 0.53 | 1 | 10 | шт. | 16 | 4001869304601 | LF |  | P310 | 5506 | 020
5ST2200 | 5ST2200 | КРЫШКА ДЛЯ КЛЕММ 5SQ АВТ. ВЫКЛЮЧ. | TERMINAL COVER CAP FOR 5SQ | KLEMMENABDECKKAPPE FUER 5SQ | 3.93 | 1 | 2 | шт. | 19 | 4001869028613 | LF |  | P310 | 5506 | 020
5ST2201 | 5ST2201 | ПЛАСТИКОВАЯ КОМПОНЕНТНАЯ КРЫШКА НА 4 УСТРОЙСТВА | MOULD.-PLAST.SNAP-ON COMPONENT 4TE | KUNSTSTOFF-SCHNAPPSCHIENE 4TE | 6.31 | 1 | 1 | шт. | 19 | 4001869028620 | LF |  | P310 | 5506 | 020
5ST2204 | 5ST2204 | ШИНА 3-ФАЗ.ДЛЯ АВТ.ВЫКЛ. 5SQ N-ТИП ДЛЯ 12МОД. ДЛИНА 210 MM, 16 КВ. ММ, МЕДНАЯ | BUSBAR, 3-PHASE | SAMMELSCH.3PHAS.F.5SQ,210MM LG | 11.59 | 1 | 1 | шт. | 16 | 4001869028651 | LF |  | P310 | 5506 | 020
5ST2205 | 5ST2205 | ШИНА БЕЗОПАСНАЯ ДЛЯ ПРИКОСНОВЕНИЯ 1-ФАЗ. ДЛЯ АВТ.ВЫКЛ. 5SQ 16ММ2 L=210ММ 12МОД. | COPPER BUSBAR F.5SQ 1-PH.12MW | CU-SAMMELSCHIENE F.5SQ 1PH.12TE | 3.93 | 1 | 1 | шт. | 19 | 4001869028668 | LF |  | P310 | 5506 | 020
5ST2206 | 5ST2206 | ШИНА БЕЗОПАСНАЯ ДЛЯ ПРИКОСНОВЕНИЯ 1-ФАЗ. ДЛЯ АВТ.ВЫКЛ. 5SQ 16ММ2 L=1000ММ 56МОД. | COPPER BUSBAR F.5SQ 1-PH.56MW | CU-SAMMELSCHIENE F.5SQ 1PH.56TE | 17.31 | 1 | 1 | шт. | 39 | 4001869028675 | LF |  | P310 | 5506 | 020
5ST2426 | 5ST2426 | ЗАГЛУШКА ДЛЯ НЕИСПОЛЬЗУЕМЫХ СОЕДИНЕНИЙ ЖЕЛТАЯ | TOUCH GUARD F. UNUSED CONNECT. | BERUEHRUNGSSCHUTZ F.FREIE ANSCH | 1.59 | 1 | 10 | шт. | 16 | 4001869163154 | LF |  | P310 | 5506 | 020
5ST2501 | 5ST2501 | РАСПРЕДЕЛИТЕЛЬНЫЙ БЛОК, 4-ПОЛ.,80A, 500V, ВВОД: 1X6-16MM2, ВЫХОД: 8X4-10MM2, УСТ. НА DIN РЕЙКУ | DISTRIB.BOARD BLOCK 4-POLE,80A 500V | VERTEILERBLOCK 4POL 80A 500V | 27.85 | 1 | 1 | шт. | 19 | 4001869318943 | LF |  | P310 | 5506 | 020
5ST2502 | 5ST2502 | РАСПРЕДЕЛИТЕЛЬНЫЙ БЛОК, 4-ПОЛ.,125A, 690V, ВВОД: 1X25-35MM2, ВЫХОД: 4X16 + 7Х10MM2, УСТ. НА DIN РЕЙКУ | DISTRIB.BOARD BLOCK 4-POLE,125A 690V | VERTEILERBLOCK 4POL 125A 690V | 29.43 | 1 | 1 | шт. | 19 | 4001869318950 | LF |  | P310 | 5506 | 020
5ST2503 | 5ST2503 | РАСПРЕДЕЛИТЕЛЬНЫЙ БЛОК, 4-ПОЛ.,160A, 500V, ВВОД: 1X10-35MM2, ВЫХОД: 3X6-25 + 8Х25MM2, УСТ. НА DIN РЕЙКУ | DISTRIB.BOARD BLOCK 4-POLE,160A 500V | VERTEILERBLOCK 4POL 160A 500V | 88.05 | 1 | 1 | шт. | 19 | 4001869318967 | LF |  | P310 | 5506 | 020
5ST2504 | 5ST2504 | РАСПРЕДЕЛИТЕЛЬНЫЙ БЛОК, 1-ПОЛ.,80A, 690V, ВВОД: 1X16MM2, ВЫХОД: 8X10MM2, УСТ. НА DIN РЕЙКУ | DISTRIB.BOARD BLOCK 1-POLE,80A 690V | VERTEILERBLOCK 1POL 80A 690V | 10.69 | 1 | 1 | шт. | 19 | 4001869318974 | LF |  | P310 | 5506 | 020
5ST2505 | 5ST2505 | РАСПРЕДЕЛИТЕЛЬНЫЙ БЛОК, 1-ПОЛ.,125A, 690V, ВВОД: 1X10-35+1Х6-16MM2, ВЫХОД: 6X2,5-16MM2, УСТ. НА DIN РЕЙКУ | DISTRIB.BOARD BLOCK 1-POLE,125A 690V | VERTEILERBLOCK 1POL 125A 690V | 22.88 | 1 | 1 | шт. | 19 | 4001869318981 | LF |  | P310 | 5506 | 020
5ST2506 | 5ST2506 | СОЕДИНИТЕЛЬ ДЛЯ РАСПРЕД.БЛ. 5ST2505, 20MM2, 1-ФАЗ, 32MM | CONNECT. F.DISTRIBUTORS 5ST2505 | VERBINDER F. VERTEILER 5ST2505 | 3.74 | 1 | 10 | шт. | 19 | 4001869318998 | LF |  | P310 | 5506 | 020
5ST2507 | 5ST2507 | РАСПРЕДЕЛИТЕЛЬНЫЙ БЛОК, 1-ПОЛ.,160A, 690V, ВВОД: 1X10-70MM2, ВЫХОД: 6X2,5-16MM2, УСТ. НА DIN РЕЙКУ | DISTRIB.BOARD BLOCK 1-POLE,160A 690V | VERTEILERBLOCK 1POL 160A 690V | 39.51 | 1 | 1 | шт. | 15 | 4001869319001 | LF |  | P310 | 5506 | 020
5ST2508 | 5ST2508 | РАСПРЕДЕЛИТЕЛЬНЫЙ БЛОК, 1-ПОЛ.,250A, 690V, ВВОД: 1X35-120MM2, ВЫХОД: 2X2,5-25 + 5Х2,5-10MM2, УСТ. НА DIN РЕЙКУ | DISTRIB.BOARD BLOCK 1-POLE,250A 690V | VERTEILERBLOCK 1POL 250A 690V | 53.81 | 1 | 1 | шт. | 15 | 4001869319018 | LF |  | P310 | 5506 | 020
5ST2510 | 5ST2510 | КЛЕММНОЕ ПОДС. ДЛЯ РАСПРЕД.БЛ. 5ST2508 | TERMINAL LINK F. DISTRIBUTORS 5ST2508 | ANSCHLUSSLASCHE F.VERT.5ST2508 | 6.5 | 1 | 10 | шт. | 19 | 4001869319025 | LF |  | P310 | 5506 | 020
5ST2511 | 5ST2511 | РАСПРЕДЕЛИТЕЛЬНЫЙ БЛОК, 1-ПОЛ.,400A, 690V, ВВОД: 1X95-185MM2, ВЫХОД: 2X2,5-25 + 5Х2,5-16 + 4Х2,5-10MM2, УСТ. НА DIN РЕЙКУ | DISTRIB.BOARD BLOCK 1-POLE,400A 690V | VERTEILERBLOCK 1POL 400A 690V | 55.92 | 1 | 1 | шт. | 15 | 4001869319032 | LF |  | P310 | 5506 | 020
5ST2512 | 5ST2512 | КЛЕММНОЕ ПОДС. ДЛЯ РАСПРЕД.БЛ. 5ST2511 | TERMINAL LINK F. DISTRIBUTORS 5ST2511 | ANSCHLUSSLASCHE F.VERT.5ST2511 | 7.17 | 1 | 10 | шт. | 19 | 4001869319049 | LF |  | P310 | 5506 | 020
5ST2520 | 5ST2520 | ШИНА 4-Х ФАЗНАЯ 12МОДУЛЕЙ | BUSBAR 4PHASE 12MODUL | SAMMELSCHIENE 4PHASIG, 12MODUL | 77.52 | 1 | 1 | шт. | 19 | 4001869319056 | LF |  | P310 | 5506 | 020
5ST2521 | 5ST2521 | ШИНА 4-Х ФАЗНАЯ 24МОДУЛЯ | BUSBAR 4PHASE 24MODUL | SAMMELSCHIENE 4PHASIG, 24MODUL | 89.56 | 1 | 1 | шт. | 15 | 4001869319063 | LF |  | P310 | 5506 | 020
5ST2522 | 5ST2522 | ШИНА 4-Х ФАЗНАЯ 36МОДУЛЯ | BUSBAR 4PHASE 36MODUL | SAMMELSCHIENE 4PHASIG, 36MODUL | 121.17 | 1 | 1 | шт. | 15 | 4001869319070 | LF |  | P310 | 5506 | 020
5ST2523 | 5ST2523 | СОЕДИНИТЕЛЬНЫЙ КАБЕЛЬ 6MM2,120MM,BLACK | CONNECTING CABLE 6QMM,120MM,BLACK | LEIT.6QMM,120MM,SCHW.M.STECKER | 2.14 | 1 | 10 | шт. | 15 | 4001869319087 | LF |  | P310 | 5506 | 020
5ST2524 | 5ST2524 | СОЕДИНИТЕЛЬНЫЙ КАБЕЛЬ 6MM2,120MM,СИНИЙ | CONNECTING CABLE 6QMM,120MM,BLUE | LEIT.6QMM,120MM,BLAU M.STECKER | 2.14 | 1 | 10 | шт. | 15 | 4001869319094 | LF |  | P310 | 5506 | 020
5ST2525 | 5ST2525 | СОЕДИНИТЕЛЬНЫЙ КАБЕЛЬ 10MM2,120MM,BLACK | CONNECTING CABLE 10QMM,120MM,BLACK | LEIT.10QMM,120MM,SCHW.M.STECKER | 2.4 | 1 | 10 | шт. | 16 | 4001869319100 | LF |  | P310 | 5506 | 020
5ST2526 | 5ST2526 | СОЕДИНИТЕЛЬНЫЙ КАБЕЛЬ 10MM2,120MM,СИНИЙ | CONNECTING CABLE 10QMM,120MM,BLUE | LEIT.10QMM,120MM,BLAU M.STECKER | 2.4 | 1 | 10 | шт. | 16 | 4001869319117 | LF |  | P310 | 5506 | 020
5ST2527 | 5ST2527 | СОЕДИНИТЕЛЬНЫЙ КАБЕЛЬ 6MM2,220MM,BLACK | CONNECTING CABLE 6QMM,220MM,BLACK | LEIT.6QMM,220MM,SCHW.M.STECKER | 2.6 | 1 | 10 | шт. | 19 | 4001869319124 | LF |  | P310 | 5506 | 020
5ST2528 | 5ST2528 | СОЕДИНИТЕЛЬНЫЙ КАБЕЛЬ 6MM2,220MM,СИНИЙ | CONNECTING CABLE 6QMM,220MM,BLUE | LEIT.6QMM,220MM,BLAU M.STECKER | 2.6 | 1 | 10 | шт. | 19 | 4001869319131 | LF |  | P310 | 5506 | 020
5ST2530 | 5ST2530 | СОЕДИНИТЕЛЬНЫЙ КАБЕЛЬ 10MM2,220MM,BLACK | CONNECTING CABLE 10QMM,220MM,BLACK | LEIT.10QMM,220MM,SCHW.M.STECKER | 2.9 | 1 | 10 | шт. | 19 | 4001869319148 | LF |  | P310 | 5506 | 020
5ST2531 | 5ST2531 | СОЕДИНИТЕЛЬНЫЙ КАБЕЛЬ 10MM2,220MM,СИНИЙ | CONNECTING CABLE 10QMM,220MM,BLUE | LEIT.10QMM,220MM,BLAU M.STECKER | 2.9 | 1 | 10 | шт. | 19 | 4001869319155 | LF |  | P310 | 5506 | 020
5ST2532 | 5ST2532 | CRIMP CONNECTOR F.CONNECT.4/6MM2 | CRIMP CONNECTOR F.CONNECT.4/6SQMM | CRIMPSTECKER F.LEITUNG 4/6QMM | 2.14 | 1 | 20 | шт. | 19 | 4001869319162 | LF |  | P310 | 5506 | 020
5ST2533 | 5ST2533 | ФИКСАТОР ДЛЯ DIN-РЕЙКИ | FIXING BRACKET FOR DIN RAIL | BEFEST.WINKEL FUER HUTSCHIENE | 6.69 | 1 | 2 | шт. | 15 | 4001869319179 | LF |  | P310 | 5506 | 020
5ST2540 | 5ST2540 | ШИНА 6X100 A, L=390 MM | BUSBAR 6X100A, L=390MM | SAMMELSCHIENE 6X100A, L=390MM | 59.45 | 1 | 1 | шт. | 19 | 4001869320472 | LF |  | P310 | 5506 | 020
5ST2541 | 5ST2541 | ШИНА 6X100 A, L=590 MM | BUSBAR 6X100A, L=590MM | SAMMELSCHIENE 6X100A, L=590MM | 91.06 | 1 | 1 | шт. | 44 | 4001869320489 | LF |  | P310 | 5506 | 020
5ST2542 | 5ST2542 | ШИНА 6X100 A, L=790 MM | BUSBAR 6X100A, L=790MM | SAMMELSCHIENE 6X100A, L=790MM | 121.17 | 1 | 1 | шт. | 19 | 4001869320496 | LF |  | P310 | 5506 | 020
5ST2543 | 5ST2543 | ШИНА 6X100 A, L=990 MM | BUSBAR 6X100A, L=990MM | SAMMELSCHIENE 6X100A, L=990MM | 144.5 | 1 | 1 | шт. | 19 | 4001869320502 | LF |  | P310 | 5506 | 020
5ST2544 | 5ST2544 | ШИНА 6X100 A, L=1190 MM | BUSBAR 6X100A, L=1190MM | SAMMELSCHIENE 6X100A, L=1190MM | 154.28 | 1 | 1 | шт. | 19 | 4001869320519 | LF |  | P310 | 5506 | 020
5ST2545 | 5ST2545 | КАБЕЛЬ СОЕДЕНИТЕЛЬНЫЙ 2X100 A ДЛЯ ШИН 5ST2540, 5ST2541,5ST2542,5ST2543,5ST2544 | CABLE CONNECTOR, 2X100 A | VERBINDUNGSSTECKER, 2X100A | 30.93 | 1 | 3 | шт. | 19 | 4001869320526 | LF |  | P310 | 5506 | 020
5ST2546 | 5ST2546 | КАБЕЛЬ ПИТАНИЯ 125 A ДЛЯ ШИН 5ST2540, 5ST2541,5ST2542,5ST2543,5ST2544 | SUPPLY CONNECTOR 125 A FOR SS | EINSPEISESTECKER 125A FUER SS | 27.85 | 1 | 10 | шт. | 19 | 4001869320533 | LF |  | P310 | 5506 | 020
5ST2600 | 5ST2600 | КЛЕММА ВВОДА ПИТАНИЯ, 25MM2, 3-ПОЛ., ВИЛОЧНАЯ | INFEED-TERMINAL 25SQMM TE 15MM 3P | ANSCHLUSSKLEMME 25QMM TE 15MM 3P | 10.39 | 1 | 10 | шт. | 39 | 4001869422398 | LF |  | P310 | 5506 | 020
5ST2601 | 5ST2601 | ШИНА, 63A, 3-ПОЛ., ВИЛОЧНАЯ, ДЛЯ 2-Х УСТРОЙСТВ | BUSBAR 63A TE 15MM 2X 3P | SAMMELSCHIENE 63A TE 15MM 2X 3P | 7.98 | 1 | 10 | шт. | 19 | 4001869422350 | LF |  | P310 | 5506 | 020
5ST2602 | 5ST2602 | ШИНА, 63A, 3-ПОЛ., ВИЛОЧНАЯ, ДЛЯ 3-Х УСТРОЙСТВ | BUSBAR 63A TE 15MM 3X 3P | SAMMELSCHIENE 63A TE 15MM 3X 3P | 10.16 | 1 | 10 | шт. | 39 | 4001869422367 | LF |  | P310 | 5506 | 020
5ST2603 | 5ST2603 | ШИНА, 63A, 3-ПОЛ., ВИЛОЧНАЯ, ДЛЯ 4-Х УСТРОЙСТВ | BUSBAR 63A TE 15MM 4X 3P | SAMMELSCHIENE 63A TE 15MM 4X 3P | 18.36 | 1 | 10 | шт. | 19 | 4001869422374 | LF |  | P310 | 5506 | 020
5ST2604 | 5ST2604 | ШИНА, 63A, 3-ПОЛ., ВИЛОЧНАЯ, ДЛЯ 5-Х УСТРОЙСТВ | BUSBAR 63A TE 15MM 5X 3P | SAMMELSCHIENE 63A TE 15MM 5X 3P | 14.15 | 1 | 10 | шт. | 39 | 4001869422381 | LF |  | P310 | 5506 | 020
5ST3010 | 5ST3010 | БЛОК ДОП.КОНТАКТОВ СОСТОЯНИЯ AS 1NO+1NC ДЛЯ АВТ.ВЫКЛЮЧ. D=70ММ | AUXILIARY SWITCH 1S1OE | HILFSSTROMSCHALTER 1S1OE | 12.27 | 1 | 1 | шт. | 15 | 4001869187402 | LF |  | P310 | 5506 | 020
5ST30102 | 5ST3010-2 | БЛОК ДОП.КОНТАКТОВ СОСТОЯНИЯ AS 1NO+1NC ДЛЯ АВТ.ВЫКЛЮЧ. D=70ММ С ФУНКЦИЕЙ TEST | AS +TESTBUTTON 1NO1NC | HS +PRUEFTASTE 1S1OE | 14.83 | 1 | 1 | шт. | 16 | 4001869395616 | LF |  | P310 | 5506 | 020
5ST3011 | 5ST3011 | БЛОК ДОП.КОНТАКТОВ СОСТОЯНИЯ AS 2NO ДЛЯ АВТ.ВЫКЛЮЧ. С УСТ.ГЛУБИНОЙ=70ММ | AUXILIARY SWITCH 2S | HILFSSTROMSCHALTER 2S | 12.27 | 1 | 1 | шт. | 16 | 4001869187419 | LF |  | P310 | 5506 | 020
5ST30112 | 5ST3011-2 | БЛОК ДОП.КОНТАКТОВ СОСТОЯНИЯ AS 2NO ДЛЯ АВТ.ВЫКЛЮЧ. С УСТ.ГЛУБИНОЙ=70ММ С ФУНКЦИЕЙ TEST | AS +TESTBUTTON 2NO | HS +PRUEFTASTE 2S | 14.83 | 1 | 1 | шт. | 24 | 4001869395623 | LF |  | P310 | 5506 | 020
5ST3012 | 5ST3012 | БЛОК ДОП.КОНТАКТОВ СОСТОЯНИЯ AS 2NC ДЛЯ АВТ.ВЫКЛЮЧ. С УСТ.ГЛУБИНОЙ=70ММ | AUXILIARY SWITCH 2OE | HILFSSTROMSCHALTER 2OE | 12.27 | 1 | 1 | шт. | 16 | 4001869187426 | LF |  | P310 | 5506 | 020
5ST30122 | 5ST3012-2 | БЛОК ДОП.КОНТАКТОВ СОСТОЯНИЯ AS 2NC ДЛЯ АВТ.ВЫКЛЮЧ. С УСТ.ГЛУБИНОЙ=70ММ C ФУНКЦИЕЙ TEST | AS +TESTBUTTON 2NC | HS +PRUEFTASTE 2OE | 14.83 | 1 | 1 | шт. | 24 | 4001869395630 | LF |  | P310 | 5506 | 020
5ST3013 | 5ST3013 | БЛОК ДОП.КОНТАКТОВ СОСТОЯНИЯ AS 1NO+1NC ДЛЯ АВТ.ВЫКЛЮЧ. НА МАЛЫЕ ТОКИ D=70ММ | AUXILIARY SWITCH 1S1OE SMALL POWER | HS 1S1OE KLEINE LEISTUNG | 24.68 | 1 | 1 | шт. | 15 | 4001869272788 | LF |  | P310 | 5506 | 020
5ST30132 | 5ST3013-2 | БЛОК ДОП.КОНТАКТОВ СОСТОЯНИЯ, 2НО+2НЗ, С КНОПКОЙ ТЕСТ, ДЛЯ СЛАБОТОЧНЫХ ЦЕПЕЙ | AS+TESTBUTTON 1NO1NC,LOW POWER | HS +PR.TASTE 1S1OE,KL.LEISTUNG | 29.73 | 1 | 1 | шт. | 24 | 4001869395647 | LF |  | P310 | 5506 | 020
5ST3014 | 5ST3014 | БЛОК ДОП.КОНТАКТОВ СОСТОЯНИЯ AS 2NO ДЛЯ АВТ.ВЫКЛЮЧ. НА МАЛЫЕ ТОКИ D=70ММ | AUXILIARY SWITCH 2S SMALL POWER | HS 2S KLEINE LEISTUNG | 24.68 | 1 | 1 | шт. | 16 | 4001869272795 | LF |  | P310 | 5506 | 020
5ST30142 | 5ST3014-2 | БЛОК ДОП.КОНТАКТОВ СОСТОЯНИЯ, 2НО, С КНОПКОЙ ТЕСТ, ДЛЯ СЛАБОТОЧНЫХ ЦЕПЕЙ | AS +TESTBUTTON 2NO,LOW POWER | HS +PR.TASTE 2S,KL.LEISTUNG | 29.73 | 1 | 1 | шт. | 16 | 4001869395654 | LF |  | P310 | 5506 | 020
5ST3015 | 5ST3015 | БЛОК ДОП.КОНТАКТОВ СОСТОЯНИЯ AS 2NC ДЛЯ АВТ.ВЫКЛЮЧ. НА МАЛЫЕ ТОКИ D=70ММ | AUXILIARY SWITCH 2OE SMALL POWER | HS 2OE KLEINE LEISTUNG | 24.68 | 1 | 1 | шт. | 19 | 4001869272801 | LF |  | P310 | 5506 | 020
5ST30152 | 5ST3015-2 | БЛОК ДОП.КОНТАКТОВ СОСТОЯНИЯ, 2НЗ, С КНОПКОЙ ТЕСТ, ДЛЯ СЛАБОТОЧНЫХ ЦЕПЕЙ | AS +TESTBUTTON 2NC,LOW POWER | HS +PR.TASTE 2OE,KL.LEISTUNG | 29.73 | 1 | 1 | шт. | 16 | 4001869395661 | LF |  | P310 | 5506 | 020
5ST3020 | 5ST3020 | БЛОК ДОП.КОНТАКТОВ АВАРИЙНОГО ОТКЛЮЧЕНИЯ FC 1NO+1NC ДЛЯ АВТ.ВЫКЛЮЧАТ. D=70ММ | FAULT SIGNAL CONTACT 1S1OE | FEHLERSIGNALSCHALT.1S1OE | 18.97 | 1 | 1 | шт. | 15 | 4001869187433 | LF |  | P310 | 5506 | 020
5ST30202 | 5ST3020-2 | БЛОК ДОП.КОНТАКТОВ АВАРИЙНОГО ОТКЛЮЧЕНИЯ FC 1NO+1NC ДЛЯ АВТ.ВЫКЛЮЧАТ. D=70ММ C ФУНКЦИЕЙ TEST | FC+TEST-+ACKNOWL.BUTTON 1NO1NC | FS +PRUEF-+QUITTIERTASTE 1S1OE | 22.88 | 1 | 1 | шт. | 15 | 4001869395678 | LF |  | P310 | 5506 | 020
5ST3021 | 5ST3021 | БЛОК ДОП.КОНТАКТОВ АВАРИЙНОГО ОТКЛЮЧЕНИЯ FC 2NO ДЛЯ АВТ.ВЫКЛЮЧАТ. D=70ММ | FAULT SIGNAL CONTACT 2S | FEHLERSIGNALSCHALTER 2S | 18.97 | 1 | 1 | шт. | 16 | 4001869187440 | LF |  | P310 | 5506 | 020
5ST30212 | 5ST3021-2 | БЛОК ДОП.КОНТАКТОВ АВАРИЙНОГО ОТКЛЮЧЕНИЯ FC 2NO ДЛЯ АВТ.ВЫКЛЮЧАТ. D=70ММ C ФУНКЦИЕЙ TEST | FC+TEST-+ACKNOWL.BUTTON 2NO | FS +PRUEF-+QUITTIERTASTE 2S | 22.88 | 1 | 1 | шт. | 16 | 4001869395685 | LF |  | P310 | 5506 | 020
5ST3022 | 5ST3022 | БЛОК ДОП.КОНТАКТОВ АВАРИЙНОГО ОТКЛЮЧЕНИЯ FC 2NС ДЛЯ АВТ.ВЫКЛЮЧАТ. D=70ММ | FAULT SIGNAL CONTACT 2OE | FEHLERSIGNALSCHALTER 2OE | 18.97 | 1 | 1 | шт. | 16 | 4001869187457 | LF |  | P310 | 5506 | 020
5ST30222 | 5ST3022-2 | БЛОК ДОП.КОНТАКТОВ АВАРИЙНОГО ОТКЛЮЧЕНИЯ FC 2NС ДЛЯ АВТ.ВЫКЛЮЧАТ. D=70ММ C ФУНКЦИЕЙ TEST | FC+TEST-+ACKNOWL.BUTTON 2NC | FS +PRUEF-+QUITTIERTASTE 2OE | 22.88 | 1 | 1 | шт. | 24 | 4001869395692 | LF |  | P310 | 5506 | 020
5ST3030 | 5ST3030 | НЕЗАВИСИМЫЙ РАСЦЕПИТЕЛЬ ST АС 110-415В ДЛЯ АВТ.ВЫКЛЮЧАТ. D=70ММ | SHUNT RELEASE AC110-415V | ARB.STROMAUSL.AC110-415V | 36.27 | 1 | 1 | шт. | 15 | 4001869187464 | LF |  | P310 | 5506 | 020
5ST3031 | 5ST3031 | НЕЗАВИСИМЫЙ РАСЦЕПИТЕЛЬ ST DС 24-48В ДЛЯ АВТ.ВЫКЛЮЧАТ. D=70ММ | SHUNT RELEASE DC24-48V | ARB.STROMAUSL.DC24-48V | 36.27 | 1 | 1 | шт. | 15 | 4001869187471 | LF |  | P310 | 5506 | 020
5ST3040 | 5ST3040 | РАСЦЕПИТЕЛЬ МИН.НАПРЯЖЕНИЯ UR D=70ММ АС 230В С 6 КЛЕММАМИ | CURRENT RELAY AC230V +6KL. | UNTERSP.AUSL.AC230V +6KL. | 72.32 | 1 | 1 | шт. | 15 | 4001869187488 | LF |  | P310 | 5506 | 020
5ST3041 | 5ST3041 | РАСЦЕПИТЕЛЬ МИН.НАПРЯЖЕНИЯ UR D=70ММ DС 110В С 6 КЛЕММАМИ | CURRENT RELAY DC110V +6KL. | UNTERSP.AUSL.DC110V +6KL. | 72.32 | 1 | 1 | шт. | 24 | 4001869187495 | LF |  | P310 | 5506 | 020
5ST3042 | 5ST3042 | РАСЦЕПИТЕЛЬ МИН.НАПРЯЖЕНИЯ UR D=70ММ DС 24В С 6 КЛЕММАМИ | CURRENT RELAY DC24V +6KL. | UNTERSP.AUSL.DC24V +6KL. | 72.32 | 1 | 1 | шт. | 24 | 4001869187501 | LF |  | P310 | 5506 | 020
5ST3043 | 5ST3043 | РАСЦЕПИТЕЛЬ МИН.НАПРЯЖЕНИЯ UR D=70ММ АС 230В С 2 КЛЕММАМИ | CURRENT RELAY AC230V +2KL. | UNTERSP.AUSL.AC230V +2KL. | 54.11 | 1 | 1 | шт. | 15 | 4001869187518 | LF |  | P310 | 5506 | 020
5ST3044 | 5ST3044 | РАСЦЕПИТЕЛЬ МИН.НАПРЯЖЕНИЯ UR D=70ММ DС 110В С 2 КЛЕММАМИ | CURRENT RELAY.DC110V +2KL. | UNTERSP.AUSL.DC110V +2KL. | 54.11 | 1 | 1 | шт. | 24 | 4001869187525 | LF |  | P310 | 5506 | 020
5ST3045 | 5ST3045 | РАСЦЕПИТЕЛЬ МИН.НАПРЯЖЕНИЯ UR D=70ММ DС 24В С 2 КЛЕММАМИ | CURRENT RELAY DC24V +2KL. | UNTERSP.AUSL.DC24V +2KL. | 54.11 | 1 | 1 | шт. | 19 | 4001869187532 | LF |  | P310 | 5506 | 020
5ST3050 | 5ST3050 | ДИСТАНЦИОННЫЙ ПРИВОД С УСТ.ГЛУБИНОЙ=70ММ, 230В ДЛЯ УСТАНОВКИ В УСТРОЙСТВА 5SY, 5SP4, 5SM3, 5TE8 | REMOTE DRIVE 70 MM, 230 V | FERNANTRIEB 70MM, 230V | 371.77 | 1 | 1 | шт. | 15 | 4001869300405 | LF |  | P310 | 5506 | 020
5ST3051 | 5ST3051 | МЕХАНИЗМ ДИСТАНЦИОННОГО КОНТРОЛЯ 70MM, 230V ДЛЯ МОДУЛЬНЫХ УСТРОЙСТВ 5SM3 | REMOTE-CONTR.MECHAN. 230V | FERNANTRIEB, 230V F.5SM3 | 371.77 | 1 | 1 | шт. | 15 | 4001869324814 | LF |  | P310 | 5506 | 020
5ST3600 | 5ST3600 | ШИНА ШТИФТОВОГО ТИПА БЕЗОПАСНАЯ ДЛЯ ПРИКОСНОВЕНИЯ 10КВ.ММ 2Х1-ФАЗ. | PIN BUS BAR 10QMM,2X1PH | STIFTSS.10QMM,2X1PH | 1.04 | 1 | 10 | шт. | 16 | 4001869318189 | LF |  | P310 | 5506 | 020
5ST3601 | 5ST3601 | ШИНА ШТИФТОВОГО ТИПА БЕЗОПАСНАЯ ДЛЯ ПРИКОСНОВЕНИЯ 10КВ.ММ 6Х1-ФАЗ. | PIN BUS BAR 10QMM,6X1PH | STIFTSS.10QMM,6X1PH | 1.08 | 1 | 10 | шт. | 16 | 4001869318196 | LF |  | P310 | 5506 | 020
5ST3602 | 5ST3602 | ШИНА ШТИФТОВОГО ТИПА БЕЗОПАСНАЯ ДЛЯ ПРИКОСНОВЕНИЯ 10КВ.ММ 12Х1-ФАЗ. | PIN BUS BAR 10QMM,12X1PH | STIFTSS.10QMM,12X1PH | 1.69 | 1 | 10 | шт. | 16 | 4001869318202 | LF |  | P310 | 5506 | 020
5ST3603 | 5ST3603 | ШИНА ШТИФТОВОГО ТИПА БЕЗОПАСНАЯ ДЛЯ ПРИКОСНОВЕНИЯ 10КВ.ММ 2Х(1-ФАЗ.+AS/FC) | PIN BUS BAR 10QMM,2X(1PH+HS/FS) | STIFTSS.10QMM,2X(1PH+HS/FS) | 2.27 | 1 | 10 | шт. | 16 | 4001869318219 | LF |  | P310 | 5506 | 020
5ST3604 | 5ST3604 | ШИНА ШТИФТОВОГО ТИПА БЕЗОПАСНАЯ ДЛЯ ПРИКОСНОВЕНИЯ 10КВ.ММ 6Х(1-ФАЗ.+AS/FC) | PIN BUS BAR 10QMM,6X(1PH+HS/FS) | STIFTSS.10QMM,6X(1PH+HS/FS) | 2.27 | 1 | 10 | шт. | 16 | 4001869318226 | LF |  | P310 | 5506 | 020
5ST3605 | 5ST3605 | ШИНА ШТИФТОВОГО ТИПА БЕЗОПАСНАЯ ДЛЯ ПРИКОСНОВЕНИЯ 10КВ.ММ 9Х(1-ФАЗ.+AS/FC) | PIN BUS BAR 10QMM,9X(1PH+HS/FS) | STIFTSS.10QMM,9X(1PH+HS/FS) | 1.89 | 1 | 10 | шт. | 16 | 4001869318233 | LF |  | P310 | 5506 | 020
5ST3606 | 5ST3606 | ШИНА ШТИФТОВОГО ТИПА БЕЗОПАСНАЯ ДЛЯ ПРИКОСНОВЕНИЯ 10КВ.ММ 2Х2-ФАЗ. | PIN BUS BAR 10QMM,2X2PH | STIFTSS.10QMM,2X2PH | 1.6 | 1 | 10 | шт. | 16 | 4001869318240 | LF |  | P310 | 5506 | 020
5ST3607 | 5ST3607 | ШИНА ШТИФТОВОГО ТИПА БЕЗОПАСНАЯ ДЛЯ ПРИКОСНОВЕНИЯ 10КВ.ММ 3Х1-ФАЗ. | PIN BUS BAR 10QMM,3X2PH | STIFTSS.10QMM,3X2PH | 2.21 | 1 | 10 | шт. | 16 | 4001869318257 | LF |  | P310 | 5506 | 020
5ST3608 | 5ST3608 | ШИНА ШТИФТОВОГО ТИПА БЕЗОПАСНАЯ ДЛЯ ПРИКОСНОВЕНИЯ 10КВ.ММ 6Х1-ФАЗ. | PIN BUS BAR 10QMM,6X2PH | STIFTSS.10QMM,6X2PH | 5.93 | 1 | 10 | шт. | 16 | 4001869318264 | LF |  | P310 | 5506 | 020
5ST3610 | 5ST3610 | ШИНА ШТИФТОВОГО ТИПА БЕЗОПАСНАЯ ДЛЯ ПРИКОСНОВЕНИЯ 10КВ.ММ 2Х(2-ФАЗ.+AS/FC) | PIN BUS BAR 10QMM,2X(2PH+HS/FS) | STIFTSS.10QMM,2X(2PH+HS/FS) | 1.81 | 1 | 10 | шт. | 16 | 4001869318271 | LF |  | P310 | 5506 | 020
5ST3611 | 5ST3611 | ШИНА ШТИФТОВОГО ТИПА БЕЗОПАСНАЯ ДЛЯ ПРИКОСНОВЕНИЯ 10КВ.ММ 3Х(2-ФАЗ.+AS/FC) | PIN BUS BAR 0QMM,3X(2PH+HS/FS) | STIFTSS.10QMM,3X(2PH+HS/FS) | 3.48 | 1 | 10 | шт. | 16 | 4001869318288 | LF |  | P310 | 5506 | 020
5ST3612 | 5ST3612 | ШИНА ШТИФТОВОГО ТИПА БЕЗОПАСНАЯ ДЛЯ ПРИКОСНОВЕНИЯ 10КВ.ММ 5Х(2-ФАЗ.+AS/FC) | PIN BUS BAR 10QMM,5X(2PH+HS/FS) | STIFTSS.10QMM,5X(2PH+HS/FS) | 4.36 | 1 | 10 | шт. | 16 | 4001869318295 | LF |  | P310 | 5506 | 020
5ST3613 | 5ST3613 | ШИНА ШТИФТОВОГО ТИПА БЕЗОПАСНАЯ ДЛЯ ПРИКОСНОВЕНИЯ 10КВ.ММ 2Х3-ФАЗ. | PIN BUS BAR 10QMM,2X3PH | STIFTSS.10QMM,2X3PH | 2.62 | 1 | 10 | шт. | 16 | 4001869318301 | LF |  | P310 | 5506 | 020
5ST3614 | 5ST3614 | ШИНА ШТИФТОВОГО ТИПА БЕЗОПАСНАЯ ДЛЯ ПРИКОСНОВЕНИЯ 10КВ.ММ 3Х3-ФАЗ. | PIN BUS BAR 10QMM,3X3PH | STIFTSS.10QMM,3X3PH | 3.57 | 1 | 10 | шт. | 16 | 4001869318318 | LF |  | P310 | 5506 | 020
5ST3615 | 5ST3615 | ШИНА ШТИФТОВОГО ТИПА БЕЗОПАСНАЯ ДЛЯ ПРИКОСНОВЕНИЯ 10КВ.ММ 4Х3-ФАЗ. | PIN BUS BAR 10QMM,4X3PH | STIFTSS.10QMM,4X3PH | 4.61 | 1 | 10 | шт. | 15 | 4001869318325 | LF |  | P310 | 5506 | 020
5ST3616 | 5ST3616 | ШИНА ШТИФТОВОГО ТИПА БЕЗОПАСНАЯ ДЛЯ ПРИКОСНОВЕНИЯ 10КВ.ММ 2Х(3-ФАЗ.+AS/FC) | PIN BUS BAR 10QMM,2X(3PH+HS/FS) | STIFTSS.10QMM,2X(3PH+HS/FS) | 2.78 | 1 | 10 | шт. | 16 | 4001869318332 | LF |  | P310 | 5506 | 020
5ST3617 | 5ST3617 | ШИНА ШТИФТОВОГО ТИПА БЕЗОПАСНАЯ ДЛЯ ПРИКОСНОВЕНИЯ 10КВ.ММ 4Х(3-ФАЗ.+AS/FC) | PIN BUS BAR 10QMM,4X(3PH+HS/FS) | STIFTSS.10QMM,4X(3PH+HS/FS) | 5.09 | 1 | 10 | шт. | 16 | 4001869318349 | LF |  | P310 | 5506 | 020
5ST3618 | 5ST3618 | ШИНА ШТИФТОВОГО ТИПА БЕЗОПАСНАЯ ДЛЯ ПРИКОСНОВЕНИЯ 10КВ.ММ 2Х3X(1-ФАЗ.+AS/FC) | PIN BUS BAR 10QMM,2X(3X(1XPH+HS/FS) | STIFTSS.10QMM,2X(3X(1XPH+HS/FS) | 2.78 | 1 | 10 | шт. | 16 | 4001869318356 | LF |  | P310 | 5506 | 020
5ST3620 | 5ST3620 | ШИНА ШТИФТОВОГО ТИПА БЕЗОПАСНАЯ ДЛЯ ПРИКОСНОВЕНИЯ 10КВ.ММ 3Х3X(1-ФАЗ.+AS/FC) | PIN BUS BAR 10QMM,3X(3X(1XPH+HS/FS) | STIFTSS.10QMM,3X(3X(1XPH+HS/FS) | 5.09 | 1 | 10 | шт. | 16 | 4001869318363 | LF |  | P310 | 5506 | 020
5ST3621 | 5ST3621 | ШИНА ШТИФТОВОГО ТИПА БЕЗОПАСНАЯ ДЛЯ ПРИКОСНОВЕНИЯ 10КВ.ММ 2Х4-ФАЗ. | PIN BUS BAR 10QMM,2X4PH | STIFTSS.10QMM,2X4PH | 4.28 | 1 | 10 | шт. | 16 | 4001869318370 | LF |  | P310 | 5506 | 020
5ST3622 | 5ST3622 | ШИНА ШТИФТОВОГО ТИПА БЕЗОПАСНАЯ ДЛЯ ПРИКОСНОВЕНИЯ 10КВ.ММ 3Х4-ФАЗ. | PIN BUS BAR 10QMM,3X4PH | STIFTSS.10QMM,3X4PH | 7.98 | 1 | 10 | шт. | 16 | 4001869318387 | LF |  | P310 | 5506 | 020
5ST3623 | 5ST3623 | ШИНА ШТИФТОВОГО ТИПА БЕЗОПАСНАЯ ДЛЯ ПРИКОСНОВЕНИЯ 10КВ.ММ 2Х3X(1-ФАЗ.+N) | PIN BUS BAR 10QMM,2X(3X(1PH+N) | STIFTSS.10QMM,2X(3X(1PH+N) | 7.98 | 1 | 10 | шт. | 16 | 4001869318394 | LF |  | P310 | 5506 | 020
5ST3624 | 5ST3624 | ШИНА ШТИФТОВОГО ТИПА БЕЗОПАСНАЯ ДЛЯ ПРИКОСНОВЕНИЯ 10КВ.ММ 3-ФАЗ./N+8-ФАЗ. | PIN BUS BAR 10QMM,3PH/N+8XPH | STIFTSS.10QMM,3PH/N+8XPH | 5.53 | 1 | 10 | шт. | 16 | 4001869318400 | LF |  | P310 | 5506 | 020
5ST3630 | 5ST3630 | ШИНА ШТИФТОВОГО ТИПА БЕЗОПАСНАЯ ДЛЯ ПРИКОСНОВЕНИЯ 16КВ.ММ 2Х1-ФАЗ. | PIN BUS BAR 16QMM,2X1PH | STIFTSS.16QMM,2X1PH | 0.96 | 1 | 10 | шт. | 16 | 4001869318417 | LF |  | P310 | 5506 | 020
5ST3631 | 5ST3631 | ШИНА ШТИФТОВОГО ТИПА БЕЗОПАСНАЯ ДЛЯ ПРИКОСНОВЕНИЯ 16КВ.ММ 6Х1-ФАЗ. | PIN BUS BAR 16QMM,6X1PH | STIFTSS.16QMM,6X1PH | 1.63 | 1 | 10 | шт. | 16 | 4001869318424 | LF |  | P310 | 5506 | 020
5ST3632 | 5ST3632 | ШИНА ШТИФТОВОГО ТИПА БЕЗОПАСНАЯ ДЛЯ ПРИКОСНОВЕНИЯ 16КВ.ММ 12Х1-ФАЗ. | PIN BUS BAR 6QMM,12X1PH | STIFTSS.16QMM,12X1PH | 2.51 | 1 | 10 | шт. | 16 | 4001869318431 | LF |  | P310 | 5506 | 020
5ST3633 | 5ST3633 | ШИНА ШТИФТОВОГО ТИПА БЕЗОПАСНАЯ ДЛЯ ПРИКОСНОВЕНИЯ 16КВ.ММ 2Х(1-ФАЗ.+AS/FC) | PIN BUS BAR 16QMM,2X(1PH+HS/FS) | STIFTSS.16QMM,2X(1PH+HS/FS) | 1.17 | 1 | 10 | шт. | 16 | 4001869318448 | LF |  | P310 | 5506 | 020
5ST3634 | 5ST3634 | ШИНА ШТИФТОВОГО ТИПА БЕЗОПАСНАЯ ДЛЯ ПРИКОСНОВЕНИЯ 16КВ.ММ 6Х(1-ФАЗ.+AS/FC) | PIN BUS BAR 16QMM,6X(1PH+HS/FS) | STIFTSS.16QMM,6X(1PH+HS/FS) | 1.78 | 1 | 10 | шт. | 16 | 4001869318455 | LF |  | P310 | 5506 | 020
5ST3635 | 5ST3635 | ШИНА ШТИФТОВОГО ТИПА БЕЗОПАСНАЯ ДЛЯ ПРИКОСНОВЕНИЯ 16КВ.ММ 9Х(1-ФАЗ.+AS/FC) | PIN BUS BAR 16QMM,9X(1PH+HS/FS) | STIFTSS.16QMM,9X(1PH+HS/FS) | 2.83 | 1 | 10 | шт. | 16 | 4001869318462 | LF |  | P310 | 5506 | 020
5ST3636 | 5ST3636 | ШИНА ШТИФТОВОГО ТИПА БЕЗОПАСНАЯ ДЛЯ ПРИКОСНОВЕНИЯ 16КВ.ММ 2Х2-ФАЗ. | PIN BUS BAR 16QMM,2X2PH | STIFTSS.16QMM,2X2PH | 2.37 | 1 | 10 | шт. | 16 | 4001869318479 | LF |  | P310 | 5506 | 020
5ST3637 | 5ST3637 | ШИНА ШТИФТОВОГО ТИПА БЕЗОПАСНАЯ ДЛЯ ПРИКОСНОВЕНИЯ 16КВ.ММ 3Х1-ФАЗ. | PIN BUS BAR 16QMM,3X2PH | STIFTSS.16QMM,3X2PH | 3.31 | 1 | 10 | шт. | 16 | 4001869318486 | LF |  | P310 | 5506 | 020
5ST3638 | 5ST3638 | ШИНА ШТИФТОВОГО ТИПА БЕЗОПАСНАЯ ДЛЯ ПРИКОСНОВЕНИЯ 16КВ.ММ 6Х1-ФАЗ. | PIN BUS BAR 16QMM,6X2PH | STIFTSS.16QMM,6X2PH | 5.93 | 1 | 10 | шт. | 16 | 4001869318493 | LF |  | P310 | 5506 | 020
5ST3640 | 5ST3640 | ШИНА ШТИФТОВОГО ТИПА БЕЗОПАСНАЯ ДЛЯ ПРИКОСНОВЕНИЯ 16КВ.ММ 2Х(2-ФАЗ.+AS/FC) | PIN BUS BAR 16QMM,2X(2PH+HS/FS) | STIFTSS.16QMM,2X(2PH+HS/FS) | 2.73 | 1 | 10 | шт. | 16 | 4001869318509 | LF |  | P310 | 5506 | 020
5ST3641 | 5ST3641 | ШИНА ШТИФТОВОГО ТИПА БЕЗОПАСНАЯ ДЛЯ ПРИКОСНОВЕНИЯ 16КВ.ММ 3Х(2-ФАЗ.+AS/FC) | PIN BUS BAR 16QMM,3X(2PH+HS/FS) | STIFTSS.16QMM,3X(2PH+HS/FS) | 5.26 | 1 | 10 | шт. | 16 | 4001869318516 | LF |  | P310 | 5506 | 020
5ST3642 | 5ST3642 | ШИНА ШТИФТОВОГО ТИПА БЕЗОПАСНАЯ ДЛЯ ПРИКОСНОВЕНИЯ 16КВ.ММ 5Х(2-ФАЗ.+AS/FC) | PIN BUS BAR 16QMM,5X(2PH+HS/FS) | STIFTSS.16QMM,5X(2PH+HS/FS) | 6.55 | 1 | 10 | шт. | 16 | 4001869318523 | LF |  | P310 | 5506 | 020
5ST3643 | 5ST3643 | ШИНА ШТИФТОВОГО ТИПА БЕЗОПАСНАЯ ДЛЯ ПРИКОСНОВЕНИЯ 16КВ.ММ 2Х3-ФАЗ. | PIN BUS BAR 16QMM,2X3PH | STIFTSS.16QMM,2X3PH | 5.88 | 1 | 10 | шт. | 16 | 4001869318530 | LF |  | P310 | 5506 | 020
5ST3644 | 5ST3644 | ШИНА ШТИФТОВОГО ТИПА БЕЗОПАСНАЯ ДЛЯ ПРИКОСНОВЕНИЯ 16КВ.ММ 3Х3-ФАЗ. | PIN BUS BAR 16QMM,3X3PH | STIFTSS.16QMM,3X3PH | 5.37 | 1 | 10 | шт. | 16 | 4001869318547 | LF |  | P310 | 5506 | 020
5ST3645 | 5ST3645 | ШИНА ШТИФТОВОГО ТИПА БЕЗОПАСНАЯ ДЛЯ ПРИКОСНОВЕНИЯ 16КВ.ММ 4Х3-ФАЗ. | PIN BUS BAR 16QMM,4X3PH | STIFTSS.16QMM,4X3PH | 6.92 | 1 | 10 | шт. | 15 | 4001869318554 | LF |  | P310 | 5506 | 020
5ST3646 | 5ST3646 | ШИНА ШТИФТОВОГО ТИПА БЕЗОПАСНАЯ ДЛЯ ПРИКОСНОВЕНИЯ 16КВ.ММ 2Х(3-ФАЗ.+AS/FC) | PIN BUS BAR 16QMM,2X(3PH+HS/FS) | STIFTSS.16QMM,2X(3PH+HS/FS) | 4.18 | 1 | 10 | шт. | 16 | 4001869318561 | LF |  | P310 | 5506 | 020
5ST3647 | 5ST3647 | ШИНА ШТИФТОВОГО ТИПА БЕЗОПАСНАЯ ДЛЯ ПРИКОСНОВЕНИЯ 16КВ.ММ 4Х(3-ФАЗ.+AS/FC) | PIN BUS BAR 16QMM,4X(3PH+HS/FS) | STIFTSS.16QMM,4X(3PH+HS/FS) | 7.6 | 1 | 10 | шт. | 16 | 4001869318578 | LF |  | P310 | 5506 | 020
5ST3648 | 5ST3648 | ШИНА ШТИФТОВОГО ТИПА БЕЗОПАСНАЯ ДЛЯ ПРИКОСНОВЕНИЯ 16КВ.ММ 2Х3X(1-ФАЗ.+AS/FC) | PIN BUS BAR 16QMM,2X(3X(1PH+HS/FS)) | STIFTSS.16QMM,2X(3X(1PH+HS/FS)) | 4.18 | 1 | 10 | шт. | 16 | 4001869318585 | LF |  | P310 | 5506 | 020
5ST3650 | 5ST3650 | ШИНА ШТИФТОВОГО ТИПА БЕЗОПАСНАЯ ДЛЯ ПРИКОСНОВЕНИЯ 16КВ.ММ 3Х3X(1-ФАЗ.+AS/FC) | PIN BUS BAR 16QMM,3X(3X(1XPH+HS/FS) | STIFTSS.16QMM,3X(3X(1XPH+HS/FS) | 7.6 | 1 | 10 | шт. | 16 | 4001869318592 | LF |  | P310 | 5506 | 020
5ST3651 | 5ST3651 | ШИНА ШТИФТОВОГО ТИПА БЕЗОПАСНАЯ ДЛЯ ПРИКОСНОВЕНИЯ 16КВ.ММ 2Х4-ФАЗ. | PIN BUS BAR 16QMM,2X4PH | STIFTSS.16QMM,2X4PH | 6.43 | 1 | 10 | шт. | 16 | 4001869318608 | LF |  | P310 | 5506 | 020
5ST3652 | 5ST3652 | ШИНА ШТИФТОВОГО ТИПА БЕЗОПАСНАЯ ДЛЯ ПРИКОСНОВЕНИЯ 16КВ.ММ 3Х4-ФАЗ. | PIN BUS BAR 16QMM,3X4PH | STIFTSS.16QMM,3X4PH | 12.04 | 1 | 10 | шт. | 16 | 4001869318615 | LF |  | P310 | 5506 | 020
5ST3653 | 5ST3653 | ШИНА ШТИФТОВОГО ТИПА БЕЗОПАСНАЯ ДЛЯ ПРИКОСНОВЕНИЯ 16КВ.ММ 2Х3X(1-ФАЗ.+N) | PIN BUS BAR 16QMM,2X3X(1PH+N) | STIFTSS.16QMM,2X3X(1PH+N) | 12.04 | 1 | 10 | шт. | 16 | 4001869318622 | LF |  | P310 | 5506 | 020
5ST3654 | 5ST3654 | ШИНА ШТИФТОВОГО ТИПА БЕЗОПАСНАЯ ДЛЯ ПРИКОСНОВЕНИЯ 16КВ.ММ 3-ФАЗ./N+8-ФАЗ. | PIN BUS BAR 16QMM,3PH/N+8XPH | STIFTSS.16QMM,3PH/N+8XPH | 12.49 | 1 | 10 | шт. | 16 | 4001869318639 | LF |  | P310 | 5506 | 020
5ST3655 | 5ST3655 | ЗАЩИТА ОТ ЭЛЕКТРИЧ.ПОРАЖЕНИЯ ДЛЯ ОТКРЫТЫХ СОЕДИНЕНИЙ ЖЕЛТАЯ | PROTECTION AGAINST ELEC. SHOCK | BER.SCHUTZ F.FREIE ANSCHL.GELB | 1.92 | 1 | 10 | шт. | 15 | 4001869318646 | LF |  | P310 | 5506 | 020
5ST36550HG | 5ST3655-0HG | #N/A | TOUCH PROTECTION YELLOW, UL508 | BER.SCHUTZ F.FREIE ANSCHL.GELB | 2.23 | 1 | 10 | шт. | 16 | 4001869414423 | LF |  | P310 | 5507 | 005
5ST36553HG | 5ST3655-3HG | #N/A | TOUCH PROT. FREE PINS YELLOW,UL489 | BER.SCHUTZ F.FREIE ANSCHL.GELB | 1.55 | 1 | 10 | шт. | 19 | 4001869484952 | LF |  | P310 | 5507 | 005
5ST3656 | 5ST3656 | ШИНА ШТИФТОВОГО ТИПА БЕЗОПАСНАЯ ДЛЯ ПРИКОСНОВЕНИЯ 10КВ.ММ С 20 X 5ST3643 + 10 X 5ST3644 + 50 X 5ST3645 + 50 X 5ST3655 | PIN BUS BAR 10QMM, ASSORTMENT | STIFTSS.10QMM,SORTIMENT | 322.1 | 1 | 1 | шт. | 19 | 4001869318653 | LF |  | P310 | 5506 | 020
5ST3657 | 5ST3657 | ШИНА ШТИФТОВОГО ТИПА БЕЗОПАСНАЯ ДЛЯ ПРИКОСНОВЕНИЯ 16КВ.ММ С 20 X 5ST3643 + 10 X 5ST3644 + 50 X 5ST3645 + 50 X 5ST3655 | PIN BUS BAR 16QMM, ASSORTMENT | STIFTSS.16QMM, SORTIMENT | 441.76 | 1 | 1 | шт. | 16 | 4001869318660 | LF |  | P310 | 5506 | 020
5ST36630HG | 5ST3663-0HG | #N/A | PIN BUSBAR,16SQMM,6X1PH,UL489 | STIFTSS.16QMM,6X1PH,UL489 | 7.77 | 1 | 10 | шт. | 16 | 4001869382357 | LF |  | P310 | 5507 | 005
5ST36631HG | 5ST3663-1HG | #N/A | PIN BUSBAR,16SQMM,12X1PH,UL489 | STIFTSS.16QMM,12X1PH,UL489 | 12.4 | 1 | 10 | шт. | 16 | 4001869382364 | LF |  | P310 | 5507 | 005
5ST36632HG | 5ST3663-2HG | #N/A | PIN BUSBAR,16SQMM,18X1PH,UL489 | STIFTSS.16QMM,18X1PH,UL489 | 16.76 | 1 | 10 | шт. | 16 | 4001869382371 | LF |  | P310 | 5507 | 005
5ST36640HG | 5ST3664-0HG | #N/A | PIN BUSBAR,16SQMM,3X2PH,UL489 | STIFTSS.16QMM,3X2PH,UL489 | 8.88 | 1 | 10 | шт. | 16 | 4001869382388 | LF |  | P310 | 5507 | 005
5ST36641HG | 5ST3664-1HG | #N/A | PIN BUSBAR,16SQMM,6X2PH,UL489 | STIFTSS.16QMM,6X2PH,UL489 | 14.36 | 1 | 10 | шт. | 16 | 4001869382395 | LF |  | P310 | 5507 | 005
5ST36642HG | 5ST3664-2HG | #N/A | PIN BUSBAR,16SQMM,9X2PH,UL489 | STIFTSS.16QMM,9X2PH,UL489 | 20.41 | 1 | 10 | шт. | 16 | 4001869382401 | LF |  | P310 | 5507 | 005
5ST36650HG | 5ST3665-0HG | #N/A | PIN BUSBAR,16SQMM,2X3PH,UL489 | STIFTSS.16QMM,2X3PH,UL489 | 10.47 | 1 | 10 | шт. | 16 | 4001869382418 | LF |  | P310 | 5507 | 005
5ST36651HG | 5ST3665-1HG | #N/A | PIN BUSBAR,16SQMM,4X3PH,UL489 | STIFTSS.16QMM,4X3PH,UL489 | 16.88 | 1 | 10 | шт. | 16 | 4001869382425 | LF |  | P310 | 5507 | 005
5ST36652HG | 5ST3665-2HG | #N/A | PIN BUSBAR,16SQMM,6X3PH,UL489 | STIFTSS.16QMM,6X3PH,UL489 | 24.06 | 1 | 10 | шт. | 16 | 4001869382432 | LF |  | P310 | 5507 | 005
5ST36660HG | 5ST3666-0HG | #N/A | CONNECT.TERMINAL 35SQMM,UL489 | ANSCHLUSSKLEMME 35QMM,UL489 | 9.51 | 1 | 10 | шт. | 16 | 4001869382449 | LF |  | P310 | 5507 | 005
5ST36661HG | 5ST3666-1HG | #N/A | TOUCH PROTECTION YELLOW,UL489 | BER.SCHUTZ F.FREIE ANSCHL.GELB | 1.91 | 1 | 10 | шт. | 16 | 4001869382456 | LF |  | P310 | 5507 | 005
5ST36662HG | 5ST3666-2HG | #N/A | CENTRAL CONNECT.TERMINAL,UL489 | MITTEN-EINSPEISEKLEMME, UL489 | 9.51 | 1 | 10 | шт. | 16 | 4001869393421 | LF |  | P310 | 5507 | 005
5ST3667 | 5ST3667 | ШИНА ШТИФТОВОГО ТИПА 10MM2,3-Ф, FI NLI+8XPH | PIN BUSBAR.10SQMM,3PH,FI NLI+8XPH | STIFTSS.10QMM,3PH,FI NLI+8XPH | 4.61 | 1 | 10 | шт. | 16 | 4001869395302 | LF |  | P310 | 5506 | 020
5ST3668 | 5ST3668 | ШИНА ШТИФТОВОГО ТИПА 16MM2,3-Ф, FI NLI+8XPH | PIN BUSBAR.16SQMM,3PH,FI NLI+8XPH | STIFTSS.16QMM,3PH,FI NLI+8XPH | 6.92 | 1 | 10 | шт. | 19 | 4001869395319 | LF |  | P310 | 5506 | 020
5ST3700 | 5ST3700 | ШИНА ШТИФТОВОГО ТИПА БЕЗОПАСНАЯ ДЛЯ ПРИКОСНОВЕНИЯ 16КВ.ММ 1-ФАЗ. L=214ММ С КОНЦЕВЫМИ ЗАГЛУШКАМИ | PIN BUS BAR 16QMM 1PH L214MM | STIFT-SS 16QMM 1PH L214MM | 4.69 | 1 | 1 | шт. | 15 | 4001869209210 | LF |  | P310 | 5506 | 020
5ST3701 | 5ST3701 | ШИНА ШТИФТОВОГО ТИПА БЕЗОПАСНАЯ ДЛЯ ПРИКОСНОВЕНИЯ 16КВ.ММ 1-ФАЗ. L=1016ММ БЕЗ КОНЦЕВЫХ ЗАГЛУШЕК | PIN BUS BAR 16QMM 1PH L1016MM | STIFT-SS 16QMM 1PH L1016MM | 15.28 | 1 | 1 | шт. | 15 | 4001869209227 | LF |  | P310 | 5506 | 020
5ST37010HG | 5ST3701-0HG | #N/A | PIN BUSBAR 18SQMM 1PH UL508 | STIFT-SS 18QMM 1PH UL508 | 26.2 | 1 | 1 | шт. | 16 | 4001869414287 | LF |  | P310 | 5507 | 005
5ST37012HG | 5ST3701-2HG | #N/A | PIN BUSBAR 25SQMM 1PH UL508 | STIFT-SS 25QMM 1PH UL508 | 37.42 | 1 | 1 | шт. | 19 | 4001869414355 | LF |  | P310 | 5507 | 005
5ST37013HG | 5ST3701-3HG | #N/A | BUSBAR 18QMM,1PH,UL489, 1016MM TO CUT | STIFTSS.18QMM,1PH, UL489, 1016MM ABLAENG | 92.72 | 1 | 1 | шт. | 19 | 4001869484860 | LF |  | P310 | 5507 | 005
5ST3702 | 5ST3702 | ШИНА ШТИФТОВОГО ТИПА БЕЗОПАСНАЯ ДЛЯ ПРИКОСНОВЕНИЯ 16КВ.ММ 1-ФАЗ.+HS L=214ММ С КОНЦЕВЫМИ ЗАГЛУШКАМИ | PIN BUS BAR 16QMM 1PH+HS L214MM | STIFT-SS 16QMM 1PH+HS L214MM | 5.88 | 1 | 1 | шт. | 16 | 4001869209234 | LF |  | P310 | 5506 | 020
5ST3703 | 5ST3703 | ШИНА ШТИФТОВОГО ТИПА БЕЗОПАСНАЯ ДЛЯ ПРИКОСНОВЕНИЯ 16КВ.ММ 1-ФАЗ.+HS L=1016ММ БЕЗ КОНЦЕВЫХ ЗАГЛУШЕК | PIN BUS BAR 16QMM 1PH+HS 1016MM | STIFT-SS 16QMM 1PH+HS 1016MM | 19.19 | 1 | 1 | шт. | 15 | 4001869209241 | LF |  | P310 | 5506 | 020
5ST37030HG | 5ST3703-0HG | #N/A | PIN BUSBAR 18SQMM 1PH+AS UL508 | STIFT-SS 18QMM 1PH+HS UL508 | 31.24 | 1 | 1 | шт. | 16 | 4001869414317 | LF |  | P310 | 5507 | 005
5ST37033HG | 5ST3703-3HG | #N/A | BUSBAR 18QMM,1PH+HS,UL489, 1016 TO CUT | STIFTSS.18QMM,1PH+HS, UL489, 1016 ABL. | 77.73 | 1 | 1 | шт. | 19 | 4001869484891 | LF |  | P310 | 5507 | 005
5ST3704 | 5ST3704 | ШИНА ШТИФТОВОГО ТИПА БЕЗОПАСНАЯ ДЛЯ ПРИКОСНОВЕНИЯ 16КВ.ММ 2-ФАЗ. L=214ММ С КОНЦЕВЫМИ ЗАГЛУШКАМИ | PIN BUS BAR 16QMM 2PH L214MM | STIFT-SS 16QMM 2PH L214MM | 9.41 | 1 | 1 | шт. | 15 | 4001869209258 | LF |  | P310 | 5506 | 020
5ST3705 | 5ST3705 | ШИНА ШТИФТОВОГО ТИПА БЕЗОПАСНАЯ ДЛЯ ПРИКОСНОВЕНИЯ 16КВ.ММ 2-ФАЗ. L=1016ММ БЕЗ КОНЦЕВЫХ ЗАГЛУШЕК | PIN BUS BAR 16QMM 2PH L1016MM | STIFT-SS 16QMM 2PH L1016MM | 39.59 | 1 | 1 | шт. | 15 | 4001869209265 | LF |  | P310 | 5506 | 020
5ST37050HG | 5ST3705-0HG | #N/A | PIN BUSBAR 18SQMM 2PH UL508 | STIFT-SS 18QMM 2PH UL508 | 61.23 | 1 | 1 | шт. | 19 | 4001869414294 | LF |  | P310 | 5507 | 005
5ST37052HG | 5ST3705-2HG | #N/A | PIN BUSBAR 25SQMM 2PH UL508 | STIFT-SS 25QMM 2PH UL508 | 87.94 | 1 | 1 | шт. | 19 | 4001869414362 | LF |  | P310 | 5507 | 005
5ST37053HG | 5ST3705-3HG | #N/A | BUSBAR 18QMM,2PH,UL489, 1016MM TO CUT | STIFTSS.18QMM,2PH, UL489, 1016MM ABLAENG | 106.71 | 1 | 1 | шт. | 19 | 4001869484877 | LF |  | P310 | 5507 | 005
5ST3706 | 5ST3706 | ШИНА ШТИФТОВОГО ТИПА БЕЗОПАСНАЯ ДЛЯ ПРИКОСНОВЕНИЯ 16КВ.ММ 2-ФАЗ.+HS L=214ММ С КОНЦЕВЫМИ ЗАГЛУШКАМИ | PIN BUS BAR 16QMM 2PH+HS L214MM | STIFT-SS 16QMM 2PH+HS L214MM | 11.66 | 1 | 1 | шт. | 16 | 4001869209272 | LF |  | P310 | 5506 | 020
5ST3707 | 5ST3707 | ШИНА ШТИФТОВОГО ТИПА БЕЗОПАСНАЯ ДЛЯ ПРИКОСНОВЕНИЯ 16КВ.ММ 2-ФАЗ.+HS L=1016ММ БЕЗ КОНЦЕВЫХ ЗАГЛУШЕК | PIN BUS BAR 16QMM 2PH+HS L1016MM | STIFT-SS 16QMM 2PH+HS L1016MM | 49.22 | 1 | 1 | шт. | 16 | 4001869209289 | LF |  | P310 | 5506 | 020
5ST37070HG | 5ST3707-0HG | #N/A | PIN BUSBAR 18SQMM 2PH+AS UL508 | STIFT-SS 18QMM 2PH+HS UL508 | 73.32 | 1 | 1 | шт. | 19 | 4001869414324 | LF |  | P310 | 5507 | 005
5ST37073HG | 5ST3707-3HG | #N/A | BUSBAR 18QMM,2PH+HS,UL489, 1016 TO CUT | STIFTSS.18QMM,2PH+HS, UL489, 1016 ABL. | 98.52 | 1 | 1 | шт. | 19 | 4001869484907 | LF |  | P310 | 5507 | 005
5ST3708 | 5ST3708 | ШИНА ШТИФТОВОГО ТИПА БЕЗОПАСНАЯ ДЛЯ ПРИКОСНОВЕНИЯ 16КВ.ММ 3-ФАЗ. L=214ММ С КОНЦЕВЫМИ ЗАГЛУШКАМИ | PIN BUS BAR 16QMM 3PH L214MM | STIFT-SS 16QMM 3PH L214MM | 14.07 | 1 | 1 | шт. | 15 | 4001869209296 | LF |  | P310 | 5506 | 020
5ST3710 | 5ST3710 | ШИНА ШТИФТОВОГО ТИПА БЕЗОПАСНАЯ ДЛЯ ПРИКОСНОВЕНИЯ 16КВ.ММ 3-ФАЗ. L=1016ММ БЕЗ КОНЦЕВЫХ ЗАГЛУШЕК | PIN BUS BAR 16QMM 3PH L1016MM | STIFT-SS 16QMM 3PH L1016MM | 59.3 | 1 | 1 | шт. | 15 | 4001869209302 | LF |  | P310 | 5506 | 020
5ST37100HG | 5ST3710-0HG | #N/A | PIN BUSBAR 18SQMM 3PH UL508 | STIFT-SS 18QMM 3PH UL508 | 88.69 | 1 | 1 | шт. | 16 | 4001869414300 | LF |  | P310 | 5507 | 005
5ST37102HG | 5ST3710-2HG | #N/A | PIN BUSBAR 25SQMM 3PH UL508 | STIFT-SS 25QMM 3PH UL508 | 127.24 | 1 | 1 | шт. | 19 | 4001869414379 | LF |  | P310 | 5507 | 005
5ST37103HG | 5ST3710-3HG | #N/A | BUSBAR 18QMM,3PH,UL489, 1016MM TO CUT | STIFTSS.18QMM,3PH, UL489, 1016MM ABLAENG | 120.82 | 1 | 1 | шт. | 19 | 4001869484884 | LF |  | P310 | 5507 | 005
5ST3711 | 5ST3711 | ШИНА ШТИФТОВОГО ТИПА БЕЗОПАСНАЯ ДЛЯ ПРИКОСНОВЕНИЯ 16КВ.ММ 3-ФАЗ.+HS L=214ММ С КОНЦЕВЫМИ ЗАГЛУШКАМИ | PIN BUS BAR 16QMM 3PH+HS L214MM | STIFT-SS 16QMM 3PH+HS L214MM | 17.61 | 1 | 1 | шт. | 16 | 4001869209319 | LF |  | P310 | 5506 | 020
5ST3712 | 5ST3712 | ШИНА ШТИФТОВОГО ТИПА БЕЗОПАСНАЯ ДЛЯ ПРИКОСНОВЕНИЯ 16КВ.ММ 3-ФАЗ.+HS L=1016ММ БЕЗ КОНЦЕВЫХ ЗАГЛУШЕК | PIN BUS BAR 16QMM 3PH+HS L1016MM | STIFT-SS 16QMM 3PH+HS L1016MM | 73.98 | 1 | 1 | шт. | 15 | 4001869209326 | LF |  | P310 | 5506 | 020
5ST37120HG | 5ST3712-0HG | #N/A | PIN BUSBAR 18SQMM 3PH+AS UL508 | STIFT-SS 18QMM 3PH+HS UL508 | 106.33 | 1 | 1 | шт. | 16 | 4001869414331 | LF |  | P310 | 5507 | 005
5ST37123HG | 5ST3712-3HG | #N/A | BUSBAR 18QMM,3PH+HS,UL489, 1016 TO CUT | STIFTSS.18QMM,3PH+HS, UL489, 1016 ABL. | 111.49 | 1 | 1 | шт. | 19 | 4001869484914 | LF |  | P310 | 5507 | 005
5ST3713 | 5ST3713 | ШИНА ШТИФТОВОГО ТИПА БЕЗОПАСНАЯ ДЛЯ ПРИКОСНОВЕНИЯ 16КВ.ММ 3X1-ФАЗ. L=214ММ С КОНЦЕВЫМИ ЗАГЛУШКАМИ | PIN BUS BAR 16QMM 3X1PH+HS L214MM | STIFT-SS 16QMM 3X1PH+HS L214MM | 11.59 | 1 | 1 | шт. | 16 | 4001869209333 | LF |  | P310 | 5506 | 020
5ST3714 | 5ST3714 | ШИНА ШТИФТОВОГО ТИПА БЕЗОПАСНАЯ ДЛЯ ПРИКОСНОВЕНИЯ 16КВ.ММ 3X1-ФАЗ. L=1016ММ БЕЗ КОНЦЕВЫХ ЗАГЛУШЕК | PIN BUS BAR 16QMM 3X1PH+HS L1016MM | STIFT-SS 16QMM 3X1PH+HS L1016MM | 73.98 | 1 | 1 | шт. | 16 | 4001869209340 | LF |  | P310 | 5506 | 020
5ST37140HG | 5ST3714-0HG | #N/A | PIN BUSBAR 186SQMM 3X1PH+AS UL508 | STIFT-SS 18QMM 3X1PH+HS UL508 | 106.33 | 1 | 1 | шт. | 19 | 4001869414348 | LF |  | P310 | 5507 | 005
5ST37143HG | 5ST3714-3HG | #N/A | BUSBAR 18QMM,3X(PH+HS),UL489,1016 TO CUT | STIFTSS.18QMM,3X(PH+HS), UL489,1016 ABL. | 111.49 | 1 | 1 | шт. | 19 | 4001869484921 | LF |  | P310 | 5507 | 005
5ST3715 | 5ST3715 | ШИНА ШТИФТОВОГО ТИПА БЕЗОПАСНАЯ ДЛЯ ПРИКОСНОВЕНИЯ 16КВ.ММ 3X1-ФАЗ.+HS L=214ММ С КОНЦЕВЫМИ ЗАГЛУШКАМИ | PIN BUS BAR 16QMM 4PH L214MM | STIFT-SS 16QMM 4PH L214MM | 22.2 | 1 | 1 | шт. | 16 | 4001869209357 | LF |  | P310 | 5506 | 020
5ST3716 | 5ST3716 | ШИНА ШТИФТОВОГО ТИПА БЕЗОПАСНАЯ ДЛЯ ПРИКОСНОВЕНИЯ 16КВ.ММ 3X1-ФАЗ.+HS L=1016ММ БЕЗ КОНЦЕВЫХ ЗАГЛУШЕК | PIN BUS BAR 16QMM 4PH L1016MM | STIFT-SS 16QMM 4PH L1016MM | 90.31 | 1 | 1 | шт. | 16 | 4001869209364 | LF |  | P310 | 5506 | 020
5ST3718 | 5ST3718 | КОНЦЕВАЯ ЗАГЛУШКА ДЛЯ ШИНЫ ШТИФТОВОГО ТИПА 4-ФАЗ. | END CAP F. PIN BUS BARS 4 PHASE | ENDKAPPE F.STIFT-SS 4PHASIG | 1.33 | 1 | 10 | шт. | 15 | 4001869215433 | LF |  | P310 | 5506 | 020
5ST3720 | 5ST3720 | ШИНА ШТИФТОВОГО ТИПА БЕЗОПАСНАЯ ДЛЯ ПРИКОСНОВЕНИЯ 16КВ.ММ 4-ФАЗ. L=1016ММ БЕЗ КОНЦЕВЫХ ЗАГЛУШЕК | PIN BUS BAR 4PH L1016MM | STIFTSA.SCHIENE 4PH L1016MM | 79.02 | 1 | 1 | шт. | 16 | 4001869251424 | LF |  | P310 | 5506 | 020
5ST3721 | 5ST3721 | ШИНА ШТИФТОВОГО ТИПА БЕЗОПАСНАЯ ДЛЯ ПРИКОСНОВЕНИЯ 16КВ.ММ 3-ФАЗ. L=396ММ БЕЗ КОНЦЕВЫХ ЗАГЛУШЕК | PIN BUS BAR 3PH L=396MM | STIFTSS.3PH L=396MM | 16.71 | 1 | 1 | шт. | 19 | 4001869288642 | LF |  | P310 | 5506 | 020
5ST3722 | 5ST3722 | ШИНА ШТИФТОВОГО ТИПА БЕЗОПАСНАЯ ДЛЯ ПРИКОСНОВЕНИЯ 16КВ.ММ 3-ФАЗ. L=430ММ БЕЗ КОНЦЕВЫХ ЗАГЛУШЕК | PIN BUS BAR 3PH L=430MM F.1FI+20LS | STIFTSS.3PH L=430MM F.1FI+20LS | 14 | 1 | 1 | шт. | 19 | 4001869288659 | LF |  | P310 | 5506 | 020
5ST3723 | 5ST3723 | ШИНА ШТИФТОВОГО ТИПА БЕЗОПАСНАЯ ДЛЯ ПРИКОСНОВЕНИЯ 16КВ.ММ 3-ФАЗ. L=1016ММ БЕЗ КОНЦЕВЫХ ЗАГЛУШЕК | PIN BUS BAR 3PH L=1016MM | STIFTSS.3PH L=1016MM | 38.53 | 1 | 1 | шт. | 19 | 4001869315416 | LF |  | P310 | 5506 | 020
5ST3724 | 5ST3724 | ШИНА ШТИФТОВОГО ТИПА БЕЗОПАСНАЯ ДЛЯ ПРИКОСНОВЕНИЯ 16КВ.ММ 2-ФАЗ. L=396ММ БЕЗ КОНЦЕВЫХ ЗАГЛУШЕК | PIN BUS BAR.2PH L=393MM | STIFTSS.2PH L=393MM | 7.98 | 1 | 1 | шт. | 19 | 4001869315423 | LF |  | P310 | 5506 | 020
5ST3725 | 5ST3725 | ШИНА ШТИФТОВОГО ТИПА БЕЗОПАСНАЯ ДЛЯ ПРИКОСНОВЕНИЯ 16КВ.ММ 4+AS-ФАЗ. L=1000ММ БЕЗ КОНЦЕВЫХ ЗАГЛУШЕК | PIN BUS BAR 4PH+HS L=1000MM | STIFTSS.4PH+HS L=1000MM | 57.5 | 1 | 1 | шт. | 19 | 4001869315430 | LF |  | P310 | 5506 | 020
5ST3726 | 5ST3726 | ШИНА ШТИФТОВОГО ТИПА БЕЗОПАСНАЯ ДЛЯ ПРИКОСНОВЕНИЯ 16КВ.ММ 4-ФАЗ. L=432ММ БЕЗ КОНЦЕВЫХ ЗАГЛУШЕК | PIN BUS BAR 4PH L432MM | STIFTSA.SCHIENE 4PH L432MM | 19.72 | 1 | 1 | шт. | 19 | 4001869327921 | LF |  | P310 | 5506 | 020
5ST3730 | 5ST3730 | ШИНА ШТИФТОВОГО ТИПА УДАРОСТОЙКАЯ 10КВ.ММ. 1-ФАЗ. L=214ММ ПОЛНОСТЬЮ ИЗОЛИРОВАННАЯ | PIN BUS BAR 10QMM 1PH L214MM | STIFT-SS 10QMM 1PH L214MM | 4.31 | 1 | 1 | шт. | 16 | 4001869312996 | LF |  | P310 | 5506 | 020
5ST3731 | 5ST3731 | ШИНА ШТИФТОВОГО ТИПА УДАРОСТОЙКАЯ 10КВ.ММ. 1-ФАЗ. L=1016ММ БЕЗ КОНЦЕВЫХ ЗАГЛУШЕК | PIN BUS BAR 10QMM 1PH L1016MM | STIFT-SS 10QMM 1PH L1016MM | 15.28 | 1 | 1 | шт. | 16 | 4001869313009 | LF |  | P310 | 5506 | 020
5ST3732 | 5ST3732 | ШИНА ШТИФТОВОГО ТИПА УДАРОСТОЙКАЯ 10КВ.ММ. 1-ФАЗ.+HS L=214ММ ПОЛНОСТЬЮ ИЗОЛИРОВАННАЯ | PIN BUS BAR 10QMM 1PH+HS L214MM | STIFT-SS 10QMM 1PH+HS L214MM | 4.95 | 1 | 1 | шт. | 16 | 4001869313016 | LF |  | P310 | 5506 | 020
5ST3733 | 5ST3733 | ШИНА ШТИФТОВОГО ТИПА УДАРОСТОЙКАЯ 10КВ.ММ. 1-ФАЗ.+HS L=1016ММ БЕЗ КОНЦЕВЫХ ЗАГЛУШЕК | PIN BUS BAR 10QMM 1PH+HS L1016MM | STIFT-SS 10QMM 1PH+HS L1016MM | 17.31 | 1 | 1 | шт. | 16 | 4001869313023 | LF |  | P310 | 5506 | 020
5ST3734 | 5ST3734 | ШИНА ШТИФТОВОГО ТИПА УДАРОСТОЙКАЯ 10КВ.ММ. 2-ФАЗ. L=214ММ ПОЛНОСТЬЮ ИЗОЛИРОВАННАЯ | PIN BUS BAR 10QMM 2PH L214MM | STIFT-SS 10QMM 2PH L214MM | 6.78 | 1 | 1 | шт. | 16 | 4001869313030 | LF |  | P310 | 5506 | 020
5ST3735 | 5ST3735 | ШИНА ШТИФТОВОГО ТИПА УДАРОСТОЙКАЯ 10КВ.ММ. 2-ФАЗ. L=1016ММ БЕЗ КОНЦЕВЫХ ЗАГЛУШЕК | PIN BUS BAR 10QMM 2PH L1016MM | STIFT-SS 10QMM 2PH L1016MM | 28 | 1 | 1 | шт. | 16 | 4001869313047 | LF |  | P310 | 5506 | 020
5ST37351 | 5ST3735-1 | #N/A | PIN BUSBAR 2PH 10SQMM, 56MW GREY | STIFT-SS 2PH 10QMM 56TE GRAU | 27.09 | 1 | 1 | шт. | 16 | 4001869468730 | LF |  | P310 | 5506 | 020
5ST37352 | 5ST3735-2 | #N/A | PIN BUSBAR 2PH 10SQMM, 990MM, GREY | STIFT-SS 2PH 10QMM 990MM GRAU | 46.43 | 1 | 1 | шт. | 16 | 4001869484815 | LF |  | P310 | 5506 | 020
5ST3736 | 5ST3736 | ШИНА ШТИФТОВОГО ТИПА УДАРОСТОЙКАЯ 10КВ.ММ. 2-ФАЗ.+HS L=214ММ ПОЛНОСТЬЮ ИЗОЛИРОВАННАЯ | PIN BUS BAR 10QMM 2PH+HS L214MM | STIFT-SS 10QMM 2PH+HS L214MM | 7.83 | 1 | 1 | шт. | 16 | 4001869313054 | LF |  | P310 | 5506 | 020
5ST3737 | 5ST3737 | ШИНА ШТИФТОВОГО ТИПА УДАРОСТОЙКАЯ 10КВ.ММ. 2-ФАЗ.+HS L=1016ММ БЕЗ КОНЦЕВЫХ ЗАГЛУШЕК | PIN BUS BAR 10QMM 2PH+HS L1016MM | STIFT-SS 10QMM 2PH+HS L1016MM | 37.1 | 1 | 1 | шт. | 16 | 4001869313061 | LF |  | P310 | 5506 | 020
5ST3738 | 5ST3738 | ШИНА ШТИФТОВОГО ТИПА УДАРОСТОЙКАЯ 10КВ.ММ. 3-ФАЗ. L=214ММ ПОЛНОСТЬЮ ИЗОЛИРОВАННАЯ | PIN BUS BAR 10QMM 3PH L214MM | STIFT-SS 10QMM 3PH L214MM | 7.47 | 1 | 1 | шт. | 15 | 4001869313078 | LF |  | P310 | 5506 | 020
5ST3740 | 5ST3740 | ШИНА ШТИФТОВОГО ТИПА УДАРОСТОЙКАЯ 10КВ.ММ. 3-ФАЗ. L=1016ММ БЕЗ КОНЦЕВЫХ ЗАГЛУШЕК | PIN BUS BAR 10QMM 2PH+HS L214MM | STIFT-SS 10QMM 3PH L1016MM | 31.23 | 1 | 1 | шт. | 15 | 4001869313085 | LF |  | P310 | 5506 | 020
5ST37401 | 5ST3740-1 | #N/A | PIN BUSBAR 3PH 10SQMM, 58MW GREY | STIFT-SS 3PH 10QMM 58TE GRAU | 39.13 | 1 | 1 | шт. | 16 | 4001869468723 | LF |  | P310 | 5506 | 020
5ST37402 | 5ST3740-2 | #N/A | PIN BUSBAR 3PH 10SQMM, 1060MM, GREY | STIFT-SS 3PH 10QMM 1060MM GRAU | 65.85 | 1 | 1 | шт. | 16 | 4001869484822 | LF |  | P310 | 5506 | 020
5ST3741 | 5ST3741 | ШИНА ШТИФТОВОГО ТИПА УДАРОСТОЙКАЯ 10КВ.ММ. 3-ФАЗ.+HS L=214ММ ПОЛНОСТЬЮ ИЗОЛИРОВАННАЯ | PIN BUS BAR 10QMM 3PH+HS L214MM | STIFT-SS 10QMM 3PH+HS L214MM | 9.03 | 1 | 1 | шт. | 16 | 4001869313092 | LF |  | P310 | 5506 | 020
5ST3742 | 5ST3742 | ШИНА ШТИФТОВОГО ТИПА УДАРОСТОЙКАЯ 10КВ.ММ. 3-ФАЗ.+HS L=1016ММ БЕЗ КОНЦЕВЫХ ЗАГЛУШЕК | PIN BUS BAR 10QMM 3PH+HS L1016MM | STIFT-SS 10QMM 3PH+HS L1016MM | 37.4 | 1 | 1 | шт. | 16 | 4001869313108 | LF |  | P310 | 5506 | 020
5ST3743 | 5ST3743 | ШИНА ШТИФТОВОГО ТИПА УДАРОСТОЙКАЯ 10КВ.ММ. 3X1-ФАЗ. L=214ММ ПОЛНОСТЬЮ ИЗОЛИРОВАННАЯ | PIN BUS BAR 10QMM 3X1PH+HS L214MM | STIFT-SS 10QMM 3X1PH+HS L214MM | 7.6 | 1 | 1 | шт. | 19 | 4001869313115 | LF |  | P310 | 5506 | 020
5ST3744 | 5ST3744 | ШИНА ШТИФТОВОГО ТИПА УДАРОСТОЙКАЯ 10КВ.ММ. 3X1-ФАЗ. L=1016ММ БЕЗ КОНЦЕВЫХ ЗАГЛУШЕК | PIN BUS BAR 10QMM 3X1PH+HS L1016MM | STIFT-SS 10QMM 3X1PH+HS L1016MM | 50.42 | 1 | 1 | шт. | 16 | 4001869313122 | LF |  | P310 | 5506 | 020
5ST3745 | 5ST3745 | ШИНА ШТИФТОВОГО ТИПА УДАРОСТОЙКАЯ 10КВ.ММ. 3X1-ФАЗ.+HS L=214ММ ПОЛНОСТЬЮ ИЗОЛИРОВАННАЯ | PIN BUS BAR 10QMM 4PH L214MM | STIFT-SS 10QMM 4PH L214MM | 15.73 | 1 | 1 | шт. | 16 | 4001869313139 | LF |  | P310 | 5506 | 020
5ST3746 | 5ST3746 | ШИНА ШТИФТОВОГО ТИПА УДАРОСТОЙКАЯ 10КВ.ММ. 3X1-ФАЗ.+HS L=1016ММ БЕЗ КОНЦЕВЫХ ЗАГЛУШЕК | PIN BUS BAR 10QMM 4PH L1016MM | STIFT-SS 10QMM 4PH L1016MM | 68.86 | 1 | 1 | шт. | 16 | 4001869313146 | LF |  | P310 | 5506 | 020
5ST37461 | 5ST3746-1 | #N/A | PIN BUSBAR 4PH 10SQMM, 52MW GREY | STIFT-SS 4PH 10QMM 52TE GRAU | 39.13 | 1 | 1 | шт. | 16 | 4001869468747 | LF |  | P310 | 5506 | 020
5ST37462 | 5ST3746-2 | #N/A | PIN BUSBAR 4PH 10SQMM, 1020MM, GREY | STIFT-SS 4PH 10QMM 1020MM GRAU | 65.85 | 1 | 1 | шт. | 16 | 4001869484785 | LF |  | P310 | 5506 | 020
5ST37463 | 5ST3746-3 | #N/A | PIN BUSBAR 4PH 10SQMM, 980MM, GREY | STIFT-SS 4PH 10QMM 980MM GRAU | 65.85 | 1 | 1 | шт. | 16 | 4001869484792 | LF |  | P310 | 5506 | 020
5ST37464 | 5ST3746-4 | #N/A | PIN BUSBAR 4PH 10SQMM, 1060MM, GREY | STIFT-SS 4PH 10QMM 1060MM GRAU | 69.69 | 1 | 1 | шт. | 16 | 4001869484808 | LF |  | P310 | 5506 | 020
5ST37465 | 5ST3746-5 | #N/A | PIN BUSBAR 4PH 10SQMM, 1050MM, GREY | STIFT-SS 4PH 10QMM 1050MM GRAU | 69.69 | 1 | 1 | шт. | 16 | 4001869484839 | LF |  | P310 | 5506 | 020
5ST3748 | 5ST3748 | КОНЦЕВАЯ ЗАГЛУШКА ДЛЯ ШИНЫ ШТИФТОВОГО ТИПА 1-ФАЗ. | END CAP FOR PIN BUSBARS 1-PHASE | ENDKAPPE F.STIFT-SS 1PHASIG | 0.63 | 1 | 10 | шт. | 15 | 4001869313160 | LF |  | P310 | 5506 | 020
5ST37480HG | 5ST3748-0HG | #N/A | END CAP 1PH UL508 | ENDKAPPE STIFT-SS 1PH UL508 | 0.74 | 1 | 10 | шт. | 16 | 4001869414416 | LF |  | P310 | 5507 | 005
5ST3750 | 5ST3750 | КОНЦЕВАЯ ЗАГЛУШКА ДЛЯ ШИНЫ ШТИФТОВОГО ТИПА 2/3-ФАЗ. | END CAP FOR PIN BUSBARS 1/3 PHASE | ENDKAPPE F.STIFT-SS 2-3PHASIG | 0.63 | 1 | 10 | шт. | 15 | 4001869313177 | LF |  | P310 | 5506 | 020
5ST37500HG | 5ST3750-0HG | #N/A | END CAP 2-3PH UL508 | ENDKAPPE STIFT-SS 2-3PH UL508 | 0.74 | 1 | 10 | шт. | 16 | 4001869414409 | LF |  | P310 | 5507 | 005
5ST37503HG | 5ST3750-3HG | #N/A | END CAP 1,2,3PH UL489 BUSBAR TO CUT | ENDKAPPE STIFT-SS ABLAENG 1,2,3PH, UL489 | 1.3 | 1 | 10 | шт. | 19 | 4001869484945 | LF |  | P310 | 5507 | 005
5ST3751 | 5ST3751 | ШИНА ШТИФТОВАЯ 2-ФАЗН. 15МОДУЛ. | PIN BUS BAR 2PH 15TE | STIFTSS. 2PH 15TE | 9.86 | 1 | 10 | шт. | 19 | 4001869337005 | LF |  | P310 | 5506 | 020
5ST3752 | 5ST3752 | ШИНА ШТИФТОВАЯ 2-ФАЗН. 24МОДУЛ. | PIN BUS BAR 2PH 24TE | STIFTSS. 2PH 24TE | 15.73 | 1 | 10 | шт. | 19 | 4001869337012 | LF |  | P310 | 5506 | 020
5ST3753 | 5ST3753 | ШИНА ШТИФТОВАЯ 3-ФАЗН. 12МОДУЛ. | PIN BUS BAR 3PH 12TE | STIFTSS. 3PH 12TE | 8.65 | 1 | 10 | шт. | 19 | 4001869337029 | LF |  | P310 | 5506 | 020
5ST3754 | 5ST3754 | ШИНА ШТИФТОВАЯ 3-ФАЗН. 15МОДУЛ. | PIN BUS BAR 3PH 15TE | STIFTSS. 3PH 15TE | 10.91 | 1 | 10 | шт. | 19 | 4001869337036 | LF |  | P310 | 5506 | 020
5ST3755 | 5ST3755 | ШИНА ШТИФТОВАЯ 3-ФАЗН. 24МОДУЛ. | PIN BUS BAR 3PH 24TE | STIFTSS. 3PH 24TE | 20.39 | 1 | 10 | шт. | 19 | 4001869337043 | LF |  | P310 | 5506 | 020
5ST3756 | 5ST3756 | ШИНА ШТИФТОВАЯ 3-ФАЗН. 54МОДУЛ. | PIN BUS BAR 3PH 54TE | STIFTSS. 3PH 54TE | 39.51 | 1 | 10 | шт. | 16 | 4001869337050 | LF |  | P310 | 5506 | 020
5ST3760 | 5ST3760 | ШИНА ШТИФТОВОГО ТИПА 1PH 10ММ2,13PINS GR | PIN BUSBAR 1PH 10SQMM,13PINS GR | STIFT-SS 1PH 10QMM,13STIFTE GR | 3.46 | 1 | 10 | шт. | 16 | 4001869373935 | LF |  | P310 | 5506 | 020
5ST3761 | 5ST3761 | ШИНА ШТИФТОВОГО ТИПА 1PH 10ММ2,13PINS BL | PIN BUSBAR 1PH 10SQMM,13PINS BL | STIFT-SS 1PH 10QMM,13STIFTE BL | 3.46 | 1 | 10 | шт. | 16 | 4001869373942 | LF |  | P310 | 5506 | 020
5ST3762 | 5ST3762 | ШИНА ШТИФТОВОГО ТИПА 1PH 10ММ2,12PINS GR | PIN BUSBAR 1PH 10SQMM,12PINS GR | STIFT-SS 1PH 10QMM,12STIFTE GR | 4.89 | 1 | 10 | шт. | 16 | 4001869373959 | LF |  | P310 | 5506 | 020
5ST3763 | 5ST3763 | ШИНА ШТИФТОВОГО ТИПА 1PH 10ММ2,12PINS BL | PIN BUSBAR 1PH 10SQMM,12PINS BL | STIFT-SS 1PH 10QMM,12STIFTE BL | 4.89 | 1 | 10 | шт. | 16 | 4001869373966 | LF |  | P310 | 5506 | 020
5ST3764 | 5ST3764 | ШИНА ШТИФТОВОГО ТИПА 1PH 10ММ2,56PINS GR | PIN BUSBAR 1PH 10SQMM,56PINS GR | STIFT-SS 1PH 10QMM,56STIFTE GR | 15.95 | 1 | 10 | шт. | 16 | 4001869373973 | LF |  | P310 | 5506 | 020
5ST37641 | 5ST3764-1 | #N/A | PIN BUSBAR 1PH 10SQMM, 54MW GREY | STIFT-SS 1PH 10QMM, 54TE GRAU | 15.2 | 1 | 10 | шт. | 16 | 4001869468709 | LF |  | P310 | 5506 | 020
5ST3765 | 5ST3765 | ШИНА ШТИФТОВОГО ТИПА 1PH 10ММ2,56PINS BL | PIN BUSBAR 1PH 10SQMM,56PINS BL | STIFT-SS 1PH 10QMM,56STIFTE BL | 15.95 | 1 | 10 | шт. | 16 | 4001869373980 | LF |  | P310 | 5506 | 020
5ST37651 | 5ST3765-1 | #N/A | PIN BUSBAR 1PH 10SQMM, 54MW BLUE | STIFT-SS 1PH 10QMM, 54TE BLAU | 15.2 | 1 | 10 | шт. | 16 | 4001869468716 | LF |  | P310 | 5506 | 020
5ST3766 | 5ST3766 | КОНЦЕВАЯ КРЫШКА ДЛЯ ШИНЫ 5ST376.GR | END CAP KIT PIN BUSBAR 5ST376.GR | SZ-ENDKAPPEN STIFT-SS 5ST376.GR | 2.72 | 1 | 10 | шт. | 16 | 4001869373997 | LF |  | P310 | 5506 | 020
5ST3767 | 5ST3767 | КОНЦЕВАЯ КРЫШКА ДЛЯ ШИНЫ 5ST376.BL | END CAP KIT PIN BUSBAR 5ST376.BL | SZ-ENDKAPPEN STIFT-SS 5ST376.BL | 2.72 | 1 | 10 | шт. | 16 | 4001869374000 | LF |  | P310 | 5506 | 020
5ST3768 | 5ST3768 | КЛЕММА ДЛЯ 5ST376. | LINE-SIDE TERMINAL PIN BUSBAR 5ST376. | EINSPEISEKLEME STIFT-SS 5ST376. | 4.46 | 1 | 25 | шт. | 15 | 4001869374017 | LF |  | P310 | 5506 | 020
5ST37700HG | 5ST3770-0HG | #N/A | CONNECT.TERMINAL 35SQMM,UL508 | ANSCHLUSSKLEMME 35QMM UL508 | 9.51 | 1 | 10 | шт. | 16 | 4001869414386 | LF |  | P310 | 5507 | 005
5ST37701HG | 5ST3770-1HG | #N/A | CENTRAL CONNECT.TERMINAL,UL508 | MITTEN-ENSPEISEKLEMME 50QMM | 9.51 | 1 | 10 | шт. | 16 | 4001869414393 | LF |  | P310 | 5507 | 005
5ST37702 | 5ST3770-2 | ШИНА ШТИФТОВОГО ТИПА 10ММ2 56TE 4P, CUT | PIN BUSBAR 10SQMM 56TE 4P, CUT | STIFTSS.10QMM, 56TE, 4P, SCHNB | 46.89 | 1 | 10 | шт. | 16 | 4001869398020 | LF |  | P310 | 5506 | 020
5ST37703 | 5ST3770-3 | ШИНА ШТИФТОВОГО ТИПА 16ММ2 56TE 4P, CUT | PIN BUSBAR 16SQMM 56TE 4P, CUT | STIFTSS.16QMM, 56TE, 4P, SCHNB | 62.01 | 1 | 10 | шт. | 16 | 4001869398037 | LF |  | P310 | 5506 | 020
5ST37703HG | 5ST3770-3HG | #N/A | ANSCHLUSSKLEMME 35QMM, UL489, TO CUT | ANSCHLUSSKLEMME 35QMM, UL489, ABLAENG | 7.4 | 1 | 10 | шт. | 19 | 4001869484938 | LF |  | P310 | 5507 | 005
5ST37704 | 5ST3770-4 | PIN ШИНА, 10ММ2 16MW, 4ФАЗН.S, SLICEABLE УЗО 4P N RIGHT AND 6 АВТОМАТИЧЕСКИЙ ВЫКЛЮЧАТЕЛЬ 1P+N SAFE TO TOUCH | PIN BUSBAR 10SQMM 16TE 4P, CUT | STIFTSS.10QMM, 16TE, 4P, SCHNB | 20.09 | 1 | 10 | шт. | 16 | 4001869398044 | LF |  | P310 | 5506 | 020
5ST37705 | 5ST3770-5 | PIN ШИНА, 16ММ2 16MW, 4ФАЗН.S, SLICEABLE УЗО 4P N RIGHT AND 6 АВТОМАТИЧЕСКИЙ ВЫКЛЮЧАТЕЛЬ 1P+N SAFE TO TOUCH | PIN BUSBAR 16SQMM 16TE 4P, CUT | STIFTSS.16QMM, 16TE, 4P, SCHNB | 14.83 | 1 | 10 | шт. | 16 | 4001869398051 | LF |  | P310 | 5506 | 020
5ST37706 | 5ST3770-6 | ШИНА ШТИФТОВОГО ТИПА 16ММ2 1PH+N 12MW | PIN BUSBAR 16SQMM 1PH+N 12MW | STIFT-SS 16QMM,1PH+N 12TE | 10.69 | 1 | 1 | шт. | 19 | 4001869398068 | LF |  | P310 | 5506 | 020
5ST37707 | 5ST3770-7 | ШИНА ШТИФТОВОГО ТИПА 16ММ2 1PH+N L1000MM | PIN BUSBAR 16SQMM 1PH+N L1000MM | STIFT-SS 16QMM,1PH+N L1000MM | 42.97 | 1 | 1 | шт. | 19 | 4001869398075 | LF |  | P310 | 5506 | 020
5ST37708 | 5ST3770-8 | ШИНА ШТИФТОВОГО ТИПА 16ММ2 2PH+N 12MW | PIN BUSBAR 16SQMM 2PH+N 12MW | STIFT-SS 16QMM,2PH+N 12TE | 16.71 | 1 | 1 | шт. | 24 | 4001869398082 | LF |  | P310 | 5506 | 020
5ST37710 | 5ST3771-0 | ШИНА ШТИФТОВОГО ТИПА 16ММ2 2PH+N 12MW | PIN BUSBAR 16SQMM 2PH+N 12MW | STIFT-SS 16QMM,2PH+N L1000MM | 69.16 | 1 | 1 | шт. | 19 | 4001869398099 | LF |  | P310 | 5506 | 020
5ST37711 | 5ST3771-1 | КЛЕММА 25MM2 ДЛЯ . ШИНА ШТИФТОВОГО ТИПА | LINE-SIDE TERMINAL 25SQMM F. PIN BUSBARS | EINSPEISEKLEMME 25QMM SIFT-SS | 3.44 | 1 | 25 | шт. | 16 | 4001869398105 | LF |  | P310 | 5506 | 020
5ST3800 | 5ST3800 | КЛЕММНАЯ КРЫШКА 1-ПОЛ. ДЛЯ АВТ.ВЫКЛ. LS С D=70MM | TERMINAL COVER 1POL | KLEMMENABDECKUNG 1POLIG | 1.55 | 1 | 10 | шт. | 15 | 4001869192307 | LF |  | P310 | 5506 | 020
5ST3801 | 5ST3801 | РУЧНОЙ БЛОКИРАТОР ДЛЯ АВТ.ВЫКЛ. LS С D=70MM | BLOCKING FOR HANDLE | ABSPERRVORRICHTUNG GRIFF | 8.58 | 1 | 1 | шт. | 39 | 4001869192314 | LF |  | P310 | 5506 | 020
5ST38011 | 5ST3801-1 | ЗАПОРНОЕ УТРОЙСТВО РУЧНОЕ ДЛЯ ДИФФ. FI/LS | LOCKING DEVICE FOR HANDLE FOR FI/LS | ABSPERRVORRICHT. GRIFF F. FI/LS | 8.58 | 1 | 1 | шт. | 19 | 4001869320441 | LF |  | P310 | 5506 | 020
5ST3802 | 5ST3802 | НАВЕСНОЙ ЗАМОК ДЛЯ 5ST3801 И 5SW3004 | CLAMP LOCK FOR BARRIER | BUEGELSCHLOSS F.ABSPERRVORRICHT | 12.57 | 1 | 1 | шт. | 16 | 4001869225968 | LF |  | P310 | 5506 | 020
5ST3803 | 5ST3803 | ЗАПОРНЫЙ МЕХАНИЗМ С ЗАМКОМ | BARRIER FOR CLAMP LOCK | ABSPERRVORRICHTUNG +SCHLOSS | 21 | 1 | 1 | шт. | 19 | 4001869225975 | LF |  | P310 | 5506 | 020
5ST3804 | 5ST3804 | РАЗЪЕДЕНИТЕЛЬ НЕЙТРАЛИ ДЛЯ АВТ.ВЫКЛ. 5SY И 5SJ | NEUTRAL CONDUCT. DISCONNECT.LS 5SY/5SJ | NEUTRALLEITERTRENNER LS 5SY/5SJ | 13.47 | 1 | 12 | шт. | 16 | 4001869267760 | LF |  | P310 | 5506 | 020
5ST38051 | 5ST3805-1 | РУЧНОЙ СОЕДЕНИТЕЛЬ ДЛЯ ДИФФ.АВТОМАТОВ УСТ.ГЛУБИНА=70 MM | HANDLE CONNECTOR F.FI/LS | SATZ GRIFFVERBINDER F.FI/LS | 9.71 | 1 | 1 | шт. | 15 | 4001869323886 | LF |  | P310 | 5506 | 020
5ST3806 | 5ST3806 | РУЧНОЙ БЛОКИРАТОР ДЛЯ АВТОМАТОВ | HANDLE LOCKING DEVICE FOR MCB | GRIFFSPERRE FUER LS | 3.12 | 1 | 5 | шт. | 16 | 4001869403656 | LF |  | P310 | 5506 | 020
5ST3807 | 5ST3807 | РУЧНОЙ БЛОКИРАТОР ДЛЯ АВТОМАТОВ С ЗАМКОМ | HANDLE LOCKING DEVICE WITH PADLOCK | ABSPERRVORRICHTUNG MIT SCHLOSS | 11.59 | 1 | 1 | шт. | 16 | 4001869418339 | LF |  | P310 | 5506 | 020
5SU11546KK06 | 5SU1154-6KK06 | ДИФФ.АВТОМАТ ТИП A , УСТ.ГЛУБИНА=70 MM IFN 10MA,10KA, 1+N-ПОЛ. ТИП B 6A | FI/LS A, 10MA 1+N-P B6 10KA | FI/LS A,10MA 1+N-P B6 10KA | 95.18 | 1 | 1 | шт. | 19 | 4001869307466 | LF |  | P310 | 5532 | 008
5SU11546KK10 | 5SU1154-6KK10 | ДИФФ.АВТОМАТ ТИП A , УСТ.ГЛУБИНА=70 MM IFN 10MA,10KA, 1+N-ПОЛ. ТИП B 10A | FI/LS A, 10MA 1+N-P B10 10KA | FI/LS A,10MA 1+N-P B10 10KA | 95.18 | 1 | 1 | шт. | 19 | 4001869307473 | LF |  | P310 | 5532 | 008
5SU11546KK13 | 5SU1154-6KK13 | ДИФФ.АВТОМАТ ТИП A , УСТ.ГЛУБИНА=70 MM IFN 10MA,10KA, 1+N-ПОЛ. ТИП B 13A | FI/LS A, 10MA 1+N-P B13 10KA | FI/LS A,10MA 1+N-P B13 10KA | 95.18 | 1 | 1 | шт. | 19 | 4001869307480 | LF |  | P310 | 5532 | 008
5SU11546KK16 | 5SU1154-6KK16 | ДИФФ.АВТОМАТ ТИП A , УСТ.ГЛУБИНА=70 MM IFN 10MA,10KA, 1+N-ПОЛ. ТИП B 16A | FI/LS A, 10MA 1+N-P B16 10KA | FI/LS A,10MA 1+N-P B16 10KA | 95.18 | 1 | 1 | шт. | 19 | 4001869307497 | LF |  | P310 | 5532 | 008
5SU11547KK06 | 5SU1154-7KK06 | ДИФФ.АВТОМАТ ТИП A , УСТ.ГЛУБИНА=70 MM IFN 10MA,10KA, 1+N-ПОЛ. ТИП С 6A | FI/LS A, 10MA 1+N-P C6 10KA | FI/LS A,10MA 1+N-P C6 10KA | 110.24 | 1 | 1 | шт. | 19 | 4001869307503 | LF |  | P310 | 5516 | 008
5SU11547KK10 | 5SU1154-7KK10 | ДИФФ.АВТОМАТ ТИП A , УСТ.ГЛУБИНА=70 MM IFN 10MA,10KA, 1+N-ПОЛ. ТИП С 10A | FI/LS A, 10MA 1+N-P C10 10KA | FI/LS A,10MA 1+N-P C10 10KA | 110.24 | 1 | 1 | шт. | 19 | 4001869307510 | LF |  | P310 | 5516 | 008
5SU11547KK13 | 5SU1154-7KK13 | ДИФФ.АВТОМАТ ТИП A , УСТ.ГЛУБИНА=70 MM IFN 10MA,10KA, 1+N-ПОЛ. ТИП С 13A | FI/LS A, 10MA 1+N-P C13 10KA | FI/LS A,10MA 1+N-P C13 10KA | 110.24 | 1 | 1 | шт. | 19 | 4001869307527 | LF |  | P310 | 5516 | 008
5SU11547KK16 | 5SU1154-7KK16 | ДИФФ.АВТОМАТ ТИП A , УСТ.ГЛУБИНА=70 MM IFN 10MA,10KA, 1+N-ПОЛ. ТИП С 16A | FI/LS A, 10MA 1+N-P C16 10KA | FI/LS A,10MA 1+N-P C16 10KA | 110.24 | 1 | 1 | шт. | 15 | 4001869307534 | LF |  | P310 | 5516 | 008
5SU13231BB06 | 5SU1323-1BB06 | #N/A | FI/LS AC, 30MA 2P C6 4.5KA | FI/LS AC,30MA 2P C6 4.5KA | 56.44 | 1 | 1 | шт. | 16 | 4001869272511 | LF |  | P310 | 5515 | 004
5SU13231BB10 | 5SU1323-1BB10 | #N/A | FI/LS AC, 30MA 2P C10 4.5KA | FI/LS AC,30MA 2P C10 4.5KA | 56.44 | 1 | 1 | шт. | 16 | 4001869272528 | LF |  | P310 | 5515 | 004
5SU13231BB16 | 5SU1323-1BB16 | #N/A | FI/LS AC, 30MA 2P C16 4.5KA | FI/LS AC,30MA 2P C16 4.5KA | 56.44 | 1 | 1 | шт. | 16 | 4001869272535 | LF |  | P310 | 5515 | 004
5SU13231BB20 | 5SU1323-1BB20 | #N/A | FI/LS AC, 30MA 2P C20 4.5KA | FI/LS AC,30MA 2P C20 4.5KA | 56.44 | 1 | 1 | шт. | 19 | 4001869272542 | LF |  | P310 | 5515 | 004
5SU13231BB25 | 5SU1323-1BB25 | #N/A | FI/LS AC, 30MA 2P C25 4.5KA | FI/LS AC,30MA 2P C25 4.5KA | 56.44 | 1 | 1 | шт. | 16 | 4001869272559 | LF |  | P310 | 5515 | 004
5SU13231BB32 | 5SU1323-1BB32 | #N/A | FI/LS AC, 30MA 2P C32 4.5KA | FI/LS AC,30MA 2P C32 4.5KA | 56.44 | 1 | 1 | шт. | 19 | 4001869272566 | LF |  | P310 | 5515 | 004
5SU13240KK82 | 5SU1324-0KK82 | ДИФФ.АВТОМАТ ТИП AС , УСТ.ГЛУБИНА=70 MM IFN 30MA,10KA, 2-ПОЛ. ТИП В 125A | FI/LS AC, 30MA 2P B125 10KA | FI/LS AC 30MA 2P B125 10KA | 238.67 | 1 | 1 | шт. | 19 | 4001869360058 | LF |  | P310 | 5533 | 004
5SU13241KK82 | 5SU1324-1KK82 | ДИФФ.АВТОМАТ ТИП AС , УСТ.ГЛУБИНА=70 MM IFN 30MA,10KA, 2-ПОЛ. ТИП С 125A | FI/LS AC, 30MA 2P C125 10KA | FI/LS AC 30MA 2P C125 10KA | 252.42 | 1 | 1 | шт. | 19 | 4001869360102 | LF |  | P310 | 5515 | 004
5SU13246FA06 | 5SU1324-6FA06 | ДИФФ.АВТОМАТ ТИП A , УСТ.ГЛУБИНА=70 MM IFN 30MA,10KA, 2-ПОЛ., ТИП В, 6A | FI/LS A, 30MA 2P B6 10KA 3TE | FI/LS A,30MA 2P B6 10KA 3TE | 105.37 | 1 | 1 | шт. | 19 | 4001869305806 | LF |  | P310 | 5532 | 008
5SU13246FA10 | 5SU1324-6FA10 | ДИФФ.АВТОМАТ ТИП A , УСТ.ГЛУБИНА=70 MM IFN 30MA,10KA, 2-ПОЛ., ТИП СВ,10A | FI/LS A, 30MA 2P B10 10KA 3TE | FI/LS A,30MA 2P B10 10KA 3TE | 105.37 | 1 | 1 | шт. | 15 | 4001869305813 | LF |  | P310 | 5532 | 008
5SU13246FA13 | 5SU1324-6FA13 | ДИФФ.АВТОМАТ ТИП A , УСТ.ГЛУБИНА=70 MM IFN 30MA,10KA, 2-ПОЛ., ТИП В, 13A | FI/LS A, 30MA 2P B13 10KA 3TE | FI/LS A,30MA 2P B13 10KA 3TE | 105.37 | 1 | 1 | шт. | 19 | 4001869305820 | LF |  | P310 | 5532 | 008
5SU13246FA16 | 5SU1324-6FA16 | ДИФФ.АВТОМАТ ТИП A , УСТ.ГЛУБИНА=70 MM IFN 30MA,10KA, 2-ПОЛ., ТИП В, 16A | FI/LS A, 30MA 2P B16 10KA 3TE | FI/LS A,30MA 2P B16 10KA 3TE | 105.37 | 1 | 1 | шт. | 15 | 4001869305837 | LF |  | P310 | 5532 | 008
5SU13246FA20 | 5SU1324-6FA20 | ДИФФ.АВТОМАТ ТИП A , УСТ.ГЛУБИНА=70 MM IFN 30MA,10KA, 2-ПОЛ., ТИП В, 20A | FI/LS A, 30MA 2P B20 10KA 3TE | FI/LS A,30MA 2P B20 10KA 3TE | 105.37 | 1 | 1 | шт. | 19 | 4001869305844 | LF |  | P310 | 5532 | 008
5SU13246FA25 | 5SU1324-6FA25 | ДИФФ.АВТОМАТ ТИП A , УСТ.ГЛУБИНА=70 MM IFN 30MA,10KA, 2-ПОЛ., ТИП В, 25A | FI/LS A, 30MA 2P B25 10KA 3TE | FI/LS A,30MA 2P B25 10KA 3TE | 105.37 | 1 | 1 | шт. | 19 | 4001869305851 | LF |  | P310 | 5532 | 008
5SU13246FA32 | 5SU1324-6FA32 | ДИФФ.АВТОМАТ ТИП A , УСТ.ГЛУБИНА=70 MM IFN 30MA,10KA, 2-ПОЛ., ТИП В, 32A | FI/LS A, 30MA 2P B32 10KA 3TE | FI/LS A,30MA 2P B32 10KA 3TE | 105.37 | 1 | 1 | шт. | 19 | 4001869305868 | LF |  | P310 | 5532 | 008
5SU13246FA40 | 5SU1324-6FA40 | ДИФФ.АВТОМАТ ТИП A , УСТ.ГЛУБИНА=70 MM IFN 30MA,10KA, 2-ПОЛ., ТИП В, 40A | FI/LS A, 30MA 2P B40 10KA 3TE | FI/LS A,30MA 2P B40 10KA 3TE | 105.37 | 1 | 1 | шт. | 19 | 4001869305875 | LF |  | P310 | 5532 | 008
5SU13246KK82 | 5SU1324-6KK82 | ДИФФ.АВТОМАТ ТИП A , УСТ.ГЛУБИНА=70 MM IFN 30MA,10KA, 2-ПОЛ. ТИП B 125A | FI/LS A, 30MA 2P B125 10KA | FI/LS A 30MA 2P B125 10KA | 457.53 | 1 | 1 | шт. | 19 | 4001869360027 | LF |  | P310 | 5532 | 008
5SU13247FA06 | 5SU1324-7FA06 | ДИФФ.АВТОМАТ ТИП A , УСТ.ГЛУБИНА=70 MM IFN 30MA,10KA, 2-ПОЛ., ТИП С, 6A | FI/LS A, 30MA 2P C6 10KA 3TE | FI/LS A,30MA 2P C6 10KA 3TE | 122.05 | 1 | 1 | шт. | 19 | 4001869305882 | LF |  | P310 | 5516 | 008
5SU13247FA10 | 5SU1324-7FA10 | ДИФФ.АВТОМАТ ТИП A , УСТ.ГЛУБИНА=70 MM IFN 30MA,10KA, 2-ПОЛ., ТИП С,10A | FI/LS A, 30MA 2P C10 10A 3TE | FI/LS A,30MA 2P C10 10A 3TE | 122.05 | 1 | 1 | шт. | 15 | 4001869305899 | LF |  | P310 | 5516 | 008
5SU13247FA13 | 5SU1324-7FA13 | ДИФФ.АВТОМАТ ТИП A , УСТ.ГЛУБИНА=70 MM IFN 30MA,10KA, 2-ПОЛ., ТИП С, 13A | FI/LS A, 30MA 2P C13 10KA 3TE | FI/LS A,30MA 2P C13 10KA 3TE | 122.05 | 1 | 1 | шт. | 19 | 4001869305905 | LF |  | P310 | 5516 | 008
5SU13247FA16 | 5SU1324-7FA16 | ДИФФ.АВТОМАТ ТИП A , УСТ.ГЛУБИНА=70 MM IFN 30MA,10KA, 2-ПОЛ., ТИП С, 16A | FI/LS A, 30MA 2P C16 10KA 3TE | FI/LS A,30MA 2P C16 10KA 3TE | 122.05 | 1 | 1 | шт. | 15 | 4001869305912 | LF |  | P310 | 5516 | 008
5SU13247FA20 | 5SU1324-7FA20 | ДИФФ.АВТОМАТ ТИП A , УСТ.ГЛУБИНА=70 MM IFN 30MA,10KA, 2-ПОЛ., ТИП С, 20A | FI/LS A, 30MA 2P C20 10KA 3TE | FI/LS A,30MA 2P C20 10KA 3TE | 122.05 | 1 | 1 | шт. | 19 | 4001869305929 | LF |  | P310 | 5516 | 008
5SU13247FA25 | 5SU1324-7FA25 | ДИФФ.АВТОМАТ ТИП A , УСТ.ГЛУБИНА=70 MM IFN 30MA,10KA, 2-ПОЛ., ТИП С, 25A | FI/LS A, 30MA 2P C25 10KA 3TE | FI/LS A,30MA 2P C25 10KA 3TE | 122.05 | 1 | 1 | шт. | 19 | 4001869305936 | LF |  | P310 | 5516 | 008
5SU13247FA32 | 5SU1324-7FA32 | ДИФФ.АВТОМАТ ТИП A , УСТ.ГЛУБИНА=70 MM IFN 30MA,10KA, 2-ПОЛ., ТИП С, 32A | FI/LS A, 30MA 2P C32 10KA 3TE | FI/LS A,30MA 2P C32 10KA 3TE | 122.05 | 1 | 1 | шт. | 19 | 4001869305943 | LF |  | P310 | 5516 | 008
5SU13247FA40 | 5SU1324-7FA40 | ДИФФ.АВТОМАТ ТИП A , УСТ.ГЛУБИНА=70 MM IFN 30MA,10KA, 2-ПОЛ., ТИП С, 40A | FI/LS A, 30MA 2P C40 10KA 3TE | FI/LS A,30MA 2P C40 10KA 3TE | 122.05 | 1 | 1 | шт. | 19 | 4001869305950 | LF |  | P310 | 5516 | 008
5SU13247KK82 | 5SU1324-7KK82 | ДИФФ.АВТОМАТ ТИП A , УСТ.ГЛУБИНА=70 MM IFN 30MA,10KA, 2-ПОЛ. ТИП C 125A | FI/LS A, 30MA 2P C125 10KA | FI/LS A 30MA 2P C125 10KA | 529.95 | 1 | 1 | шт. | 19 | 4001869360072 | LF |  | P310 | 5516 | 008
5SU13440KK82 | 5SU1344-0KK82 | ДИФФ.АВТОМАТ ТИП AС , УСТ.ГЛУБИНА=70 MM IFN 30MA,10KA, 4-ПОЛ. ТИП В 125A | FI/LS AC, 30MA 4P B125 10KA | FI/LS AC 30MA 4P B125 10KA | 359.08 | 1 | 1 | шт. | 24 | 4001869360263 | LF |  | P310 | 5533 | 004
5SU13441KK82 | 5SU1344-1KK82 | ДИФФ.АВТОМАТ ТИП AС , УСТ.ГЛУБИНА=70 MM IFN 30MA,10KA, 4-ПОЛ. ТИП С 125A | FI/LS AC, 30MA 4P C125 10KA | FI/LS AC 30MA 4P C125 10KA | 379.75 | 1 | 1 | шт. | 19 | 4001869360218 | LF |  | P310 | 5515 | 004
5SU13446KK82 | 5SU1344-6KK82 | ДИФФ.АВТОМАТ ТИП A , УСТ.ГЛУБИНА=70 MM IFN 30MA,10KA, 4-ПОЛ. ТИП B 125A | FI/LS A, 30MA 4P B125 10KA | FI/LS A 30MA 4P B125 10KA | 686.63 | 1 | 1 | шт. | 19 | 4001869360256 | LF |  | P310 | 5532 | 008
5SU13447KK82 | 5SU1344-7KK82 | ДИФФ.АВТОМАТ ТИП A , УСТ.ГЛУБИНА=70 MM IFN 30MA,10KA, 4-ПОЛ. ТИП C 125A | FI/LS A, 30MA 4P C125 10KA | FI/LS A 30MA 4P C125 10KA | 795.32 | 1 | 1 | шт. | 19 | 4001869360188 | LF |  | P310 | 5516 | 008
5SU13531KK06 | 5SU1353-1KK06 | ДИФФ.АВТОМАТ ТИП AС , УСТ.ГЛУБИНА=70 MM IFN 30MA,4,5KA, 1+N-ПОЛ. ТИП C 6A | FI/LS AC, 30MA 1+N-P C6 4.5KA | FI/LS AC,30MA 1+N-P C6 4.5KA | 37.75 | 1 | 1 | шт. | 16 | 4001869306322 | LF |  | P310 | 5515 | 004
5SU13531KK08 | 5SU1353-1KK08 | ДИФФ.АВТОМАТ ТИП AС , УСТ.ГЛУБИНА=70 MM IFN 30MA,4,5KA, 1+N-ПОЛ. ТИП C 8A | FI/LS AC, 30MA 1+N-P C8 4.5KA | FI/LS AC,30MA 1+N-P C8 4.5KA | 37.75 | 1 | 1 | шт. | 19 | 4001869306339 | LF |  | P310 | 5515 | 004
5SU13531KK10 | 5SU1353-1KK10 | ДИФФ.АВТОМАТ ТИП AС , УСТ.ГЛУБИНА=70 MM IFN 30MA,4,5KA, 1+N-ПОЛ. ТИП C 10A | FI/LS AC, 30MA 1+N-P C10 4.5KA | FI/LS AC,30MA 1+N-P C10 4.5KA | 37.75 | 1 | 1 | шт. | 16 | 4001869306346 | LF |  | P310 | 5515 | 004
5SU13531KK13 | 5SU1353-1KK13 | ДИФФ.АВТОМАТ ТИП AС , УСТ.ГЛУБИНА=70 MM IFN 30MA,4,5KA, 1+N-ПОЛ. ТИП C 13A | FI/LS AC, 30MA 1+N-P C13 4.5KA | FI/LS AC,30MA 1+N-P C13 4.5KA | 37.75 | 1 | 1 | шт. | 19 | 4001869306353 | LF |  | P310 | 5515 | 004
5SU13531KK16 | 5SU1353-1KK16 | ДИФФ.АВТОМАТ ТИП AС , УСТ.ГЛУБИНА=70 MM IFN 30MA,4,5KA, 1+N-ПОЛ. ТИП C 16A | FI/LS AC, 30MA 1+N-P C16 4.5KA | FI/LS AC,30MA 1+N-P C16 4.5KA | 37.75 | 1 | 1 | шт. | 16 | 4001869306360 | LF |  | P310 | 5515 | 004
5SU13531KK20 | 5SU1353-1KK20 | ДИФФ.АВТОМАТ ТИП AС , УСТ.ГЛУБИНА=70 MM IFN 30MA,4,5KA, 1+N-ПОЛ. ТИП C 20A | FI/LS AC, 30MA 1+N-P C20 4.5KA | FI/LS AC,30MA 1+N-P C20 4.5KA | 37.75 | 1 | 1 | шт. | 16 | 4001869306377 | LF |  | P310 | 5515 | 004
5SU13531KK25 | 5SU1353-1KK25 | ДИФФ.АВТОМАТ ТИП AС , УСТ.ГЛУБИНА=70 MM IFN 30MA,4,5KA, 1+N-ПОЛ. ТИП C 25A | FI/LS AC, 30MA 1+N-P C25 4.5KA | FI/LS AC,30MA 1+N-P C25 4.5KA | 37.75 | 1 | 1 | шт. | 16 | 4001869306384 | LF |  | P310 | 5515 | 004
5SU13531KK32 | 5SU1353-1KK32 | ДИФФ.АВТОМАТ ТИП AС , УСТ.ГЛУБИНА=70 MM IFN 30MA,4,5KA, 1+N-ПОЛ. ТИП C 32A | FI/LS AC, 30MA 1+N-P C32 4.5KA | FI/LS AC,30MA 1+N-P C32 4.5KA | 37.75 | 1 | 1 | шт. | 16 | 4001869306391 | LF |  | P310 | 5515 | 004
5SU13531KK40 | 5SU1353-1KK40 | ДИФФ.АВТОМАТ ТИП AС , УСТ.ГЛУБИНА=70 MM IFN 30MA,4,5KA, 1+N-ПОЛ. ТИП C 40A | FI/LS AC, 30MA 1+N-P C40 4.5KA | FI/LS AC,30MA 1+N-P C40 4.5KA | 37.75 | 1 | 1 | шт. | 16 | 4001869306407 | LF |  | P310 | 5515 | 004
5SU13531KL06 | 5SU1353-1KL06 | #N/A | FI/LS AC, 30MA 1+N NL C6 4.5KA | FI/LS AC,30MA 1+N NL C6 4.5KA | 42.85 | 1 | 1 | шт. | 19 | 4001869306247 | LF |  | P310 | 5515 | 004
5SU13531KL10 | 5SU1353-1KL10 | #N/A | FI/LS AC, 30MA 1+N NL C10 4.5KA | FI/LS AC,30MA 1+N NL C10 4.5KA | 42.85 | 1 | 1 | шт. | 19 | 4001869306254 | LF |  | P310 | 5515 | 004
5SU13531KL13 | 5SU1353-1KL13 | #N/A | FI/LS AC, 30MA 1+N NL C13 4.5KA | FI/LS AC,30MA 1+N NL C13 4.5KA | 42.85 | 1 | 1 | шт. | 19 | 4001869306261 | LF |  | P310 | 5515 | 004
5SU13531KL16 | 5SU1353-1KL16 | #N/A | FI/LS AC, 30MA 1+N NL C16 4.5KA | FI/LS AC,30MA 1+N NL C16 4.5KA | 42.85 | 1 | 1 | шт. | 19 | 4001869306278 | LF |  | P310 | 5515 | 004
5SU13531KL20 | 5SU1353-1KL20 | #N/A | FI/LS AC, 30MA 1+N NL C20 4.5KA | FI/LS AC,30MA 1+N NL C20 4.5KA | 42.85 | 1 | 1 | шт. | 19 | 4001869306285 | LF |  | P310 | 5515 | 004
5SU13531KL25 | 5SU1353-1KL25 | #N/A | FI/LS AC, 30MA 1+N NL C25 4.5KA | FI/LS AC,30MA 1+N NL C25 4.5KA | 42.85 | 1 | 1 | шт. | 19 | 4001869306292 | LF |  | P310 | 5515 | 004
5SU13531KL32 | 5SU1353-1KL32 | #N/A | FI/LS AC, 30MA 1+N NL C32 4.5KA | FI/LS AC,30MA 1+N NL C32 4.5KA | 42.85 | 1 | 1 | шт. | 19 | 4001869306308 | LF |  | P310 | 5515 | 004
5SU13531KL40 | 5SU1353-1KL40 | #N/A | FI/LS AC, 30MA 1+N NL C40 4.5KA | FI/LS AC,30MA 1+N NL C40 4.5KA | 42.85 | 1 | 1 | шт. | 19 | 4001869306315 | LF |  | P310 | 5515 | 004
5SU13537KK06 | 5SU1353-7KK06 | ДИФФ.АВТОМАТ ТИП A , УСТ.ГЛУБИНА=70 MM IFN 30MA, 4,5KA, 1+N-ПОЛ. ТИП С 6A | FI/LS A, 30MA 1+N-P C6 4.5KA | FI/LS A,30MA 1+N-P C6 4.5KA | 84.26 | 1 | 1 | шт. | 16 | 4001869306414 | LF |  | P310 | 5516 | 008
5SU13537KK08 | 5SU1353-7KK08 | ДИФФ.АВТОМАТ ТИП A , УСТ.ГЛУБИНА=70 MM IFN 30MA, 4,5KA, 1+N-ПОЛ. ТИП С 8A | FI/LS A, 30MA 1+N-P C8 4.5KA | FI/LS A,30MA 1+N-P C8 4.5KA | 84.26 | 1 | 1 | шт. | 19 | 4001869306421 | LF |  | P310 | 5516 | 008
5SU13537KK10 | 5SU1353-7KK10 | ДИФФ.АВТОМАТ ТИП A , УСТ.ГЛУБИНА=70 MM IFN 30MA, 4,5KA, 1+N-ПОЛ. ТИП C 10A | FI/LS A, 30MA 1+N-P C10 4.5KA | FI/LS A,30MA 1+N-P C10 4.5KA | 84.26 | 1 | 1 | шт. | 19 | 4001869306438 | LF |  | P310 | 5516 | 008
5SU13537KK13 | 5SU1353-7KK13 | ДИФФ.АВТОМАТ ТИП A , УСТ.ГЛУБИНА=70 MM IFN 30MA, 4,5KA, 1+N-ПОЛ. ТИП C 13A | FI/LS A, 30MA 1+N-P C13 4.5KA | FI/LS A,30MA 1+N-P C13 4.5KA | 84.26 | 1 | 1 | шт. | 19 | 4001869306445 | LF |  | P310 | 5516 | 008
5SU13537KK16 | 5SU1353-7KK16 | ДИФФ.АВТОМАТ ТИП A , УСТ.ГЛУБИНА=70 MM IFN 30MA, 4,5KA, 1+N-ПОЛ. ТИП C 16A | FI/LS A, 30MA 1+N-P C16 4.5KA | FI/LS A,30MA 1+N-P C16 4.5KA | 84.26 | 1 | 1 | шт. | 16 | 4001869306452 | LF |  | P310 | 5516 | 008
5SU13537KK20 | 5SU1353-7KK20 | ДИФФ.АВТОМАТ ТИП A , УСТ.ГЛУБИНА=70 MM IFN 30MA, 4,5KA, 1+N-ПОЛ. ТИП C 20A | FI/LS A, 30MA 1+N-P C20 4.5KA | FI/LS A,30MA 1+N-P C20 4.5KA | 84.26 | 1 | 1 | шт. | 19 | 4001869306469 | LF |  | P310 | 5516 | 008
5SU13537KK25 | 5SU1353-7KK25 | ДИФФ.АВТОМАТ ТИП A , УСТ.ГЛУБИНА=70 MM IFN 30MA, 4,5KA, 1+N-ПОЛ. ТИП C 25A | FI/LS A, 30MA 1+N-P C25 4.5KA | FI/LS A,30MA 1+N-P C25 4.5KA | 84.26 | 1 | 1 | шт. | 19 | 4001869306476 | LF |  | P310 | 5516 | 008
5SU13537KK32 | 5SU1353-7KK32 | ДИФФ.АВТОМАТ ТИП A , УСТ.ГЛУБИНА=70 MM IFN 30MA, 4,5KA, 1+N-ПОЛ. ТИП C 32A | FI/LS A, 30MA 1+N-P C32 4.5KA | FI/LS A,30MA 1+N-P C32 4.5KA | 84.26 | 1 | 1 | шт. | 19 | 4001869306483 | LF |  | P310 | 5516 | 008
5SU13537KK40 | 5SU1353-7KK40 | ДИФФ.АВТОМАТ ТИП A , УСТ.ГЛУБИНА=70 MM IFN 30MA, 4,5KA, 1+N-ПОЛ. ТИП C 40A | FI/LS A, 30MA 1+N-P C40 4.5KA | FI/LS A,30MA 1+N-P C40 4.5KA | 84.26 | 1 | 1 | шт. | 19 | 4001869306490 | LF |  | P310 | 5516 | 008
5SU13540KK06 | 5SU1354-0KK06 | ДИФФ.АВТОМАТ ТИП AC , УСТ.ГЛУБИНА=70 MM IFN 30MA, 10KA, 1+N-ПОЛ. ТИП B 6A | FI/LS AC, 30MA 1+N-P B6 10KA | FI/LS AC,30MA 1+N-P B6 10KA | 49.1 | 1 | 1 | шт. | 19 | 4001869307541 | LF |  | P310 | 5533 | 004
5SU13540KK10 | 5SU1354-0KK10 | ДИФФ.АВТОМАТ ТИП AC , УСТ.ГЛУБИНА=70 MM IFN 30MA, 10KA, 1+N-ПОЛ. ТИП B 10A | FI/LS AC, 30MA 1+N-P B10 10KA | FI/LS AC,30MA 1+N-P B10 10KA | 49.1 | 1 | 1 | шт. | 19 | 4001869307565 | LF |  | P310 | 5533 | 004
5SU13540KK13 | 5SU1354-0KK13 | ДИФФ.АВТОМАТ ТИП AC , УСТ.ГЛУБИНА=70 MM IFN 30MA, 10KA, 1+N-ПОЛ. ТИП B 13A | FI/LS AC, 30MA 1+N-P B13 10KA | FI/LS AC,30MA 1+N-P B13 10KA | 49.1 | 1 | 1 | шт. | 19 | 4001869307572 | LF |  | P310 | 5533 | 004
5SU13540KK16 | 5SU1354-0KK16 | ДИФФ.АВТОМАТ ТИП AC , УСТ.ГЛУБИНА=70 MM IFN 30MA, 10KA, 1+N-ПОЛ. ТИП B 16A | FI/LS AC, 30MA 1+N-P B16 10KA | FI/LS AC,30MA 1+N-P B16 10KA | 49.1 | 1 | 1 | шт. | 19 | 4001869307589 | LF |  | P310 | 5533 | 004
5SU13540KK20 | 5SU1354-0KK20 | ДИФФ.АВТОМАТ ТИП AC , УСТ.ГЛУБИНА=70 MM IFN 30MA, 10KA, 1+N-ПОЛ. ТИП B 20A | FI/LS AC, 30MA 1+N-P B20 10KA | FI/LS AC,30MA 1+N-P B20 10KA | 49.1 | 1 | 1 | шт. | 19 | 4001869307596 | LF |  | P310 | 5533 | 004
5SU13540KK25 | 5SU1354-0KK25 | ДИФФ.АВТОМАТ ТИП AC , УСТ.ГЛУБИНА=70 MM IFN 30MA, 10KA, 1+N-ПОЛ. ТИП B 25A | FI/LS AC, 30MA 1+N-P B25 10KA | FI/LS AC,30MA 1+N-P B25 10KA | 49.1 | 1 | 1 | шт. | 19 | 4001869307602 | LF |  | P310 | 5533 | 004
5SU13540KK32 | 5SU1354-0KK32 | ДИФФ.АВТОМАТ ТИП AC , УСТ.ГЛУБИНА=70 MM IFN 30MA, 10KA, 1+N-ПОЛ. ТИП B 32A | FI/LS AC, 30MA 1+N-P B32 10KA | FI/LS AC,30MA 1+N-P B32 10KA | 49.1 | 1 | 1 | шт. | 19 | 4001869307619 | LF |  | P310 | 5533 | 004
5SU13540KK40 | 5SU1354-0KK40 | ДИФФ.АВТОМАТ ТИП AC , УСТ.ГЛУБИНА=70 MM IFN 30MA, 10KA, 1+N-ПОЛ. ТИП B 40A | FI/LS AC, 30MA 1+N-P B40 10KA | FI/LS AC,30MA 1+N-P B40 10KA | 49.1 | 1 | 1 | шт. | 24 | 4001869307626 | LF |  | P310 | 5533 | 004
5SU13540LB10 | 5SU1354-0LB10 | ДИФФ.АВТОМАТ ТИП AC (WS), D=70MM IFN 30MA, 10KA, 1+N-ПОЛ., В, 10A, G-TYPE | FI/LS AC, 30MA 1+N-P B10 10KA G | FI/LS AC,30MA 1+N-P B10 10KA G | 59.77 | 1 | 1 | шт. | 19 | 4001869305967 | LF |  | P310 | 5533 | 004
5SU13540LB13 | 5SU1354-0LB13 | ДИФФ.АВТОМАТ ТИП AC (WS), D=70MM IFN 30MA, 10KA, 1+N-ПОЛ., В, 13А, G-TYPE | FI/LS AC, 30MA 1+N-P B13 10KA G | FI/LS AC,30MA 1+N-P B13 10KA G | 59.77 | 1 | 1 | шт. | 19 | 4001869305974 | LF |  | P310 | 5533 | 004
5SU13540LB16 | 5SU1354-0LB16 | ДИФФ.АВТОМАТ ТИП AC (WS), D=70MM IFN 30MA, 10KA, 1+N-ПОЛ., В, 16A, G-TYPE | FI/LS AC, 30MA 1+N-P B16 10KA G | FI/LS AC,30MA 1+N-P B16 10KA G | 59.77 | 1 | 1 | шт. | 19 | 4001869305981 | LF |  | P310 | 5533 | 004
5SU13540LB20 | 5SU1354-0LB20 | ДИФФ.АВТОМАТ ТИП AC (WS), D=70MM IFN 30MA, 10KA, 1+N-ПОЛ., В, 20A, G-TYPE | FI/LS AC, 30MA 1+N-P B20 10KA G | FI/LS AC,30MA 1+N-P B20 10KA G | 59.77 | 1 | 1 | шт. | 19 | 4001869305998 | LF |  | P310 | 5533 | 004
5SU13540LB25 | 5SU1354-0LB25 | ДИФФ.АВТОМАТ ТИП AC (WS), D=70MM IFN 30MA, 10KA, 1+N-ПОЛ., В, 25A, G-TYPE | FI/LS AC, 30MA 1+N-P B25 10KA G | FI/LS AC,30MA 1+N-P B25 10KA G | 59.77 | 1 | 1 | шт. | 19 | 4001869306001 | LF |  | P310 | 5533 | 004
5SU13540LB32 | 5SU1354-0LB32 | ДИФФ.АВТОМАТ ТИП AC (WS), D=70MM IFN 30MA, 10KA, 1+N-ПОЛ., В, 32A, G-TYPE | FI/LS AC, 30MA 1+N-P B32 10KA G | FI/LS AC,30MA 1+N-P B32 10KA G | 59.77 | 1 | 1 | шт. | 24 | 4001869306018 | LF |  | P310 | 5533 | 004
5SU13540LB40 | 5SU1354-0LB40 | ДИФФ.АВТОМАТ ТИП AC (WS), D=70MM IFN 30MA, 10KA, 1+N-ПОЛ., В, 40A, G-TYPE | FI/LS AC, 30MA 1+N-P B40 10KA G | FI/LS AC,30MA 1+N-P B40 10KA G | 59.77 | 1 | 1 | шт. | 19 | 4001869306025 | LF |  | P310 | 5533 | 004
5SU13541KK06 | 5SU1354-1KK06 | ДИФФ.АВТОМАТ ТИП AC , УСТ.ГЛУБИНА=70 MM IFN 30MA, 10KA, 1+N-ПОЛ. ТИП C 6A | FI/LS AC, 30MA 1+N-P C6 10KA | FI/LS AC,30MA 1+N-P C6 10KA | 51.93 | 1 | 1 | шт. | 16 | 4001869307633 | LF |  | P310 | 5515 | 004
5SU13541KK08 | 5SU1354-1KK08 | ДИФФ.АВТОМАТ ТИП AC , УСТ.ГЛУБИНА=70 MM IFN 30MA, 10KA, 1+N-ПОЛ. ТИП C 8A | FI/LS AC, 30MA 1+N-P C8 10KA | FI/LS AC,30MA 1+N-P C8 10KA | 51.93 | 1 | 1 | шт. | 19 | 4001869308296 | LF |  | P310 | 5515 | 004
5SU13541KK10 | 5SU1354-1KK10 | ДИФФ.АВТОМАТ ТИП AC , УСТ.ГЛУБИНА=70 MM IFN 30MA, 10KA, 1+N-ПОЛ. ТИП C 10A | FI/LS AC, 30MA 1+N-P C10 10KA | FI/LS AC,30MA 1+N-P C10 10KA | 51.93 | 1 | 1 | шт. | 16 | 4001869307640 | LF |  | P310 | 5515 | 004
5SU13541KK13 | 5SU1354-1KK13 | ДИФФ.АВТОМАТ ТИП AC , УСТ.ГЛУБИНА=70 MM IFN 30MA, 10KA, 1+N-ПОЛ. ТИП C 13A | FI/LS AC, 30MA 1+N-P C13 10KA | FI/LS AC,30MA 1+N-P C13 10KA | 51.93 | 1 | 1 | шт. | 16 | 4001869307657 | LF |  | P310 | 5515 | 004
5SU13541KK16 | 5SU1354-1KK16 | ДИФФ.АВТОМАТ ТИП AC , УСТ.ГЛУБИНА=70 MM IFN 30MA, 10KA, 1+N-ПОЛ. ТИП C 16A | FI/LS AC, 30MA 1+N-P C16 10KA | FI/LS AC,30MA 1+N-P C16 10KA | 51.93 | 1 | 1 | шт. | 16 | 4001869307664 | LF |  | P310 | 5515 | 004
5SU13541KK20 | 5SU1354-1KK20 | ДИФФ.АВТОМАТ ТИП AC , УСТ.ГЛУБИНА=70 MM IFN 30MA, 10KA, 1+N-ПОЛ. ТИП C 20A | FI/LS AC, 30MA 1+N-P C20 10KA | FI/LS AC,30MA 1+N-P C20 10KA | 51.93 | 1 | 1 | шт. | 19 | 4001869307671 | LF |  | P310 | 5515 | 004
5SU13541KK25 | 5SU1354-1KK25 | ДИФФ.АВТОМАТ ТИП AC , УСТ.ГЛУБИНА=70 MM IFN 30MA, 10KA, 1+N-ПОЛ. ТИП C 25A | FI/LS AC, 30MA 1+N-P C25 10KA | FI/LS AC,30MA 1+N-P C25 10KA | 51.93 | 1 | 1 | шт. | 19 | 4001869307688 | LF |  | P310 | 5515 | 004
5SU13541KK32 | 5SU1354-1KK32 | ДИФФ.АВТОМАТ ТИП AC , УСТ.ГЛУБИНА=70 MM IFN 30MA, 10KA, 1+N-ПОЛ. ТИП C 32A | FI/LS AC, 30MA 1+N-P C32 10KA | FI/LS AC,30MA 1+N-P C32 10KA | 51.93 | 1 | 1 | шт. | 19 | 4001869307695 | LF |  | P310 | 5515 | 004
5SU13541KK40 | 5SU1354-1KK40 | ДИФФ.АВТОМАТ ТИП AC , УСТ.ГЛУБИНА=70 MM IFN 30MA, 10KA, 1+N-ПОЛ. ТИП C 40A | FI/LS AC, 30MA 1+N-P C40 10KA | FI/LS AC,30MA 1+N-P C40 10KA | 51.93 | 1 | 1 | шт. | 19 | 4001869307701 | LF |  | P310 | 5515 | 004
5SU13541LB10 | 5SU1354-1LB10 | ДИФФ.АВТОМАТ ТИП AC (WS), D=70MM IFN 30MA, 10KA, 1+N-ПОЛ., C, 10A, G-TYPE | FI/LS AC, 30MA 1+N-P C10 10KA G | FI/LS AC,30MA 1+N-P C10 10KA G | 63.22 | 1 | 1 | шт. | 19 | 4001869306032 | LF |  | P310 | 5515 | 004
5SU13541LB13 | 5SU1354-1LB13 | ДИФФ.АВТОМАТ ТИП AC (WS), D=70MM IFN 30MA, 10KA, 1+N-ПОЛ., C, 13А, G-TYPE | FI/LS AC, 30MA 1+N-P C13 10KA G | FI/LS AC,30MA 1+N-P C13 10KA G | 63.22 | 1 | 1 | шт. | 19 | 4001869306049 | LF |  | P310 | 5515 | 004
5SU13541LB16 | 5SU1354-1LB16 | ДИФФ.АВТОМАТ ТИП AC (WS), D=70MM IFN 30MA, 10KA, 1+N-ПОЛ., C, 16A, G-TYPE | FI/LS AC, 30MA 1+N-P C16 10KA G | FI/LS AC,30MA 1+N-P C16 10KA G | 63.22 | 1 | 1 | шт. | 19 | 4001869306094 | LF |  | P310 | 5515 | 004
5SU13541LB20 | 5SU1354-1LB20 | ДИФФ.АВТОМАТ ТИП AC (WS), D=70MM IFN 30MA, 10KA, 1+N-ПОЛ., C, 20A, G-TYPE | FI/LS AC, 30MA 1+N-P C20 10KA G | FI/LS AC,30MA 1+N-P C20 10KA G | 63.22 | 1 | 1 | шт. | 19 | 4001869306056 | LF |  | P310 | 5515 | 004
5SU13541LB25 | 5SU1354-1LB25 | ДИФФ.АВТОМАТ ТИП AC (WS), D=70MM IFN 30MA, 10KA, 1+N-ПОЛ., C, 25A, G-TYPE | FI/LS AC, 30MA 1+N-P C25 10KA G | FI/LS AC,30MA 1+N-P C25 10KA G | 63.22 | 1 | 1 | шт. | 19 | 4001869306063 | LF |  | P310 | 5515 | 004
5SU13541LB32 | 5SU1354-1LB32 | ДИФФ.АВТОМАТ ТИП AC (WS), D=70MM IFN 30MA, 10KA, 1+N-ПОЛ., C, 32A, G-TYPE | FI/LS AC, 30MA 1+N-P C32 10KA G | FI/LS AC,30MA 1+N-P C32 10KA G | 63.22 | 1 | 1 | шт. | 19 | 4001869306070 | LF |  | P310 | 5515 | 004
5SU13541LB40 | 5SU1354-1LB40 | ДИФФ.АВТОМАТ ТИП AC (WS), D=70MM IFN 30MA, 10KA, 1+N-ПОЛ., C, 40A, G-TYPE | FI/LS AC, 30MA 1+N-P C40 10KA G | FI/LS AC,30MA 1+N-P C40 10KA G | 63.22 | 1 | 1 | шт. | 19 | 4001869306087 | LF |  | P310 | 5515 | 004
5SU13543KK06 | 5SU1354-3KK06 | ДИФФ.АВТОМАТ, ТИП F, IFN=30MA, 1+N-ПОЛЮСНЫЙ, ТИП КРИВОЙ B, Iном.=6A, ОТКЛ.СПОСОБНОСТЬ=10KA | RCBO F 30MA 1+N B6 10KA | FI/LS F 30MA 1+N B6 10KA | 118.97 | 1 | 1 | шт. | 29 | 4001869460741 | LF |  | P310 | 5532 | 008
5SU13543KK10 | 5SU1354-3KK10 | ДИФФ.АВТОМАТ, ТИП F, IFN=30MA, 1+N-ПОЛЮСНЫЙ, ТИП КРИВОЙ B, Iном.=10A, ОТКЛ.СПОСОБНОСТЬ=10KA | RCBO F 30MA 1+N B10 10KA | FI/LS F 30MA 1+N B10 10KA | 118.97 | 1 | 1 | шт. | 29 | 4001869460758 | LF |  | P310 | 5532 | 008
5SU13543KK13 | 5SU1354-3KK13 | ДИФФ.АВТОМАТ, ТИП F, IFN=30MA, 1+N-ПОЛЮСНЫЙ, ТИП КРИВОЙ B, Iном.=13A, ОТКЛ.СПОСОБНОСТЬ=10KA | RCBO F 30MA 1+N B13 10KA | FI/LS F 30MA 1+N B13 10KA | 118.97 | 1 | 1 | шт. | 29 | 4001869460765 | LF |  | P310 | 5532 | 008
5SU13543KK16 | 5SU1354-3KK16 | ДИФФ.АВТОМАТ, ТИП F, IFN=30MA, 1+N-ПОЛЮСНЫЙ, ТИП КРИВОЙ B, Iном.=16A, ОТКЛ.СПОСОБНОСТЬ=10KA | RCBO F 30MA 1+N B16 10KA | FI/LS F 30MA 1+N B16 10KA | 118.97 | 1 | 1 | шт. | 19 | 4001869460772 | LF |  | P310 | 5532 | 008
5SU13543KK20 | 5SU1354-3KK20 | ДИФФ.АВТОМАТ, ТИП F, IFN=30MA, 1+N-ПОЛЮСНЫЙ, ТИП КРИВОЙ B, Iном.=20A, ОТКЛ.СПОСОБНОСТЬ=10KA | RCBO F 30MA 1+N B20 10KA | FI/LS F 30MA 1+N B20 10KA | 118.97 | 1 | 1 | шт. | 29 | 4001869460789 | LF |  | P310 | 5532 | 008
5SU13543KK25 | 5SU1354-3KK25 | ДИФФ.АВТОМАТ, ТИП F, IFN=30MA, 1+N-ПОЛЮСНЫЙ, ТИП КРИВОЙ B, Iном.=25A, ОТКЛ.СПОСОБНОСТЬ=10KA | RCBO F 30MA 1+N B25 10KA | FI/LS F 30MA 1+N B25 10KA | 118.97 | 1 | 1 | шт. | 29 | 4001869460796 | LF |  | P310 | 5532 | 008
5SU13543KK32 | 5SU1354-3KK32 | ДИФФ.АВТОМАТ, ТИП F, IFN=30MA, 1+N-ПОЛЮСНЫЙ, ТИП КРИВОЙ B, Iном.=32A, ОТКЛ.СПОСОБНОСТЬ=10KA | RCBO F 30MA 1+N B32 10KA | FI/LS F 30MA 1+N B32 10KA | 118.97 | 1 | 1 | шт. | 29 | 4001869460802 | LF |  | P310 | 5532 | 008
5SU13543KK40 | 5SU1354-3KK40 | ДИФФ.АВТОМАТ, ТИП F, IFN=30MA, 1+N-ПОЛЮСНЫЙ, ТИП КРИВОЙ B, Iном.=40A, ОТКЛ.СПОСОБНОСТЬ=10KA | RCBO F 30MA 1+N B40 10KA | FI/LS F 30MA 1+N B40 10KA | 118.97 | 1 | 1 | шт. | 29 | 4001869460819 | LF |  | P310 | 5532 | 008
5SU13544KK06 | 5SU1354-4KK06 | ДИФФ.АВТОМАТ, ТИП F, IFN=30MA, 1+N-ПОЛЮСНЫЙ, ТИП КРИВОЙ C, Iном.=6A, ОТКЛ.СПОСОБНОСТЬ=10KA | RCBO F 30MA 1+N C6 10KA | FI/LS F 30MA 1+N C6 10KA | 137.8 | 1 | 1 | шт. | 29 | 4001869460826 | LF |  | P310 | 5516 | 008
5SU13544KK10 | 5SU1354-4KK10 | ДИФФ.АВТОМАТ, ТИП F, IFN=30MA, 1+N-ПОЛЮСНЫЙ, ТИП КРИВОЙ C, Iном.=10A, ОТКЛ.СПОСОБНОСТЬ=10KA | RCBO F 30MA 1+N C10 10KA | FI/LS F 30MA 1+N C10 10KA | 137.8 | 1 | 1 | шт. | 19 | 4001869460833 | LF |  | P310 | 5516 | 008
5SU13544KK13 | 5SU1354-4KK13 | ДИФФ.АВТОМАТ, ТИП F, IFN=30MA, 1+N-ПОЛЮСНЫЙ, ТИП КРИВОЙ C, Iном.=13A, ОТКЛ.СПОСОБНОСТЬ=10KA | RCBO F 30MA 1+N C13 10KA | FI/LS F 30MA 1+N C13 10KA | 137.8 | 1 | 1 | шт. | 29 | 4001869460840 | LF |  | P310 | 5516 | 008
5SU13544KK16 | 5SU1354-4KK16 | ДИФФ.АВТОМАТ, ТИП F, IFN=30MA, 1+N-ПОЛЮСНЫЙ, ТИП КРИВОЙ C, Iном.=16A, ОТКЛ.СПОСОБНОСТЬ=10KA | RCBO F 30MA 1+N C16 10KA | FI/LS F 30MA 1+N C16 10KA | 137.8 | 1 | 1 | шт. | 19 | 4001869460857 | LF |  | P310 | 5516 | 008
5SU13544KK20 | 5SU1354-4KK20 | ДИФФ.АВТОМАТ, ТИП F, IFN=30MA, 1+N-ПОЛЮСНЫЙ, ТИП КРИВОЙ C, Iном.=20A, ОТКЛ.СПОСОБНОСТЬ=10KA | RCBO F 30MA 1+N C20 10KA | FI/LS F 30MA 1+N C20 10KA | 137.8 | 1 | 1 | шт. | 29 | 4001869460864 | LF |  | P310 | 5516 | 008
5SU13544KK25 | 5SU1354-4KK25 | ДИФФ.АВТОМАТ, ТИП F, IFN=30MA, 1+N-ПОЛЮСНЫЙ, ТИП КРИВОЙ C, Iном.=25A, ОТКЛ.СПОСОБНОСТЬ=10KA | RCBO F 30MA 1+N C25 10KA | FI/LS F 30MA 1+N C25 10KA | 137.8 | 1 | 1 | шт. | 29 | 4001869460871 | LF |  | P310 | 5516 | 008
5SU13544KK32 | 5SU1354-4KK32 | ДИФФ.АВТОМАТ, ТИП F, IFN=30MA, 1+N-ПОЛЮСНЫЙ, ТИП КРИВОЙ C, Iном.=32A, ОТКЛ.СПОСОБНОСТЬ=10KA | RCBO F 30MA 1+N C32 10KA | FI/LS F 30MA 1+N C32 10KA | 137.8 | 1 | 1 | шт. | 29 | 4001869460888 | LF |  | P310 | 5516 | 008
5SU13544KK40 | 5SU1354-4KK40 | ДИФФ.АВТОМАТ, ТИП F, IFN=30MA, 1+N-ПОЛЮСНЫЙ, ТИП КРИВОЙ C, Iном.=40A, ОТКЛ.СПОСОБНОСТЬ=10KA | RCBO F 30MA 1+N C40 10KA | FI/LS F 30MA 1+N C40 10KA | 137.8 | 1 | 1 | шт. | 29 | 4001869460895 | LF |  | P310 | 5516 | 008
5SU13546KK06 | 5SU1354-6KK06 | ДИФФ.АВТОМАТ ТИП A , УСТ.ГЛУБИНА=70 MM IFN 30MA, 10KA, 1+N-ПОЛ. ТИП B 6A | FI/LS A, 30MA 1+N-P B6 10KA | FI/LS A,30MA 1+N-P B6 10KA | 93.82 | 1 | 1 | шт. | 19 | 4001869307718 | LF |  | P310 | 5532 | 008
5SU13546KK10 | 5SU1354-6KK10 | ДИФФ.АВТОМАТ ТИП A , УСТ.ГЛУБИНА=70 MM IFN 30MA, 10KA, 1+N-ПОЛ. ТИП B 10A | FI/LS A, 30MA 1+N-P B10 10KA | FI/LS A,30MA 1+N-P B10 10KA | 93.82 | 1 | 1 | шт. | 19 | 4001869307732 | LF |  | P310 | 5532 | 008
5SU13546KK13 | 5SU1354-6KK13 | ДИФФ.АВТОМАТ ТИП A , УСТ.ГЛУБИНА=70 MM IFN 30MA, 10KA, 1+N-ПОЛ. ТИП B 13A | FI/LS A, 30MA 1+N-P B13 10KA | FI/LS A,30MA 1+N-P B13 10KA | 93.82 | 1 | 1 | шт. | 19 | 4001869307749 | LF |  | P310 | 5532 | 008
5SU13546KK16 | 5SU1354-6KK16 | ДИФФ.АВТОМАТ ТИП A , УСТ.ГЛУБИНА=70 MM IFN 30MA, 10KA, 1+N-ПОЛ. ТИП B 16A | FI/LS A, 30MA 1+N-P B16 10KA | FI/LS A,30MA 1+N-P B16 10KA | 93.82 | 1 | 1 | шт. | 15 | 4001869307756 | LF |  | P310 | 5532 | 008
5SU13546KK20 | 5SU1354-6KK20 | ДИФФ.АВТОМАТ ТИП A , УСТ.ГЛУБИНА=70 MM IFN 30MA, 10KA, 1+N-ПОЛ. ТИП B 20A | FI/LS A, 30MA 1+N-P B20 10KA | FI/LS A,30MA 1+N-P B20 10KA | 93.82 | 1 | 1 | шт. | 19 | 4001869307763 | LF |  | P310 | 5532 | 008
5SU13546KK25 | 5SU1354-6KK25 | ДИФФ.АВТОМАТ ТИП A , УСТ.ГЛУБИНА=70 MM IFN 30MA, 10KA, 1+N-ПОЛ. ТИП B 25A | FI/LS A, 30MA 1+N-P B25 10KA | FI/LS A,30MA 1+N-P B25 10KA | 93.82 | 1 | 1 | шт. | 19 | 4001869307770 | LF |  | P310 | 5532 | 008
5SU13546KK32 | 5SU1354-6KK32 | ДИФФ.АВТОМАТ ТИП A , УСТ.ГЛУБИНА=70 MM IFN 30MA, 10KA, 1+N-ПОЛ. ТИП B 32A | FI/LS A, 30MA 1+N-P B32 10KA | FI/LS A,30MA 1+N-P B32 10KA | 93.82 | 1 | 1 | шт. | 19 | 4001869307787 | LF |  | P310 | 5532 | 008
5SU13546KK40 | 5SU1354-6KK40 | ДИФФ.АВТОМАТ ТИП A , УСТ.ГЛУБИНА=70 MM IFN 30MA, 10KA, 1+N-ПОЛ. ТИП B 40A | FI/LS A, 30MA 1+N-P B40 10KA | FI/LS A,30MA 1+N-P B40 10KA | 93.82 | 1 | 1 | шт. | 19 | 4001869307794 | LF |  | P310 | 5532 | 008
5SU13547KK06 | 5SU1354-7KK06 | ДИФФ.АВТОМАТ ТИП A , УСТ.ГЛУБИНА=70 MM IFN 30MA, 10KA, 1+N-ПОЛ. ТИП C 6A | FI/LS A, 30MA 1+N-P C6 10KA | FI/LS A,30MA 1+N-P C6 10KA | 108.67 | 1 | 1 | шт. | 15 | 4001869307800 | LF |  | P310 | 5516 | 008
5SU13547KK08 | 5SU1354-7KK08 | ДИФФ.АВТОМАТ ТИП A , УСТ.ГЛУБИНА=70 MM IFN 30MA, 10KA, 1+N-ПОЛ. ТИП C 8A | FI/LS A, 30MA 1+N-P C8 10KA | FI/LS A,30MA 1+N-P C8 10KA | 108.67 | 1 | 1 | шт. | 19 | 4001869307817 | LF |  | P310 | 5516 | 008
5SU13547KK10 | 5SU1354-7KK10 | ДИФФ.АВТОМАТ ТИП A , УСТ.ГЛУБИНА=70 MM IFN 30MA, 10KA, 1+N-ПОЛ. ТИП C 10A | FI/LS A, 30MA 1+N-P C10 10KA | FI/LS A,30MA 1+N-P C10 10KA | 108.67 | 1 | 1 | шт. | 15 | 4001869307824 | LF |  | P310 | 5516 | 008
5SU13547KK13 | 5SU1354-7KK13 | ДИФФ.АВТОМАТ ТИП A , УСТ.ГЛУБИНА=70 MM IFN 30MA, 10KA, 1+N-ПОЛ. ТИП C 13A | FI/LS A, 30MA 1+N-P C13 10KA | FI/LS A,30MA 1+N-P C13 10KA | 108.67 | 1 | 1 | шт. | 19 | 4001869307831 | LF |  | P310 | 5516 | 008
5SU13547KK16 | 5SU1354-7KK16 | ДИФФ.АВТОМАТ ТИП A , УСТ.ГЛУБИНА=70 MM IFN 30MA, 10KA, 1+N-ПОЛ. ТИП C 16A | FI/LS A, 30MA 1+N-P C16 10KA | FI/LS A,30MA 1+N-P C16 10KA | 108.67 | 1 | 1 | шт. | 15 | 4001869307848 | LF |  | P310 | 5516 | 008
5SU13547KK20 | 5SU1354-7KK20 | ДИФФ.АВТОМАТ ТИП A , УСТ.ГЛУБИНА=70 MM IFN 30MA, 10KA, 1+N-ПОЛ. ТИП C 20A | FI/LS A, 30MA 1+N-P C20 10KA | FI/LS A,30MA 1+N-P C20 10KA | 108.67 | 1 | 1 | шт. | 19 | 4001869307855 | LF |  | P310 | 5516 | 008
5SU13547KK25 | 5SU1354-7KK25 | ДИФФ.АВТОМАТ ТИП A , УСТ.ГЛУБИНА=70 MM IFN 30MA, 10KA, 1+N-ПОЛ. ТИП C 25A | FI/LS A, 30MA 1+N-P C25 10KA | FI/LS A,30MA 1+N-P C25 10KA | 108.67 | 1 | 1 | шт. | 19 | 4001869307862 | LF |  | P310 | 5516 | 008
5SU13547KK32 | 5SU1354-7KK32 | ДИФФ.АВТОМАТ ТИП A , УСТ.ГЛУБИНА=70 MM IFN 30MA, 10KA, 1+N-ПОЛ. ТИП C 32A | FI/LS A, 30MA 1+N-P C32 10KA | FI/LS A,30MA 1+N-P C32 10KA | 108.67 | 1 | 1 | шт. | 19 | 4001869307879 | LF |  | P310 | 5516 | 008
5SU13547KK40 | 5SU1354-7KK40 | ДИФФ.АВТОМАТ ТИП A , УСТ.ГЛУБИНА=70 MM IFN 30MA, 10KA, 1+N-ПОЛ. ТИП C 40A | FI/LS A, 30MA 1+N-P C40 10KA | FI/LS A,30MA 1+N-P C40 10KA | 108.67 | 1 | 1 | шт. | 19 | 4001869307886 | LF |  | P310 | 5516 | 008
5SU13547VK10 | 5SU1354-7VK10 | ДИФФ.АВТОМАТ ТИП A (PSE/SSF), УСТ.ГЛУБИНА=70 MM IFN 30MA, 10KA, 1+N-ПОЛ. ТИП C 10A С КОРОТКОЙ ВЫДЕРЖКОЙ | FI/LS A, 30MA 1+N C10 10KA STD | FI/LS A, 30MA 1+N C10 10KA KZV | 130.72 | 1 | 1 | шт. | 19 | 4001869357058 | LF |  | P310 | 5516 | 008
5SU13547VK16 | 5SU1354-7VK16 | ДИФФ.АВТОМАТ ТИП A (PSE/SSF), УСТ.ГЛУБИНА=70 MM IFN 30MA, 10KA, 1+N-ПОЛ. ТИП C 16A С КОРОТКОЙ ВЫДЕРЖКОЙ | FI/LS A, 30MA 1+N C16 10KA STD | FI/LS A, 30MA 1+N C16 10KA KZV | 130.72 | 1 | 1 | шт. | 19 | 4001869357065 | LF |  | P310 | 5516 | 008
5SU13547VK20 | 5SU1354-7VK20 | ДИФФ.АВТОМАТ ТИП A (PSE/SSF), УСТ.ГЛУБИНА=70 MM IFN 30MA, 10KA, 1+N-ПОЛ. ТИП C 20A С КОРОТКОЙ ВЫДЕРЖКОЙ | FI/LS A, 30MA 1+N C20 10KA STD | FI/LS A, 30MA 1+N C20 10KA KZV | 130.72 | 1 | 1 | шт. | 24 | 4001869357072 | LF |  | P310 | 5516 | 008
5SU13547VK25 | 5SU1354-7VK25 | ДИФФ.АВТОМАТ ТИП A (PSE/SSF), УСТ.ГЛУБИНА=70 MM IFN 30MA, 10KA, 1+N-ПОЛ. ТИП C 25A С КОРОТКОЙ ВЫДЕРЖКОЙ | FI/LS A, 30MA 1+N C25 10KA STD | FI/LS A, 30MA 1+N C25 10KA KZV | 130.72 | 1 | 1 | шт. | 24 | 4001869357089 | LF |  | P310 | 5516 | 008
5SU13547VK32 | 5SU1354-7VK32 | ДИФФ.АВТОМАТ ТИП A (PSE/SSF), УСТ.ГЛУБИНА=70 MM IFN 30MA, 10KA, 1+N-ПОЛ. ТИП C 32A С КОРОТКОЙ ВЫДЕРЖКОЙ | FI/LS A, 30MA 1+N C32 10KA STD | FI/LS A, 30MA 1+N C32 10KA KZV | 130.72 | 1 | 1 | шт. | 24 | 4001869357096 | LF |  | P310 | 5516 | 008
5SU13547VK40 | 5SU1354-7VK40 | ДИФФ.АВТОМАТ ТИП A (PSE/SSF), УСТ.ГЛУБИНА=70 MM IFN 30MA, 10KA, 1+N-ПОЛ. ТИП C 40A С КОРОТКОЙ ВЫДЕРЖКОЙ | FI/LS A, 30MA 1+N C40 10KA STD | FI/LS A, 30MA 1+N C40 10KA KZV | 130.72 | 1 | 1 | шт. | 19 | 4001869357102 | LF |  | P310 | 5516 | 008
5SU13560KK06 | 5SU1356-0KK06 | ДИФФ.АВТОМАТ ТИП AC , УСТ.ГЛУБИНА=70 MM IFN 30MA, 6KA, 1+N-ПОЛ. ТИП B 6A | FI/LS AC, 30MA 1+N-P B6 6KA | FI/LS AC,30MA 1+N-P B6 6KA | 41.03 | 1 | 1 | шт. | 19 | 4001869306506 | LF |  | P310 | 5533 | 004
5SU13560KK10 | 5SU1356-0KK10 | ДИФФ.АВТОМАТ ТИП AC , УСТ.ГЛУБИНА=70 MM IFN 30MA, 6KA, 1+N-ПОЛ. ТИП B 10A | FI/LS AC, 30MA 1+N-P B10 6KA | FI/LS AC,30MA 1+N-P B10 6KA | 41.03 | 1 | 1 | шт. | 16 | 4001869306520 | LF |  | P310 | 5533 | 004
5SU13560KK13 | 5SU1356-0KK13 | ДИФФ.АВТОМАТ ТИП AC , УСТ.ГЛУБИНА=70 MM IFN 30MA, 6KA, 1+N-ПОЛ. ТИП B 13A | FI/LS AC, 30MA 1+N-P B13 6KA | FI/LS AC,30MA 1+N-P B13 6KA | 41.03 | 1 | 1 | шт. | 19 | 4001869306537 | LF |  | P310 | 5533 | 004
5SU13560KK16 | 5SU1356-0KK16 | ДИФФ.АВТОМАТ ТИП AC , УСТ.ГЛУБИНА=70 MM IFN 30MA, 6KA, 1+N-ПОЛ. ТИП B 16A | FI/LS AC, 30MA 1+N-P B16 6KA | FI/LS AC,30MA 1+N-P B16 6KA | 41.03 | 1 | 1 | шт. | 16 | 4001869306544 | LF |  | P310 | 5533 | 004
5SU13560KK20 | 5SU1356-0KK20 | ДИФФ.АВТОМАТ ТИП AC , УСТ.ГЛУБИНА=70 MM IFN 30MA, 6KA, 1+N-ПОЛ. ТИП B 20A | FI/LS AC, 30MA 1+N-P B20 6KA | FI/LS AC,30MA 1+N-P B20 6KA | 41.03 | 1 | 1 | шт. | 19 | 4001869306551 | LF |  | P310 | 5533 | 004
5SU13560KK25 | 5SU1356-0KK25 | ДИФФ.АВТОМАТ ТИП AC , УСТ.ГЛУБИНА=70 MM IFN 30MA, 6KA, 1+N-ПОЛ. ТИП B 25A | FI/LS AC, 30MA 1+N-P B25 6KA | FI/LS AC,30MA 1+N-P B25 6KA | 41.03 | 1 | 1 | шт. | 19 | 4001869306568 | LF |  | P310 | 5533 | 004
5SU13560KK32 | 5SU1356-0KK32 | ДИФФ.АВТОМАТ ТИП AC , УСТ.ГЛУБИНА=70 MM IFN 30MA, 6KA, 1+N-ПОЛ. ТИП B 32A | FI/LS AC, 30MA 1+N-P B32 6KA | FI/LS AC,30MA 1+N-P B32 6KA | 41.03 | 1 | 1 | шт. | 19 | 4001869306575 | LF |  | P310 | 5533 | 004
5SU13560KK40 | 5SU1356-0KK40 | ДИФФ.АВТОМАТ ТИП AC , УСТ.ГЛУБИНА=70 MM IFN 30MA, 6KA, 1+N-ПОЛ. ТИП B 40A | FI/LS AC, 30MA 1+N-P B40 6KA | FI/LS AC,30MA 1+N-P B40 6KA | 41.03 | 1 | 1 | шт. | 19 | 4001869306582 | LF |  | P310 | 5533 | 004
5SU13561KK06 | 5SU1356-1KK06 | ДИФФ.АВТОМАТ ТИП AC , УСТ.ГЛУБИНА=70 MM IFN 30MA, 6KA, 1+N-ПОЛ. ТИП C 6A | FI/LS AC, 30MA 1+N-P C6 6KA | FI/LS AC,30MA 1+N-P C6 6KA | 43.39 | 1 | 1 | шт. | 16 | 4001869306599 | LF |  | P310 | 5515 | 004
5SU13561KK08 | 5SU1356-1KK08 | ДИФФ.АВТОМАТ ТИП AC , УСТ.ГЛУБИНА=70 MM IFN 30MA, 6KA, 1+N-ПОЛ. ТИП C 8A | FI/LS AC, 30MA 1+N-P C8 6KA | FI/LS AC,30MA 1+N-P C8 6KA | 43.39 | 1 | 1 | шт. | 19 | 4001869306605 | LF |  | P310 | 5515 | 004
5SU13561KK10 | 5SU1356-1KK10 | ДИФФ.АВТОМАТ ТИП AC , УСТ.ГЛУБИНА=70 MM IFN 30MA, 6KA, 1+N-ПОЛ. ТИП C 10A | FI/LS AC, 30MA 1+N-P C10 6KA | FI/LS AC,30MA 1+N-P C10 6KA | 43.39 | 1 | 1 | шт. | 16 | 4001869306612 | LF |  | P310 | 5515 | 004
5SU13561KK13 | 5SU1356-1KK13 | ДИФФ.АВТОМАТ ТИП AC , УСТ.ГЛУБИНА=70 MM IFN 30MA, 6KA, 1+N-ПОЛ. ТИП C 13A | FI/LS AC, 30MA 1+N-P C13 6KA | FI/LS AC,30MA 1+N-P C13 6KA | 43.39 | 1 | 1 | шт. | 16 | 4001869306629 | LF |  | P310 | 5515 | 004
5SU13561KK16 | 5SU1356-1KK16 | ДИФФ.АВТОМАТ ТИП AC , УСТ.ГЛУБИНА=70 MM IFN 30MA, 6KA, 1+N-ПОЛ. ТИП C 16A | FI/LS AC, 30MA 1+N-P C16 6KA | FI/LS AC,30MA 1+N-P C16 6KA | 43.39 | 1 | 1 | шт. | 16 | 4001869306636 | LF |  | P310 | 5515 | 004
5SU13561KK20 | 5SU1356-1KK20 | ДИФФ.АВТОМАТ ТИП AC , УСТ.ГЛУБИНА=70 MM IFN 30MA, 6KA, 1+N-ПОЛ. ТИП C 20A | FI/LS AC, 30MA 1+N-P C20 6KA | FI/LS AC,30MA 1+N-P C20 6KA | 43.39 | 1 | 1 | шт. | 16 | 4001869306643 | LF |  | P310 | 5515 | 004
5SU13561KK25 | 5SU1356-1KK25 | ДИФФ.АВТОМАТ ТИП AC , УСТ.ГЛУБИНА=70 MM IFN 30MA, 6KA, 1+N-ПОЛ. ТИП C 25A | FI/LS AC, 30MA 1+N-P C25 6KA | FI/LS AC,30MA 1+N-P C25 6KA | 43.39 | 1 | 1 | шт. | 16 | 4001869306650 | LF |  | P310 | 5515 | 004
5SU13561KK32 | 5SU1356-1KK32 | ДИФФ.АВТОМАТ ТИП AC , УСТ.ГЛУБИНА=70 MM IFN 30MA, 6KA, 1+N-ПОЛ. ТИП C 32A | FI/LS AC, 30MA 1+N-P C32 6KA | FI/LS AC,30MA 1+N-P C32 6KA | 43.39 | 1 | 1 | шт. | 16 | 4001869306667 | LF |  | P310 | 5515 | 004
5SU13561KK40 | 5SU1356-1KK40 | ДИФФ.АВТОМАТ ТИП AC , УСТ.ГЛУБИНА=70 MM IFN 30MA, 6KA, 1+N-ПОЛ. ТИП C 40A | FI/LS AC, 30MA 1+N-P C40 6KA | FI/LS AC,30MA 1+N-P C40 6KA | 43.39 | 1 | 1 | шт. | 19 | 4001869306674 | LF |  | P310 | 5515 | 004
5SU13566KK06 | 5SU1356-6KK06 | ДИФФ.АВТОМАТ ТИП A , УСТ.ГЛУБИНА=70 MM IFN 30MA, 6KA, 1+N-ПОЛ. ТИП B 6A | FI/LS A, 30MA 1+N-P B6 6KA | FI/LS A,30MA 1+N-P B6 6KA | 78.86 | 1 | 1 | шт. | 16 | 4001869306681 | LF |  | P310 | 5532 | 008
5SU13566KK10 | 5SU1356-6KK10 | ДИФФ.АВТОМАТ ТИП A , УСТ.ГЛУБИНА=70 MM IFN 30MA, 6KA, 1+N-ПОЛ. ТИП B 10A | FI/LS A, 30MA 1+N-P B10 6KA | FI/LS A,30MA 1+N-P B10 6KA | 78.86 | 1 | 1 | шт. | 16 | 4001869306704 | LF |  | P310 | 5532 | 008
5SU13566KK13 | 5SU1356-6KK13 | ДИФФ.АВТОМАТ ТИП A , УСТ.ГЛУБИНА=70 MM IFN 30MA, 6KA, 1+N-ПОЛ. ТИП B 13A | FI/LS A, 30MA 1+N-P B13 6KA | FI/LS A,30MA 1+N-P B13 6KA | 78.86 | 1 | 1 | шт. | 19 | 4001869306711 | LF |  | P310 | 5532 | 008
5SU13566KK16 | 5SU1356-6KK16 | ДИФФ.АВТОМАТ ТИП A , УСТ.ГЛУБИНА=70 MM IFN 30MA, 6KA, 1+N-ПОЛ. ТИП B 16A | FI/LS A, 30MA 1+N-P B16 6KA | FI/LS A,30MA 1+N-P B16 6KA | 74.1 | 1 | 1 | шт. | 15 | 4001869306728 | LF |  | P310 | 5532 | 008
5SU13566KK20 | 5SU1356-6KK20 | ДИФФ.АВТОМАТ ТИП A , УСТ.ГЛУБИНА=70 MM IFN 30MA, 6KA, 1+N-ПОЛ. ТИП B 20A | FI/LS A, 30MA 1+N-P B20 6KA | FI/LS A,30MA 1+N-P B20 6KA | 78.86 | 1 | 1 | шт. | 19 | 4001869306735 | LF |  | P310 | 5532 | 008
5SU13566KK25 | 5SU1356-6KK25 | ДИФФ.АВТОМАТ ТИП A , УСТ.ГЛУБИНА=70 MM IFN 30MA, 6KA, 1+N-ПОЛ. ТИП B 25A | FI/LS A, 30MA 1+N-P B25 6KA | FI/LS A,30MA 1+N-P B25 6KA | 78.86 | 1 | 1 | шт. | 19 | 4001869306742 | LF |  | P310 | 5532 | 008
5SU13566KK32 | 5SU1356-6KK32 | ДИФФ.АВТОМАТ ТИП A , УСТ.ГЛУБИНА=70 MM IFN 30MA, 6KA, 1+N-ПОЛ. ТИП B 32A | FI/LS A, 30MA 1+N-P B32 6KA | FI/LS A,30MA 1+N-P B32 6KA | 78.86 | 1 | 1 | шт. | 19 | 4001869306759 | LF |  | P310 | 5532 | 008
5SU13566KK40 | 5SU1356-6KK40 | ДИФФ.АВТОМАТ ТИП A , УСТ.ГЛУБИНА=70 MM IFN 30MA, 6KA, 1+N-ПОЛ. ТИП B 40A | FI/LS A, 30MA 1+N-P B40 6KA | FI/LS A,30MA 1+N-P B40 6KA | 78.86 | 1 | 1 | шт. | 19 | 4001869306766 | LF |  | P310 | 5532 | 008
5SU13567KK06 | 5SU1356-7KK06 | ДИФФ.АВТОМАТ ТИП A , УСТ.ГЛУБИНА=70 MM IFN 30MA, 6KA, 1+N-ПОЛ. ТИП C 6A | FI/LS A, 30MA 1+N-P C6 6KA | FI/LS A,30MA 1+N-P C6 6KA | 75.67 | 1 | 1 | шт. | 16 | 4001869306773 | LF |  | P310 | 5516 | 008
5SU13567KK08 | 5SU1356-7KK08 | ДИФФ.АВТОМАТ ТИП A , УСТ.ГЛУБИНА=70 MM IFN 30MA, 6KA, 1+N-ПОЛ. ТИП C 8A | FI/LS A, 30MA 1+N-P C8 6KA | FI/LS A,30MA 1+N-P C8 6KA | 75.67 | 1 | 1 | шт. | 19 | 4001869306780 | LF |  | P310 | 5516 | 008
5SU13567KK10 | 5SU1356-7KK10 | ДИФФ.АВТОМАТ ТИП A , УСТ.ГЛУБИНА=70 MM IFN 30MA, 6KA, 1+N-ПОЛ. ТИП C 10A | FI/LS A, 30MA 1+N-P C10 6KA | FI/LS A,30MA 1+N-P C10 6KA | 75.67 | 1 | 1 | шт. | 15 | 4001869306797 | LF |  | P310 | 5516 | 008
5SU13567KK13 | 5SU1356-7KK13 | ДИФФ.АВТОМАТ ТИП A , УСТ.ГЛУБИНА=70 MM IFN 30MA, 6KA, 1+N-ПОЛ. ТИП C 13A | FI/LS A, 30MA 1+N-P C13 6KA | FI/LS A,30MA 1+N-P C13 6KA | 75.67 | 1 | 1 | шт. | 16 | 4001869306803 | LF |  | P310 | 5516 | 008
5SU13567KK16 | 5SU1356-7KK16 | ДИФФ.АВТОМАТ ТИП A , УСТ.ГЛУБИНА=70 MM IFN 30MA, 6KA, 1+N-ПОЛ. ТИП C 16A | FI/LS A, 30MA 1+N-P C16 6KA | FI/LS A,30MA 1+N-P C16 6KA | 75.67 | 1 | 1 | шт. | 15 | 4001869306827 | LF |  | P310 | 5516 | 008
5SU13567KK20 | 5SU1356-7KK20 | ДИФФ.АВТОМАТ ТИП A , УСТ.ГЛУБИНА=70 MM IFN 30MA, 6KA, 1+N-ПОЛ. ТИП C 20A | FI/LS A, 30MA 1+N-P C20 6KA | FI/LS A,30MA 1+N-P C20 6KA | 75.67 | 1 | 1 | шт. | 19 | 4001869306841 | LF |  | P310 | 5516 | 008
5SU13567KK25 | 5SU1356-7KK25 | ДИФФ.АВТОМАТ ТИП A , УСТ.ГЛУБИНА=70 MM IFN 30MA, 6KA, 1+N-ПОЛ. ТИП C 25A | FI/LS A, 30MA 1+N-P C25 6KA | FI/LS A,30MA 1+N-P C25 6KA | 75.67 | 1 | 1 | шт. | 16 | 4001869306858 | LF |  | P310 | 5516 | 008
5SU13567KK32 | 5SU1356-7KK32 | ДИФФ.АВТОМАТ ТИП A , УСТ.ГЛУБИНА=70 MM IFN 30MA, 6KA, 1+N-ПОЛ. ТИП C 32A | FI/LS A, 30MA 1+N-P C32 6KA | FI/LS A,30MA 1+N-P C32 6KA | 75.67 | 1 | 1 | шт. | 19 | 4001869306872 | LF |  | P310 | 5516 | 008
5SU13567KK40 | 5SU1356-7KK40 | ДИФФ.АВТОМАТ ТИП A , УСТ.ГЛУБИНА=70 MM IFN 30MA, 6KA, 1+N-ПОЛ. ТИП C 40A | FI/LS A, 30MA 1+N-P C40 6KA | FI/LS A,30MA 1+N-P C40 6KA | 75.67 | 1 | 1 | шт. | 19 | 4001869306896 | LF |  | P310 | 5516 | 008
5SU13747AK81 | 5SU1374-7AK81 | ДИФФЕРЕНЦИАЛЬНЫЙ АВТОМАТ ТИП=В;ТИП ЗАЩИТНОЙ ХАР-КИ=C Iоткл.ном.=10кА Iном.=100А 4-ПОЛЮСНЫЙ Iодн.=30мА C ВЫДЕРЖОЙ ВРЕМЕНИ | FI/LS B, 30MA 4P C100 10KA KZV | FI/LS B 30MA 4P C100 10KA KZV | 3148.04 | 1 | 1 | шт. | 19 | 4001869332307 | LF |  | P310 | 5519 | 010
5SU13747AK82 | 5SU1374-7AK82 | ДИФФЕРЕНЦИАЛЬНЫЙ АВТОМАТ ТИП=В;ТИП ЗАЩИТНОЙ ХАР-КИ=C Iоткл.ном.=10кА Iном.=125А 4-ПОЛЮСНЫЙ Iодн.=30мА C ВЫДЕРЖОЙ ВРЕМЕНИ | FI/LS B, 30MA 4P C125 10KA KZV | FI/LS B 30MA 4P C125 10KA KZV | 3230.58 | 1 | 1 | шт. | 19 | 4001869332314 | LF |  | P310 | 5519 | 010
5SU13747DK81 | 5SU1374-7DK81 | ДИФФ.АВТОМАТ SIQUENCE ТИП B,UNIVERS.CURRENT SENSITIV IFN 30MA, 10KA, 4POLIG C 100A SHORT-TIME DELAYED, 11MW DIN VDE0664-200,FIRE PКРАСНЫЙECTION | RCBO B,30MA 4P C100,FIRE PROTECTION | FI/LS B,30MA 4P C100,BRANDSCHUTZ | 3218.78 | 1 | 1 | шт. | 29 | 4001869397153 | LF |  | P310 | 5519 | 010
5SU13747DK82 | 5SU1374-7DK82 | ДИФФ.АВТОМАТ SIQUENCE ТИП B,UNIVERS.CURRENT SENSITIV IFN 30MA, 10KA, 4POLIG C 125A SHORT-TIME DELAYED, 11MW DIN VDE0664-200,FIRE PКРАСНЫЙECTION | RCBO B,30MA 4P C125,FIRE PROTECTION | FI/LS B,30MA 4P C125,BRANDSCHUTZ | 3336.69 | 1 | 1 | шт. | 29 | 4001869397160 | LF |  | P310 | 5519 | 010
5SU13748AK81 | 5SU1374-8AK81 | ДИФФЕРЕНЦИАЛЬНЫЙ АВТОМАТ ТИП=В;ТИП ЗАЩИТНОЙ ХАР-КИ=D Iоткл.ном.=10кА Iном.=100А 4-ПОЛЮСНЫЙ Iодн.=30мА C ВЫДЕРЖОЙ ВРЕМЕНИ | FI/LS B, 30MA 4P D100 10KA KZV | FI/LS B 30MA 4P D100 10KA KZV | 2689.22 | 1 | 1 | шт. | 19 | 4001869332383 | LF |  | P310 | 5534 | 010
5SU13748DK81 | 5SU1374-8DK81 | ДИФФ.АВТОМАТ SIQUENCE ТИП B,UNIVERS.CURRENT SENSITIV IFN 30MA, 10KA, 4POLIG D 100A SHORT-TIME DELAYED, 11MW DIN VDE0664-200,FIRE PКРАСНЫЙECTION | RCBO B,30MA 4P D100,FIRE PROTECTION | FI/LS B,30MA 4P D100,BRANDSCHUTZ | 2759.46 | 1 | 1 | шт. | 29 | 4001869397191 | LF |  | P310 | 5534 | 010
5SU14541KK06 | 5SU1454-1KK06 | ДИФФ.АВТОМАТ ТИП AC , УСТ.ГЛУБИНА=70 MM IFN 100MA, 10KA, 1+N-ПОЛ. ТИП C 6A | FI/LS AC, 100MA 1+N-P C6 10KA | FI/LS AC,100MA 1+N-P C6 10KA | 51.48 | 1 | 1 | шт. | 19 | 4001869307893 | LF |  | P310 | 5515 | 004
5SU14541KK10 | 5SU1454-1KK10 | ДИФФ.АВТОМАТ ТИП AC , УСТ.ГЛУБИНА=70 MM IFN 100MA, 10KA, 1+N-ПОЛ. ТИП C 10A | FI/LS AC, 100MA 1+N-P C10 10KA | FI/LS AC,100MA 1+N-P C10 10KA | 51.48 | 1 | 1 | шт. | 19 | 4001869307909 | LF |  | P310 | 5515 | 004
5SU14541KK13 | 5SU1454-1KK13 | ДИФФ.АВТОМАТ ТИП AC , УСТ.ГЛУБИНА=70 MM IFN 100MA, 10KA, 1+N-ПОЛ. ТИП C 13A | FI/LS AC, 100MA 1+N-P C13 10KA | FI/LS AC,100MA 1+N-P C13 10KA | 51.48 | 1 | 1 | шт. | 19 | 4001869307916 | LF |  | P310 | 5515 | 004
5SU14541KK16 | 5SU1454-1KK16 | ДИФФ.АВТОМАТ ТИП AC , УСТ.ГЛУБИНА=70 MM IFN 100MA, 10KA, 1+N-ПОЛ. ТИП C 16A | FI/LS AC, 100MA 1+N-P C16 10KA | FI/LS AC,100MA 1+N-P C16 10KA | 51.48 | 1 | 1 | шт. | 19 | 4001869307923 | LF |  | P310 | 5515 | 004
5SU14541KK20 | 5SU1454-1KK20 | ДИФФ.АВТОМАТ ТИП AC , УСТ.ГЛУБИНА=70 MM IFN 100MA, 10KA, 1+N-ПОЛ. ТИП C 20A | FI/LS AC, 100MA 1+N-P C20 10KA | FI/LS AC,100MA 1+N-P C20 10KA | 51.48 | 1 | 1 | шт. | 19 | 4001869307930 | LF |  | P310 | 5515 | 004
5SU14541KK25 | 5SU1454-1KK25 | ДИФФ.АВТОМАТ ТИП AC , УСТ.ГЛУБИНА=70 MM IFN 100MA, 10KA, 1+N-ПОЛ. ТИП C 25A | FI/LS AC, 100MA 1+N-P C25 10KA | FI/LS AC,100MA 1+N-P C25 10KA | 51.48 | 1 | 1 | шт. | 19 | 4001869307947 | LF |  | P310 | 5515 | 004
5SU14541KK32 | 5SU1454-1KK32 | ДИФФ.АВТОМАТ ТИП AC , УСТ.ГЛУБИНА=70 MM IFN 100MA, 10KA, 1+N-ПОЛ. ТИП C 32A | FI/LS AC, 100MA 1+N-P C32 10KA | FI/LS AC,100MA 1+N-P C32 10KA | 51.48 | 1 | 1 | шт. | 19 | 4001869307954 | LF |  | P310 | 5515 | 004
5SU14541KK40 | 5SU1454-1KK40 | ДИФФ.АВТОМАТ ТИП AC , УСТ.ГЛУБИНА=70 MM IFN 100MA, 10KA, 1+N-ПОЛ. ТИП C 40A | FI/LS AC, 100MA 1+N-P C40 10KA | FI/LS AC,100MA 1+N-P C40 10KA | 51.48 | 1 | 1 | шт. | 19 | 4001869307961 | LF |  | P310 | 5515 | 004
5SU16240KK82 | 5SU1624-0KK82 | ДИФФ.АВТОМАТ ТИП AC , УСТ.ГЛУБИНА=70 MM IFN 300MA, 10KA, 2-ПОЛ. ТИП B 125A | FI/LS AC, 300MA 2P B125 10KA | FI/LS AC 300MA 2P B125 10KA | 238.67 | 1 | 1 | шт. | 19 | 4001869360065 | LF |  | P310 | 5533 | 004
5SU16241KK82 | 5SU1624-1KK82 | ДИФФ.АВТОМАТ ТИП AC , УСТ.ГЛУБИНА=70 MM IFN 300MA, 10KA, 2-ПОЛ. ТИП C 125A | FI/LS AC, 300MA 2P C125 10KA | FI/LS AC 300MA 2P C125 10KA | 252.42 | 1 | 1 | шт. | 19 | 4001869360119 | LF |  | P310 | 5515 | 004
5SU16246KK82 | 5SU1624-6KK82 | ДИФФ.АВТОМАТ ТИП A , УСТ.ГЛУБИНА=70 MM IFN 300MA,10KA, 2-ПОЛ. ТИП B 125A | FI/LS A, 300MA 2P B125 10KA | FI/LS A 300MA 2P B125 10KA | 454.13 | 1 | 1 | шт. | 19 | 4001869360034 | LF |  | P310 | 5532 | 008
5SU16246WK82 | 5SU1624-6WK82 | ДИФФ.АВТОМАТ ТИП A (PSE), D=70MM IFN 300MA, 10KA, 2-ПОЛЮСАE B 125A ДЛЯ PARTIAL SHUTDOWN | FI/LS A, 300MA 2P B125 10KA SEL | FI/LS A 300MA 2P B125 10KA SEL | 488.8 | 1 | 1 | шт. | 19 | 4001869360041 | LF |  | P310 | 5532 | 008
5SU16247KK82 | 5SU1624-7KK82 | ДИФФ.АВТОМАТ ТИП A , УСТ.ГЛУБИНА=70 MM IFN 300MA,10KA, 2-ПОЛ. ТИП C 125A | FI/LS A, 300MA 2P C125 10KA | FI/LS A 300MA 2P C125 10KA | 526.02 | 1 | 1 | шт. | 19 | 4001869360089 | LF |  | P310 | 5516 | 008
5SU16247WK82 | 5SU1624-7WK82 | ДИФФ.АВТОМАТ ТИП A (PSE), D=70MM IFN 300MA, 10KA, 2-ПОЛЮСАE C 125A ДЛЯ PARTIAL SHUTDOWN | FI/LS A, 300MA 2P C125 10KA SEL | FI/LS A 300MA 2P C125 10KA SEL | 566.18 | 1 | 1 | шт. | 19 | 4001869360096 | LF |  | P310 | 5516 | 008
5SU16440KK82 | 5SU1644-0KK82 | ДИФФ.АВТОМАТ ТИП AC , УСТ.ГЛУБИНА=70 MM IFN 300MA,10KA, 4-ПОЛ. ТИП B 125A | FI/LS AC, 300MA 4P B125 10KA | FI/LS AC 300MA 4P B125 10KA | 356.51 | 1 | 1 | шт. | 24 | 4001869360171 | LF |  | P310 | 5533 | 004
5SU16441KK82 | 5SU1644-1KK82 | ДИФФ.АВТОМАТ ТИП AC , УСТ.ГЛУБИНА=70 MM IFN 300MA,10KA, 4-ПОЛ. ТИП C 125A | FI/LS AC, 300MA 4P C125 10KA | FI/LS AC 300MA 4P C125 10KA | 377.04 | 1 | 1 | шт. | 19 | 4001869360225 | LF |  | P310 | 5515 | 004
5SU16446KK82 | 5SU1644-6KK82 | ДИФФ.АВТОМАТ ТИП A , УСТ.ГЛУБИНА=70 MM IFN 300MA,10KA, 4-ПОЛ. ТИП B 125A | FI/LS A, 300MA 4P B125 10KA | FI/LS A 300MA 4P B125 10KA | 679.83 | 1 | 1 | шт. | 24 | 4001869360157 | LF |  | P310 | 5532 | 008
5SU16446WK82 | 5SU1644-6WK82 | ДИФФ.АВТОМАТ ТИП A (PSE), D=70MM IFN 300MA, 10KA, 4-ПОЛЮСАE B 125A ДЛЯ PARTIAL SHUTDOWN | FI/LS A, 300MA 4P B125 10KA SEL | FI/LS A 300MA 4P B125 10KA SEL | 734.22 | 1 | 1 | шт. | 19 | 4001869360164 | LF |  | P310 | 5532 | 008
5SU16447KK82 | 5SU1644-7KK82 | ДИФФ.АВТОМАТ ТИП A , УСТ.ГЛУБИНА=70 MM IFN 300MA,10KA, 4-ПОЛ. ТИП C 125A | FI/LS A, 300MA 4P C125 10KA | FI/LS A 300MA 4P C125 10KA | 787.45 | 1 | 1 | шт. | 19 | 4001869360195 | LF |  | P310 | 5516 | 008
5SU16447WK82 | 5SU1644-7WK82 | ДИФФ.АВТОМАТ ТИП A (PSE), D=70MM IFN 300MA, 10KA, 4-ПОЛЮСАE C 125A ДЛЯ PARTIAL SHUTDOWN | FI/LS A, 300MA 4P C125 10KA SEL | FI/LS A 300MA 4P C125 10KA SEL | 850.45 | 1 | 1 | шт. | 19 | 4001869360201 | LF |  | P310 | 5516 | 008
5SU16531KK06 | 5SU1653-1KK06 | ДИФФ.АВТОМАТ ТИП AC , УСТ.ГЛУБИНА=70 MM IFN 300MA, 4,5KA, 1+N-ПОЛ. ТИП C 6A | FI/LS AC, 300MA 1+N-P C6 4.5KA | FI/LS AC,300MA 1+N-P C6 4.5KA | 37.43 | 1 | 1 | шт. | 19 | 4001869306988 | LF |  | P310 | 5515 | 004
5SU16531KK10 | 5SU1653-1KK10 | ДИФФ.АВТОМАТ ТИП AC , УСТ.ГЛУБИНА=70 MM IFN 300MA, 4,5KA, 1+N-ПОЛ. ТИП C 10A | FI/LS AC, 300MA 1+N-P C10 4.5KA | FI/LS AC,300MA 1+N-P C10 4.5KA | 37.43 | 1 | 1 | шт. | 16 | 4001869306995 | LF |  | P310 | 5515 | 004
5SU16531KK13 | 5SU1653-1KK13 | ДИФФ.АВТОМАТ ТИП AC , УСТ.ГЛУБИНА=70 MM IFN 300MA, 4,5KA, 1+N-ПОЛ. ТИП C 13A | FI/LS AC, 300MA 1+N-P C13 4.5KA | FI/LS AC,300MA 1+N-P C13 4.5KA | 37.43 | 1 | 1 | шт. | 19 | 4001869307008 | LF |  | P310 | 5515 | 004
5SU16531KK16 | 5SU1653-1KK16 | ДИФФ.АВТОМАТ ТИП AC , УСТ.ГЛУБИНА=70 MM IFN 300MA, 4,5KA, 1+N-ПОЛ. ТИП C 16A | FI/LS AC, 300MA 1+N-P C16 4.5KA | FI/LS AC,300MA 1+N-P C16 4.5KA | 37.43 | 1 | 1 | шт. | 16 | 4001869307015 | LF |  | P310 | 5515 | 004
5SU16531KK20 | 5SU1653-1KK20 | ДИФФ.АВТОМАТ ТИП AC , УСТ.ГЛУБИНА=70 MM IFN 300MA, 4,5KA, 1+N-ПОЛ. ТИП C 20A | FI/LS AC, 300MA 1+N-P C20 4.5KA | FI/LS AC,300MA 1+N-P C20 4.5KA | 37.43 | 1 | 1 | шт. | 19 | 4001869307022 | LF |  | P310 | 5515 | 004
5SU16531KK25 | 5SU1653-1KK25 | ДИФФ.АВТОМАТ ТИП AC , УСТ.ГЛУБИНА=70 MM IFN 300MA, 4,5KA, 1+N-ПОЛ. ТИП C 25A | FI/LS AC, 300MA 1+N-P C25 4.5KA | FI/LS AC,300MA 1+N-P C25 4.5KA | 37.43 | 1 | 1 | шт. | 19 | 4001869307039 | LF |  | P310 | 5515 | 004
5SU16531KK32 | 5SU1653-1KK32 | ДИФФ.АВТОМАТ ТИП AC , УСТ.ГЛУБИНА=70 MM IFN 300MA, 4,5KA, 1+N-ПОЛ. ТИП C 32A | FI/LS AC, 300MA 1+N-P C32 4.5KA | FI/LS AC,300MA 1+N-P C32 4.5KA | 37.43 | 1 | 1 | шт. | 19 | 4001869307046 | LF |  | P310 | 5515 | 004
5SU16531KK40 | 5SU1653-1KK40 | ДИФФ.АВТОМАТ ТИП AC , УСТ.ГЛУБИНА=70 MM IFN 300MA, 4,5KA, 1+N-ПОЛ. ТИП C 40A | FI/LS AC, 300MA 1+N-P C40 4.5KA | FI/LS AC,300MA 1+N-P C40 4.5KA | 37.43 | 1 | 1 | шт. | 19 | 4001869307053 | LF |  | P310 | 5515 | 004
5SU16537KK06 | 5SU1653-7KK06 | ДИФФ.АВТОМАТ ТИП A , УСТ.ГЛУБИНА=70 MM IFN 300MA, 4,5KA, 1+N-ПОЛ. ТИП C 6A | FI/LS A, 300MA 1+N-P C6 4.5KA | FI/LS A 300MA 1+N-P C6 4.5KA | 83.47 | 1 | 1 | шт. | 19 | 4001869307060 | LF |  | P310 | 5516 | 008
5SU16537KK10 | 5SU1653-7KK10 | ДИФФ.АВТОМАТ ТИП A , УСТ.ГЛУБИНА=70 MM IFN 300MA, 4,5KA, 1+N-ПОЛ. ТИП C 10A | FI/LS A, 300MA 1+N-P C10 4.5KA | FI/LS A 300MA 1+N-P C10 4.5KA | 83.47 | 1 | 1 | шт. | 19 | 4001869307077 | LF |  | P310 | 5516 | 008
5SU16537KK13 | 5SU1653-7KK13 | ДИФФ.АВТОМАТ ТИП A , УСТ.ГЛУБИНА=70 MM IFN 300MA, 4,5KA, 1+N-ПОЛ. ТИП C 13A | FI/LS A, 300MA 1+N-P C13 4.5KA | FI/LS A 300MA 1+N-P C13 4.5KA | 83.47 | 1 | 1 | шт. | 19 | 4001869307084 | LF |  | P310 | 5516 | 008
5SU16537KK16 | 5SU1653-7KK16 | ДИФФ.АВТОМАТ ТИП A , УСТ.ГЛУБИНА=70 MM IFN 300MA, 4,5KA, 1+N-ПОЛ. ТИП C 16A | FI/LS A, 300MA 1+N-P C16 4.5KA | FI/LS A 300MA 1+N-P C16 4.5KA | 83.47 | 1 | 1 | шт. | 19 | 4001869307091 | LF |  | P310 | 5516 | 008
5SU16537KK20 | 5SU1653-7KK20 | ДИФФ.АВТОМАТ ТИП A , УСТ.ГЛУБИНА=70 MM IFN 300MA, 4,5KA, 1+N-ПОЛ. ТИП C 20A | FI/LS A, 300MA 1+N-P C20 4.5KA | FI/LS A 300MA 1+N-P C20 4.5KA | 83.47 | 1 | 1 | шт. | 19 | 4001869307107 | LF |  | P310 | 5516 | 008
5SU16537KK25 | 5SU1653-7KK25 | ДИФФ.АВТОМАТ ТИП A , УСТ.ГЛУБИНА=70 MM IFN 300MA, 4,5KA, 1+N-ПОЛ. ТИП C 25A | FI/LS A, 300MA 1+N-P C25 4.5KA | FI/LS A 300MA 1+N-P C25 4.5KA | 83.47 | 1 | 1 | шт. | 19 | 4001869307114 | LF |  | P310 | 5516 | 008
5SU16537KK32 | 5SU1653-7KK32 | ДИФФ.АВТОМАТ ТИП A , УСТ.ГЛУБИНА=70 MM IFN 300MA, 4,5KA, 1+N-ПОЛ. ТИП C 32A | FI/LS A, 300MA 1+N-P C32 4.5KA | FI/LS A 300MA 1+N-P C32 4.5KA | 83.47 | 1 | 1 | шт. | 19 | 4001869307121 | LF |  | P310 | 5516 | 008
5SU16537KK40 | 5SU1653-7KK40 | ДИФФ.АВТОМАТ ТИП A , УСТ.ГЛУБИНА=70 MM IFN 300MA, 4,5KA, 1+N-ПОЛ. ТИП C 40A | FI/LS A, 300MA 1+N-P C40 4.5KA | FI/LS A 300MA 1+N-P C40 4.5KA | 83.47 | 1 | 1 | шт. | 19 | 4001869307138 | LF |  | P310 | 5516 | 008
5SU16540KK06 | 5SU1654-0KK06 | ДИФФ.АВТОМАТ ТИП AC , УСТ.ГЛУБИНА=70 MM IFN 300MA, 10KA, 1+N-ПОЛ. ТИП B 6A | FI/LS AC, 300MA 1+N-P B6 10KA | FI/LS AC,300MA 1+N-P B6 10KA | 48.25 | 1 | 1 | шт. | 19 | 4001869307978 | LF |  | P310 | 5533 | 004
5SU16540KK10 | 5SU1654-0KK10 | ДИФФ.АВТОМАТ ТИП AC , УСТ.ГЛУБИНА=70 MM IFN 300MA, 10KA, 1+N-ПОЛ. ТИП B 10A | FI/LS AC, 300MA 1+N-P B10 10KA | FI/LS AC,300MA 1+N-P B10 10KA | 48.25 | 1 | 1 | шт. | 19 | 4001869307985 | LF |  | P310 | 5533 | 004
5SU16540KK13 | 5SU1654-0KK13 | ДИФФ.АВТОМАТ ТИП AC , УСТ.ГЛУБИНА=70 MM IFN 300MA, 10KA, 1+N-ПОЛ. ТИП B 13A | FI/LS AC, 300MA 1+N-P B13 10KA | FI/LS AC,300MA 1+N-P B13 10KA | 48.25 | 1 | 1 | шт. | 19 | 4001869307992 | LF |  | P310 | 5533 | 004
5SU16540KK16 | 5SU1654-0KK16 | ДИФФ.АВТОМАТ ТИП AC , УСТ.ГЛУБИНА=70 MM IFN 300MA, 10KA, 1+N-ПОЛ. ТИП B 16A | FI/LS AC, 300MA 1+N-P B16 10KA | FI/LS AC,300MA 1+N-P B16 10KA | 48.25 | 1 | 1 | шт. | 19 | 4001869308005 | LF |  | P310 | 5533 | 004
5SU16540KK20 | 5SU1654-0KK20 | ДИФФ.АВТОМАТ ТИП AC , УСТ.ГЛУБИНА=70 MM IFN 300MA, 10KA, 1+N-ПОЛ. ТИП B 20A | FI/LS AC, 300MA 1+N-P B20 10KA | FI/LS AC,300MA 1+N-P B20 10KA | 48.25 | 1 | 1 | шт. | 19 | 4001869308012 | LF |  | P310 | 5533 | 004
5SU16540KK25 | 5SU1654-0KK25 | ДИФФ.АВТОМАТ ТИП AC , УСТ.ГЛУБИНА=70 MM IFN 300MA, 10KA, 1+N-ПОЛ. ТИП B 25A | FI/LS AC, 300MA 1+N-P B25 10KA | FI/LS AC,300MA 1+N-P B25 10KA | 48.25 | 1 | 1 | шт. | 19 | 4001869308029 | LF |  | P310 | 5533 | 004
5SU16540KK32 | 5SU1654-0KK32 | ДИФФ.АВТОМАТ ТИП AC , УСТ.ГЛУБИНА=70 MM IFN 300MA, 10KA, 1+N-ПОЛ. ТИП B 32A | FI/LS AC, 300MA 1+N-P B32 10KA | FI/LS AC,300MA 1+N-P B32 10KA | 48.25 | 1 | 1 | шт. | 19 | 4001869308036 | LF |  | P310 | 5533 | 004
5SU16540KK40 | 5SU1654-0KK40 | ДИФФ.АВТОМАТ ТИП AC , УСТ.ГЛУБИНА=70 MM IFN 300MA, 10KA, 1+N-ПОЛ. ТИП B 40A | FI/LS AC, 300MA 1+N-P B40 10KA | FI/LS AC,300MA 1+N-P B40 10KA | 48.25 | 1 | 1 | шт. | 19 | 4001869308043 | LF |  | P310 | 5533 | 004
5SU16541KK06 | 5SU1654-1KK06 | ДИФФ.АВТОМАТ ТИП AC , УСТ.ГЛУБИНА=70 MM IFN 300MA, 10KA, 1+N-ПОЛ. ТИП C 6A | FI/LS AC, 300MA 1+N-P C6 10KA | FI/LS AC,300MA 1+N-P C6 10KA | 51.02 | 1 | 1 | шт. | 19 | 4001869308050 | LF |  | P310 | 5515 | 004
5SU16541KK10 | 5SU1654-1KK10 | ДИФФ.АВТОМАТ ТИП AC , УСТ.ГЛУБИНА=70 MM IFN 300MA, 10KA, 1+N-ПОЛ. ТИП C 10A | FI/LS AC, 300MA 1+N-P C10 10KA | FI/LS AC,300MA 1+N-P C10 10KA | 51.02 | 1 | 1 | шт. | 19 | 4001869308067 | LF |  | P310 | 5515 | 004
5SU16541KK13 | 5SU1654-1KK13 | ДИФФ.АВТОМАТ ТИП AC , УСТ.ГЛУБИНА=70 MM IFN 300MA, 10KA, 1+N-ПОЛ. ТИП C 13A | FI/LS AC, 300MA 1+N-P C13 10KA | FI/LS AC,300MA 1+N-P C13 10KA | 51.02 | 1 | 1 | шт. | 19 | 4001869308074 | LF |  | P310 | 5515 | 004
5SU16541KK16 | 5SU1654-1KK16 | ДИФФ.АВТОМАТ ТИП AC , УСТ.ГЛУБИНА=70 MM IFN 300MA, 10KA, 1+N-ПОЛ. ТИП C 16A | FI/LS AC, 300MA 1+N-P C16 10KA | FI/LS AC,300MA 1+N-P C16 10KA | 51.02 | 1 | 1 | шт. | 19 | 4001869308081 | LF |  | P310 | 5515 | 004
5SU16541KK20 | 5SU1654-1KK20 | ДИФФ.АВТОМАТ ТИП AC , УСТ.ГЛУБИНА=70 MM IFN 300MA, 10KA, 1+N-ПОЛ. ТИП C 20A | FI/LS AC, 300MA 1+N-P C20 10KA | FI/LS AC,300MA 1+N-P C20 10KA | 51.02 | 1 | 1 | шт. | 19 | 4001869308098 | LF |  | P310 | 5515 | 004
5SU16541KK25 | 5SU1654-1KK25 | ДИФФ.АВТОМАТ ТИП AC , УСТ.ГЛУБИНА=70 MM IFN 300MA, 10KA, 1+N-ПОЛ. ТИП C 25A | FI/LS AC, 300MA 1+N-P C25 10KA | FI/LS AC,300MA 1+N-P C25 10KA | 51.02 | 1 | 1 | шт. | 19 | 4001869308104 | LF |  | P310 | 5515 | 004
5SU16541KK32 | 5SU1654-1KK32 | ДИФФ.АВТОМАТ ТИП AC , УСТ.ГЛУБИНА=70 MM IFN 300MA, 10KA, 1+N-ПОЛ. ТИП C 32A | FI/LS AC, 300MA 1+N-P C32 10KA | FI/LS AC,300MA 1+N-P C32 10KA | 51.02 | 1 | 1 | шт. | 19 | 4001869308111 | LF |  | P310 | 5515 | 004
5SU16541KK40 | 5SU1654-1KK40 | ДИФФ.АВТОМАТ ТИП AC , УСТ.ГЛУБИНА=70 MM IFN 300MA, 10KA, 1+N-ПОЛ. ТИП C 40A | FI/LS AC, 300MA 1+N-P C40 10KA | FI/LS AC,300MA 1+N-P C40 10KA | 51.02 | 1 | 1 | шт. | 19 | 4001869308128 | LF |  | P310 | 5515 | 004
5SU16546KK06 | 5SU1654-6KK06 | ДИФФ.АВТОМАТ ТИП A , УСТ.ГЛУБИНА=70 MM IFN 300MA, 4,5KA, 1+N-ПОЛ. ТИП C 6A | FI/LS A, 300MA 1+N-P B6 10KA | FI/LS A 300MA 1+N-P B6 10KA | 92.46 | 1 | 1 | шт. | 19 | 4001869308135 | LF |  | P310 | 5532 | 008
5SU16546KK10 | 5SU1654-6KK10 | ДИФФ.АВТОМАТ ТИП A , УСТ.ГЛУБИНА=70 MM IFN 300MA, 4,5KA, 1+N-ПОЛ. ТИП C 10A | FI/LS A, 300MA 1+N-P B10 10KA | FI/LS A 300MA 1+N-P B10 10KA | 92.46 | 1 | 1 | шт. | 19 | 4001869308142 | LF |  | P310 | 5532 | 008
5SU16546KK13 | 5SU1654-6KK13 | ДИФФ.АВТОМАТ ТИП A , УСТ.ГЛУБИНА=70 MM IFN 300MA, 4,5KA, 1+N-ПОЛ. ТИП C 13A | FI/LS A, 300MA 1+N-P B13 10KA | FI/LS A 300MA 1+N-P B13 10KA | 92.46 | 1 | 1 | шт. | 19 | 4001869308159 | LF |  | P310 | 5532 | 008
5SU16546KK16 | 5SU1654-6KK16 | ДИФФ.АВТОМАТ ТИП A , УСТ.ГЛУБИНА=70 MM IFN 300MA, 4,5KA, 1+N-ПОЛ. ТИП C 16A | FI/LS A 300 MA 1+N-P B16 10KA | FI/LS A 300MA 1+N-P B16 10KA | 92.46 | 1 | 1 | шт. | 19 | 4001869308166 | LF |  | P310 | 5532 | 008
5SU16546KK20 | 5SU1654-6KK20 | ДИФФ.АВТОМАТ ТИП A , УСТ.ГЛУБИНА=70 MM IFN 300MA, 4,5KA, 1+N-ПОЛ. ТИП C 20A | FI/LS A, 300MA 1+N-P B20 10KA | FI/LS A 300MA 1+N-P B20 10KA | 92.46 | 1 | 1 | шт. | 19 | 4001869308173 | LF |  | P310 | 5532 | 008
5SU16546KK25 | 5SU1654-6KK25 | ДИФФ.АВТОМАТ ТИП A , УСТ.ГЛУБИНА=70 MM IFN 300MA, 4,5KA, 1+N-ПОЛ. ТИП C 25A | FI/LS A, 300MA 1+N-P B25 10KA | FI/LS A 300MA 1+N-P B25 10KA | 92.46 | 1 | 1 | шт. | 19 | 4001869308180 | LF |  | P310 | 5532 | 008
5SU16546KK32 | 5SU1654-6KK32 | ДИФФ.АВТОМАТ ТИП A , УСТ.ГЛУБИНА=70 MM IFN 300MA, 4,5KA, 1+N-ПОЛ. ТИП C 32A | FI/LS A, 300MA 1+N-P B32 10KA | FI/LS A 300MA 1+N-P B32 10KA | 92.46 | 1 | 1 | шт. | 19 | 4001869308197 | LF |  | P310 | 5532 | 008
5SU16546KK40 | 5SU1654-6KK40 | ДИФФ.АВТОМАТ ТИП A , УСТ.ГЛУБИНА=70 MM IFN 300MA, 4,5KA, 1+N-ПОЛ. ТИП C 40A | FI/LS A, 300MA 1+N-P B40 10KA | FI/LS A 300MA 1+N-P B40 10KA | 92.46 | 1 | 1 | шт. | 19 | 4001869308203 | LF |  | P310 | 5532 | 008
5SU16547KK06 | 5SU1654-7KK06 | ДИФФ.АВТОМАТ ТИП A , УСТ.ГЛУБИНА=70 MM IFN 300MA, 10KA, 1+N-ПОЛ. ТИП C 6A | FI/LS A, 300MA 1+N-P C6 10KA | FI/LS A 300MA 1+N-P C6 10KA | 107.09 | 1 | 1 | шт. | 19 | 4001869308210 | LF |  | P310 | 5516 | 008
5SU16547KK10 | 5SU1654-7KK10 | ДИФФ.АВТОМАТ ТИП A , УСТ.ГЛУБИНА=70 MM IFN 300MA, 10KA, 1+N-ПОЛ. ТИП C 10A | FI/LS A, 300MA 1+N-P C10 10KA | FI/LS A 300MA 1+N-P C10 10KA | 107.09 | 1 | 1 | шт. | 19 | 4001869308227 | LF |  | P310 | 5516 | 008
5SU16547KK13 | 5SU1654-7KK13 | ДИФФ.АВТОМАТ ТИП A , УСТ.ГЛУБИНА=70 MM IFN 300MA, 10KA, 1+N-ПОЛ. ТИП C 13A | FI/LS A, 300MA 1+N-P C13 10KA | FI/LS A 300MA 1+N-P C13 10KA | 107.09 | 1 | 1 | шт. | 19 | 4001869308234 | LF |  | P310 | 5516 | 008
5SU16547KK16 | 5SU1654-7KK16 | ДИФФ.АВТОМАТ ТИП A , УСТ.ГЛУБИНА=70 MM IFN 300MA, 10KA, 1+N-ПОЛ. ТИП C 16A | FI/LS A, 300MA 1+N-P C16 10KA | FI/LS A 300MA 1+N-P C16 10KA | 107.09 | 1 | 1 | шт. | 19 | 4001869308241 | LF |  | P310 | 5516 | 008
5SU16547KK20 | 5SU1654-7KK20 | ДИФФ.АВТОМАТ ТИП A , УСТ.ГЛУБИНА=70 MM IFN 300MA, 10KA, 1+N-ПОЛ. ТИП C 20A | FI/LS A, 300MA 1+N-P C20 10KA | FI/LS A 300MA 1+N-P C20 10KA | 107.09 | 1 | 1 | шт. | 19 | 4001869308258 | LF |  | P310 | 5516 | 008
5SU16547KK25 | 5SU1654-7KK25 | ДИФФ.АВТОМАТ ТИП A , УСТ.ГЛУБИНА=70 MM IFN 300MA, 10KA, 1+N-ПОЛ. ТИП C 25A | FI/LS A, 300MA 1+N-P C25 10KA | FI/LS A 300MA 1+N-P C25 10KA | 107.09 | 1 | 1 | шт. | 19 | 4001869308265 | LF |  | P310 | 5516 | 008
5SU16547KK32 | 5SU1654-7KK32 | ДИФФ.АВТОМАТ ТИП A , УСТ.ГЛУБИНА=70 MM IFN 300MA, 10KA, 1+N-ПОЛ. ТИП C 32A | FI/LS A, 300MA 1+N-P C32 10KA | FI/LS A 300MA 1+N-P C32 10KA | 107.09 | 1 | 1 | шт. | 19 | 4001869308272 | LF |  | P310 | 5516 | 008
5SU16547KK40 | 5SU1654-7KK40 | ДИФФ.АВТОМАТ ТИП A , УСТ.ГЛУБИНА=70 MM IFN 300MA, 10KA, 1+N-ПОЛ. ТИП C 40A | FI/LS A, 300MA 1+N-P C40 10KA | FI/LS A 300MA 1+N-P C40 10KA | 107.09 | 1 | 1 | шт. | 19 | 4001869308289 | LF |  | P310 | 5516 | 008
5SU16560KK06 | 5SU1656-0KK06 | ДИФФ.АВТОМАТ ТИП AC , УСТ.ГЛУБИНА=70 MM IFN 300MA, 6KA, 1+N-ПОЛ. ТИП B 6A | FI/LS AC, 300MA 1+N-P B6 6KA | FI/LS AC,300MA 1+N-P B6 6KA | 40.52 | 1 | 1 | шт. | 19 | 4001869307145 | LF |  | P310 | 5533 | 004
5SU16560KK10 | 5SU1656-0KK10 | ДИФФ.АВТОМАТ ТИП AC , УСТ.ГЛУБИНА=70 MM IFN 300MA, 6KA, 1+N-ПОЛ. ТИП B 10A | FI/LS AC, 300MA 1+N-P B10 6KA | FI/LS AC,300MA 1+N-P B10 6KA | 40.52 | 1 | 1 | шт. | 19 | 4001869307152 | LF |  | P310 | 5533 | 004
5SU16560KK13 | 5SU1656-0KK13 | ДИФФ.АВТОМАТ ТИП AC , УСТ.ГЛУБИНА=70 MM IFN 300MA, 6KA, 1+N-ПОЛ. ТИП B 13A | FI/LS AC, 300MA 1+N-P B13 6KA | FI/LS AC,300MA 1+N-P B13 6KA | 40.52 | 1 | 1 | шт. | 19 | 4001869307169 | LF |  | P310 | 5533 | 004
5SU16560KK16 | 5SU1656-0KK16 | ДИФФ.АВТОМАТ ТИП AC , УСТ.ГЛУБИНА=70 MM IFN 300MA, 6KA, 1+N-ПОЛ. ТИП B 16A | FI/LS AC, 300MA 1+N-P B16 6KA | FI/LS AC,300MA 1+N-P B16 6KA | 40.52 | 1 | 1 | шт. | 19 | 4001869307176 | LF |  | P310 | 5533 | 004
5SU16560KK20 | 5SU1656-0KK20 | ДИФФ.АВТОМАТ ТИП AC , УСТ.ГЛУБИНА=70 MM IFN 300MA, 6KA, 1+N-ПОЛ. ТИП B 20A | FI/LS AC, 300MA 1+N-P B20 6KA | FI/LS AC,300MA 1+N-P B20 6KA | 40.52 | 1 | 1 | шт. | 19 | 4001869307183 | LF |  | P310 | 5533 | 004
5SU16560KK25 | 5SU1656-0KK25 | ДИФФ.АВТОМАТ ТИП AC , УСТ.ГЛУБИНА=70 MM IFN 300MA, 6KA, 1+N-ПОЛ. ТИП B 25A | FI/LS AC, 300MA 1+N-P B25 6KA | FI/LS AC,300MA 1+N-P B25 6KA | 40.52 | 1 | 1 | шт. | 19 | 4001869307190 | LF |  | P310 | 5533 | 004
5SU16560KK32 | 5SU1656-0KK32 | ДИФФ.АВТОМАТ ТИП AC , УСТ.ГЛУБИНА=70 MM IFN 300MA, 6KA, 1+N-ПОЛ. ТИП B 32A | FI/LS AC, 300MA 1+N-P B32 6KA | FI/LS AC,300MA 1+N-P B32 6KA | 40.52 | 1 | 1 | шт. | 19 | 4001869307206 | LF |  | P310 | 5533 | 004
5SU16560KK40 | 5SU1656-0KK40 | ДИФФ.АВТОМАТ ТИП AC , УСТ.ГЛУБИНА=70 MM IFN 300MA, 6KA, 1+N-ПОЛ. ТИП B 40A | FI/LS AC, 300MA 1+N-P B40 6KA | FI/LS AC,300MA 1+N-P B40 6KA | 40.52 | 1 | 1 | шт. | 19 | 4001869307213 | LF |  | P310 | 5533 | 004
5SU16561KK06 | 5SU1656-1KK06 | ДИФФ.АВТОМАТ ТИП AC , УСТ.ГЛУБИНА=70 MM IFN 300MA, 6KA, 1+N-ПОЛ. ТИП C 6A | FI/LS AC, 300MA 1+N-P C6 6KA | FI/LS AC,300MA 1+N-P C6 6KA | 42.85 | 1 | 1 | шт. | 16 | 4001869307220 | LF |  | P310 | 5515 | 004
5SU16561KK10 | 5SU1656-1KK10 | ДИФФ.АВТОМАТ ТИП AC , УСТ.ГЛУБИНА=70 MM IFN 300MA, 6KA, 1+N-ПОЛ. ТИП C 10A | FI/LS AC, 300MA 1+N-P C10 6KA | FI/LS AC,300MA 1+N-P C10 6KA | 42.85 | 1 | 1 | шт. | 16 | 4001869307237 | LF |  | P310 | 5515 | 004
5SU16561KK13 | 5SU1656-1KK13 | ДИФФ.АВТОМАТ ТИП AC , УСТ.ГЛУБИНА=70 MM IFN 300MA, 6KA, 1+N-ПОЛ. ТИП C 13A | FI/LS AC, 300MA 1+N-P C13 6KA | FI/LS AC,300MA 1+N-P C13 6KA | 42.85 | 1 | 1 | шт. | 19 | 4001869307244 | LF |  | P310 | 5515 | 004
5SU16561KK16 | 5SU1656-1KK16 | ДИФФ.АВТОМАТ ТИП AC , УСТ.ГЛУБИНА=70 MM IFN 300MA, 6KA, 1+N-ПОЛ. ТИП C 16A | FI/LS AC, 300MA 1+N-P C16 6KA | FI/LS AC,300MA 1+N-P C16 6KA | 42.85 | 1 | 1 | шт. | 16 | 4001869307251 | LF |  | P310 | 5515 | 004
5SU16561KK20 | 5SU1656-1KK20 | ДИФФ.АВТОМАТ ТИП AC , УСТ.ГЛУБИНА=70 MM IFN 300MA, 6KA, 1+N-ПОЛ. ТИП C 20A | FI/LS AC, 300MA 1+N-P C20 6KA | FI/LS AC,300MA 1+N-P C20 6KA | 42.85 | 1 | 1 | шт. | 19 | 4001869307268 | LF |  | P310 | 5515 | 004
5SU16561KK25 | 5SU1656-1KK25 | ДИФФ.АВТОМАТ ТИП AC , УСТ.ГЛУБИНА=70 MM IFN 300MA, 6KA, 1+N-ПОЛ. ТИП C 25A | FI/LS AC, 300MA 1+N-P C25 6KA | FI/LS AC,300MA 1+N-P C25 6KA | 42.85 | 1 | 1 | шт. | 19 | 4001869307275 | LF |  | P310 | 5515 | 004
5SU16561KK32 | 5SU1656-1KK32 | ДИФФ.АВТОМАТ ТИП AC , УСТ.ГЛУБИНА=70 MM IFN 300MA, 6KA, 1+N-ПОЛ. ТИП C 32A | FI/LS AC, 300MA 1+N-P C32 6KA | FI/LS AC,300MA 1+N-P C32 6KA | 42.85 | 1 | 1 | шт. | 19 | 4001869307282 | LF |  | P310 | 5515 | 004
5SU16561KK40 | 5SU1656-1KK40 | ДИФФ.АВТОМАТ ТИП AC , УСТ.ГЛУБИНА=70 MM IFN 300MA, 6KA, 1+N-ПОЛ. ТИП C 40A | FI/LS AC, 300MA 1+N-P C40 6KA | FI/LS AC,300MA 1+N-P C40 6KA | 42.85 | 1 | 1 | шт. | 19 | 4001869307299 | LF |  | P310 | 5515 | 004
5SU16566KK06 | 5SU1656-6KK06 | ДИФФ.АВТОМАТ ТИП A , УСТ.ГЛУБИНА=70 MM IFN 300MA, 6KA, 1+N-ПОЛ. ТИП B 6A | FI/LS A, 300MA 1+N-P B6 6KA | FI/LS A 300MA 1+N-P B6 6KA | 78.86 | 1 | 1 | шт. | 19 | 4001869307305 | LF |  | P310 | 5532 | 008
5SU16566KK10 | 5SU1656-6KK10 | ДИФФ.АВТОМАТ ТИП A , УСТ.ГЛУБИНА=70 MM IFN 300MA, 6KA, 1+N-ПОЛ. ТИП B 10A | FI/LS A, 300MA 1+N-P B10 6KA | FI/LS A 300MA 1+N-P B10 6KA | 78.86 | 1 | 1 | шт. | 19 | 4001869307312 | LF |  | P310 | 5532 | 008
5SU16566KK13 | 5SU1656-6KK13 | ДИФФ.АВТОМАТ ТИП A , УСТ.ГЛУБИНА=70 MM IFN 300MA, 6KA, 1+N-ПОЛ. ТИП B 13A | FI/LS A, 300MA 1+N-P B13 6KA | FI/LS A 300MA 1+N-P B13 6KA | 78.86 | 1 | 1 | шт. | 19 | 4001869307329 | LF |  | P310 | 5532 | 008
5SU16566KK16 | 5SU1656-6KK16 | ДИФФ.АВТОМАТ ТИП A , УСТ.ГЛУБИНА=70 MM IFN 300MA, 6KA, 1+N-ПОЛ. ТИП B 16A | FI/LS A, 300MA 1+N-P B16 6KA | FI/LS A 300MA 1+N-P B16 6KA | 78.86 | 1 | 1 | шт. | 19 | 4001869307336 | LF |  | P310 | 5532 | 008
5SU16566KK20 | 5SU1656-6KK20 | ДИФФ.АВТОМАТ ТИП A , УСТ.ГЛУБИНА=70 MM IFN 300MA, 6KA, 1+N-ПОЛ. ТИП B 20A | FI/LS A, 300MA 1+N-P B20 6KA | FI/LS A 300MA 1+N-P B20 6KA | 78.86 | 1 | 1 | шт. | 19 | 4001869307343 | LF |  | P310 | 5532 | 008
5SU16566KK25 | 5SU1656-6KK25 | ДИФФ.АВТОМАТ ТИП A , УСТ.ГЛУБИНА=70 MM IFN 300MA, 6KA, 1+N-ПОЛ. ТИП B 25A | FI/LS A, 300MA 1+N-P B25 6KA | FI/LS A 300MA 1+N-P B25 6KA | 78.86 | 1 | 1 | шт. | 19 | 4001869307350 | LF |  | P310 | 5532 | 008
5SU16566KK32 | 5SU1656-6KK32 | ДИФФ.АВТОМАТ ТИП A , УСТ.ГЛУБИНА=70 MM IFN 300MA, 6KA, 1+N-ПОЛ. ТИП B 32A | FI/LS A, 300MA 1+N-P B32 6KA | FI/LS A 300MA 1+N-P B32 6KA | 78.86 | 1 | 1 | шт. | 19 | 4001869307367 | LF |  | P310 | 5532 | 008
5SU16566KK40 | 5SU1656-6KK40 | ДИФФ.АВТОМАТ ТИП A , УСТ.ГЛУБИНА=70 MM IFN 300MA, 6KA, 1+N-ПОЛ. ТИП B 40A | FI/LS A, 300MA 1+N-P B40 6KA | FI/LS A 300MA 1+N-P B40 6KA | 78.86 | 1 | 1 | шт. | 19 | 4001869307374 | LF |  | P310 | 5532 | 008
5SU16567KK06 | 5SU1656-7KK06 | ДИФФ.АВТОМАТ ТИП A , УСТ.ГЛУБИНА=70 MM IFN 300MA, 6KA, 1+N-ПОЛ. ТИП C 6A | FI/LS A, 300MA 1+N-P C6 6KA | FI/LS A 300MA 1+N-P C6 6KA | 74.73 | 1 | 1 | шт. | 19 | 4001869307381 | LF |  | P310 | 5516 | 008
5SU16567KK10 | 5SU1656-7KK10 | ДИФФ.АВТОМАТ ТИП A , УСТ.ГЛУБИНА=70 MM IFN 300MA, 6KA, 1+N-ПОЛ. ТИП C 10A | FI/LS A, 300MA 1+N-P C10 6KA | FI/LS A 300MA 1+N-P C10 6KA | 74.73 | 1 | 1 | шт. | 16 | 4001869307398 | LF |  | P310 | 5516 | 008
5SU16567KK13 | 5SU1656-7KK13 | ДИФФ.АВТОМАТ ТИП A , УСТ.ГЛУБИНА=70 MM IFN 300MA, 6KA, 1+N-ПОЛ. ТИП C 13A | FI/LS A, 300MA 1+N-P C13 6KA | FI/LS A 300MA 1+N-P C13 6KA | 74.73 | 1 | 1 | шт. | 19 | 4001869307404 | LF |  | P310 | 5516 | 008
5SU16567KK16 | 5SU1656-7KK16 | ДИФФ.АВТОМАТ ТИП A , УСТ.ГЛУБИНА=70 MM IFN 300MA, 6KA, 1+N-ПОЛ. ТИП C 16A | FI/LS A, 300MA 1+N-P C16 6KA | FI/LS A 300MA 1+N-P C16 6KA | 74.73 | 1 | 1 | шт. | 16 | 4001869307411 | LF |  | P310 | 5516 | 008
5SU16567KK20 | 5SU1656-7KK20 | ДИФФ.АВТОМАТ ТИП A , УСТ.ГЛУБИНА=70 MM IFN 300MA, 6KA, 1+N-ПОЛ. ТИП C 20A | FI/LS A, 300MA 1+N-P C20 6KA | FI/LS A 300MA 1+N-P C20 6KA | 74.73 | 1 | 1 | шт. | 19 | 4001869307428 | LF |  | P310 | 5516 | 008
5SU16567KK25 | 5SU1656-7KK25 | ДИФФ.АВТОМАТ ТИП A , УСТ.ГЛУБИНА=70 MM IFN 300MA, 6KA, 1+N-ПОЛ. ТИП C 25A | FI/LS A, 300MA 1+N-P C25 6KA | FI/LS A 300MA 1+N-P C25 6KA | 74.73 | 1 | 1 | шт. | 19 | 4001869307435 | LF |  | P310 | 5516 | 008
5SU16567KK32 | 5SU1656-7KK32 | ДИФФ.АВТОМАТ ТИП A , УСТ.ГЛУБИНА=70 MM IFN 300MA, 6KA, 1+N-ПОЛ. ТИП C 32A | FI/LS A, 300MA 1+N-P C32 6KA | FI/LS A 300MA 1+N-P C32 6KA | 74.73 | 1 | 1 | шт. | 19 | 4001869307442 | LF |  | P310 | 5516 | 008
5SU16567KK40 | 5SU1656-7KK40 | ДИФФ.АВТОМАТ ТИП A , УСТ.ГЛУБИНА=70 MM IFN 300MA, 6KA, 1+N-ПОЛ. ТИП C 40A | FI/LS A, 300MA 1+N-P C40 6KA | FI/LS A 300MA 1+N-P C40 6KA | 74.73 | 1 | 1 | шт. | 19 | 4001869307459 | LF |  | P310 | 5516 | 008
5SU16747AK81 | 5SU1674-7AK81 | ДИФФЕРЕНЦИАЛЬНЫЙ АВТОМАТ ТИП=B;ТИП ЗАЩИТНОЙ ХАР-КИ=C Iоткл.ном.=10кА Iном.=100А 4-ПОЛЮСНЫЙ Iодн.=300мА C ВЫДЕРЖКОЙ ВРЕМЕНИ | FI/LS B, 300MA 4P C100 10KA KZV | FI/LS B 300MA 4P C100 10KA KZV | 2511.36 | 1 | 1 | шт. | 19 | 4001869332321 | LF |  | P310 | 5519 | 010
5SU16747AK82 | 5SU1674-7AK82 | ДИФФЕРЕНЦИАЛЬНЫЙ АВТОМАТ ТИП=B;ТИП ЗАЩИТНОЙ ХАР-КИ=C Iоткл.ном.=10кА Iном.=125А 4-ПОЛЮСНЫЙ Iодн.=300мА C ВЫДЕРЖКОЙ ВРЕМЕНИ | FI/LS B, 300MA 4P C125 10KA KZV | FI/LS B 300MA 4P C125 10KA KZV | 2593.89 | 1 | 1 | шт. | 19 | 4001869332338 | LF |  | P310 | 5519 | 010
5SU16747BK82 | 5SU1674-7BK82 | ДИФФЕРЕНЦИАЛЬНЫЙ АВТОМАТ ТИП=B;ТИП ЗАЩИТНОЙ ХАР-КИ=C Iоткл.ном.=10кА Iном.=125А 4-ПОЛЮСНЫЙ Iодн.=300мА C ВЫДЕРЖКОЙ ВРЕМЕНИ | FI/LS B, 300MA 4P C125 10KA SEL | FI/LS B 300MA 4P C125 10KA SEL | 3006.56 | 1 | 1 | шт. | 19 | 4001869332345 | LF |  | P310 | 5519 | 010
5SU16747CK81 | 5SU1674-7CK81 | ДИФФЕРЕНЦИАЛЬНЫЙ АВТОМАТ ТИП=B;ТИП ЗАЩИТНОЙ ХАР-КИ=C Iоткл.ном.=10кА Iном.=100А 4-ПОЛЮСНЫЙ Iодн.=300мА 480 В C ВЫДЕРЖКОЙ ВРЕМЕНИ | FI/LS B, 300MA 4P C100 10KA 480V | FI/LS B 300MA 4P C100 10KA 480V | 2629.26 | 1 | 1 | шт. | 24 | 4001869332369 | LF |  | P310 | 5519 | 010
5SU16747CK82 | 5SU1674-7CK82 | ДИФФЕРЕНЦИАЛЬНЫЙ АВТОМАТ ТИП=B;ТИП ЗАЩИТНОЙ ХАР-КИ=C Iоткл.ном.=10кА Iном.=125А 4-ПОЛЮСНЫЙ Iодн.=300мА 480 В C ВЫДЕРЖКОЙ ВРЕМЕНИ | FI/LS B, 300MA 4P C125 10KA 480V | FI/LS B 300MA 4P C125 10KA 480V | 2758.96 | 1 | 1 | шт. | 19 | 4001869332376 | LF |  | P310 | 5519 | 010
5SU16747DK81 | 5SU1674-7DK81 | ДИФФ.АВТОМАТ SIQUENCE ТИП B,UNIVERS.CURRENT SENSITIV IFN 300MA, 10KA, 4POLIG C 100A SHORT-TIME DELAYED, 11MW DIN VDE0664-200,FIRE PКРАСНЫЙECTION | RCBO B,300MA 4P C100,FIRE PROTECTION | FI/LS B,300MA 4P C100,BRANDSCHUTZ | 2570.31 | 1 | 1 | шт. | 29 | 4001869397177 | LF |  | P310 | 5519 | 010
5SU16747DK82 | 5SU1674-7DK82 | ДИФФ.АВТОМАТ SIQUENCE ТИП B,UNIVERS.CURRENT SENSITIV IFN 300MA, 10KA, 4POLIG C 125A SHORT-TIME DELAYED, 11MW DIN VDE0664-200,FIRE PКРАСНЫЙECTION | RCBO B,300MA 4P C125,FIRE PROTECTION | FI/LS B,300MA 4P C125,BRANDSCHUTZ | 2664.63 | 1 | 1 | шт. | 34 | 4001869397184 | LF |  | P310 | 5519 | 010
5SU16747EK82 | 5SU1674-7EK82 | ДИФФ.АВТОМАТ SIQUENCE ТИП B,UNIVERS.CURRENT SENSITIV IFN 300MA, 10KA, 4POLIG C 125A ДЛЯ SELECTIVE SWITCH OFF, 11MW DIN VDE0664-200,FIRE PКРАСНЫЙECTION | RCBO B,300MA 4P C125 SEL,FIRE PROTECT. | FI/LS B,300MA 4P C125 SEL,BRANDSCHUTZ | 3124.46 | 1 | 1 | шт. | 29 | 4001869397238 | LF |  | P310 | 5519 | 010
5SU16747FK81 | 5SU1674-7FK81 | ДИФФ.АВТОМАТ SIQUENCE ТИП B,UNIVERS.CURRENT SENSITIV IFN 300MA, 10KA, 4POLIG C 100A 480V, SHORT-TIME DELAYED, 11MW DIN VDE0664-200,FIRE PКРАСНЫЙECTION | RCBO B,300MA 4P C100 480V,FIRE PROTECT. | FI/LS B,300MA 4P C100 480V,BRANDSCHUTZ | 2711.8 | 1 | 1 | шт. | 29 | 4001869397214 | LF |  | P310 | 5519 | 010
5SU16747FK82 | 5SU1674-7FK82 | ДИФФ.АВТОМАТ SIQUENCE ТИП B,UNIVERS.CURRENT SENSITIV IFN 300MA, 10KA, 4POLIG C 100A 480V, SHORT-TIME DELAYED, 11MW DIN VDE0664-200,FIRE PКРАСНЫЙECTION | RCBO B,300MA 4P C125 480V,FIRE PROTECT. | FI/LS B,300MA 4P C125 480V,BRANDSCHUTZ | 2829.7 | 1 | 1 | шт. | 29 | 4001869397221 | LF |  | P310 | 5519 | 010
5SU16748AK81 | 5SU1674-8AK81 | ДИФФЕРЕНЦИАЛЬНЫЙ АВТОМАТ ТИП=B;ТИП ЗАЩИТНОЙ ХАР-КИ=D Iоткл.ном.=10кА Iном.=100А 4-ПОЛЮСНЫЙ Iодн.=300мА C ВЫДЕРЖКОЙ ВРЕМЕНИ | FI/LS B, 300MA 4P D100 10KA KZV | FI/LS B 300MA 4P D100 10KA KZV | 2147.36 | 1 | 1 | шт. | 19 | 4001869332390 | LF |  | P310 | 5534 | 010
5SU16748BK81 | 5SU1674-8BK81 | ДИФФЕРЕНЦИАЛЬНЫЙ АВТОМАТ ТИП=B;ТИП ЗАЩИТНОЙ ХАР-КИ=D Iоткл.ном.=10кА Iном.=100А 4-ПОЛЮСНЫЙ Iодн.=300мА C ВЫДЕРЖКОЙ ВРЕМЕНИ | FI/LS B, 300MA 4P D100 10KA SEL | FI/LS B 300MA 4P D100 10KA SEL | 2488.53 | 1 | 1 | шт. | 24 | 4001869332406 | LF |  | P310 | 5534 | 010
5SU16748DK81 | 5SU1674-8DK81 | ДИФФ.АВТОМАТ SIQUENCE ТИП B,UNIVERS.CURRENT SENSITIV IFN 300MA, 10KA, 4POLIG D 125A SHORT-TIME DELAYED, 11MW DIN VDE0664-200,FIRE PКРАСНЫЙECTION | RCBO B,300MA 4P D100,FIRE PROTECTION | FI/LS B,300MA 4P D100,BRANDSCHUTZ | 2197.53 | 1 | 1 | шт. | 29 | 4001869397207 | LF |  | P310 | 5534 | 010
5SU16748EK81 | 5SU1674-8EK81 | ДИФФ.АВТОМАТ SIQUENCE ТИП B,UNIVERS.CURRENT SENSITIV IFN 300MA, 10KA, 4POLIG D 100A ДЛЯ SELECTIVE SWITCH OFF, 11MW DIN VDE0664-200,FIRE PКРАСНЫЙECTION | RCBO B,300MA 4P D100 SEL,FIRE PROTECT. | FI/LS B,300MA 4P D100 SEL,BRANDSCHUTZ | 2558.77 | 1 | 1 | шт. | 29 | 4001869397245 | LF |  | P310 | 5534 | 010
5SU18446WK82 | 5SU1844-6WK82 | ДИФФ.АВТОМАТ ТИП A (PSE) IFN 1000MA, 10KA, 4-ПОЛЮСА B 125A ДЛЯ PARTIAL SHUTDOWN | RCBO A 1000MA 4P B125 10KA SEL | FI/LS A 1000MA 4P B125 10KA SEL | 713.82 | 1 | 1 | шт. | 19 | 4001869392530 | LF |  | P310 | 5532 | 008
5SU18447WK82 | 5SU1844-7WK82 | ДИФФ.АВТОМАТ ТИП A (PSE) IFN 1000MA, 10KA, 4-ПОЛЮСА C 125A ДЛЯ PARTIAL SHUTDOWN | RCBO A 1000MA 4P C125 10KA SEL | FI/LS A 1000MA 4P C125 10KA SEL | 826.82 | 1 | 1 | шт. | 19 | 4001869392547 | LF |  | P310 | 5516 | 008
5SU18747BK82 | 5SU1874-7BK82 | ДИФФЕРЕНЦИАЛЬНЫЙ АВТОМАТ ТИП=B;ТИП ЗАЩИТНОЙ ХАР-КИ=C Iоткл.ном.=10кА Iном.=125А 4-ПОЛЮСНЫЙ Iодн.=1000мА C ВЫДЕРЖКОЙ ВРЕМЕНИ | FI/LS B, 1A 4P C125 10KA SEL | FI/LS B 1A 4P C125 10KA SEL | 3006.56 | 1 | 1 | шт. | 19 | 4001869332352 | LF |  | P310 | 5519 | 010
5SU18748BK81 | 5SU1874-8BK81 | ДИФФЕРЕНЦИАЛЬНЫЙ АВТОМАТ ТИП=B;ТИП ЗАЩИТНОЙ ХАР-КИ=D Iоткл.ном.=10кА Iном.=100А 4-ПОЛЮСНЫЙ Iодн.=1000мА C ВЫДЕРЖКОЙ ВРЕМЕНИ | FI/LS B, 1A 4P D100 10KA SEL | FI/LS B 1A 4P D100 10KA SEL | 2488.53 | 1 | 1 | шт. | 19 | 4001869332413 | LF |  | P310 | 5534 | 010
5SV31116 | 5SV3111-6 | #N/A | RCCB TYPE A 16/2 10MA 2MW | FI TYP A 16/2 10MA 2TE | 65.12 | 1 | 1 | шт. | 16 | 4001869429618 | LF |  | P310 | 5511 | 011
5SV31116KL | 5SV3111-6KL | #N/A | RCCB TYPE A 16/2 10MA 2MW NL | FI TYP A 16/2 10MA 2TE NL | 65.12 | 1 | 1 | шт. | 24 | 4001869429977 | LF |  | P310 | 5511 | 011
5SV33116 | 5SV3311-6 | #N/A | RCCB TYPE A 16/2 30MA 2MW | FI TYP A 16/2 30MA 2TE | 65.12 | 1 | 1 | шт. | 16 | 4001869429625 | LF |  | P310 | 5511 | 011
5SV33116KL | 5SV3311-6KL | #N/A | RCCB TYPE A 16/2 30MA 2MW NL | FI TYP A 16/2 30MA 2TE NL | 65.12 | 1 | 1 | шт. | 16 | 4001869429984 | LF |  | P310 | 5511 | 011
5SV33126 | 5SV3312-6 | #N/A | RCCB TYPE A 25/2 30MA 2MW | FI TYP A 25/2 30MA 2TE | 51.53 | 1 | 1 | шт. | 16 | 4001869429632 | LF |  | P310 | 5511 | 011
5SV33126KL | 5SV3312-6KL | #N/A | RCCB TYPE A 25/2 30MA 2MW NL | FI TYP A 25/2 30MA 2TE NL | 51.53 | 1 | 1 | шт. | 16 | 4001869429991 | LF |  | P310 | 5511 | 011
5SV33146 | 5SV3314-6 | #N/A | RCCB TYPE A 40/2 30MA 2MW | FI TYP A 40/2 30MA 2TE | 52.22 | 1 | 1 | шт. | 16 | 4001869429649 | LF |  | P310 | 5511 | 011
5SV33146KL | 5SV3314-6KL | #N/A | RCCB TYPE A 40/2 30MA 2MW NL | FI TYP A 40/2 30MA 2TE NL | 52.22 | 1 | 1 | шт. | 16 | 4001869430003 | LF |  | P310 | 5511 | 011
5SV33166 | 5SV3316-6 | #N/A | RCCB TYPE A 63/2 30MA 2MW | FI TYP A 63/2 30MA 2TE | 142.14 | 1 | 1 | шт. | 16 | 4001869429656 | LF |  | P310 | 5511 | 011
5SV33166KL | 5SV3316-6KL | #N/A | RCCB TYPE A 63/2 30MA 2MW NL | FI TYP A 63/2 30MA 2TE NL | 142.14 | 1 | 1 | шт. | 16 | 4001869430010 | LF |  | P310 | 5511 | 011
5SV33176 | 5SV3317-6 | #N/A | RCCB TYPE A 80/2 30MA 2MW | FI TYP A 80/2 30MA 2TE | 291.16 | 1 | 1 | шт. | 24 | 4001869429663 | LF |  | P310 | 5511 | 011
5SV33176KL | 5SV3317-6KL | #N/A | RCCB TYPE A 80/2 30MA 2MW NL | FI TYP A 80/2 30MA 2TE NL | 291.16 | 1 | 1 | шт. | 24 | 4001869430027 | LF |  | P310 | 5511 | 011
5SV33426 | 5SV3342-6 | #N/A | RCCB TYPE A 25/4 30MA 4MW | FI TYP A 25/4 30MA 4TE | 54.1 | 1 | 1 | шт. | 16 | 4001869427768 | LF |  | P310 | 5511 | 011
5SV33426KL | 5SV3342-6KL | #N/A | RCCB TYPE A 25/4 30MA 4MW NL | FI TYP A 25/4 30MA 4TE NL | 54.1 | 1 | 1 | шт. | 16 | 4001869430119 | LF |  | P310 | 5511 | 011
5SV33446 | 5SV3344-6 | #N/A | RCCB TYPE A 40/4 30MA 4MW | FI TYP A 40/4 30MA 4TE | 56.73 | 1 | 1 | шт. | 16 | 4001869427775 | LF |  | P310 | 5511 | 011
5SV33446KL | 5SV3344-6KL | #N/A | RCCB TYPE A 40/4 30MA 4MW NL | FI TYP A 40/4 30MA 4TE NL | 56.73 | 1 | 1 | шт. | 16 | 4001869430126 | LF |  | P310 | 5511 | 011
5SV33466 | 5SV3346-6 | #N/A | RCCB TYPE A 63/4 30MA 4MW | FI TYP A 63/4 30MA 4TE | 171.56 | 1 | 1 | шт. | 16 | 4001869427782 | LF |  | P310 | 5511 | 011
5SV33466KL | 5SV3346-6KL | #N/A | RCCB TYPE A 63/4 30MA 4MW NL | FI TYP A 63/4 30MA 4TE NL | 171.56 | 1 | 1 | шт. | 16 | 4001869430133 | LF |  | P310 | 5511 | 011
5SV33476 | 5SV3347-6 | #N/A | RCCB TYPE A 80/4 30MA 4MW | FI TYP A 80/4 30MA 4TE | 432.04 | 1 | 1 | шт. | 16 | 4001869427799 | LF |  | P310 | 5511 | 011
5SV33476KL | 5SV3347-6KL | #N/A | RCCB TYPE A 80/4 30MA 4MW NL | FI TYP A 80/4 30MA 4TE NL | 432.04 | 1 | 1 | шт. | 24 | 4001869430140 | LF |  | P310 | 5511 | 011
5SV34126 | 5SV3412-6 | #N/A | RCCB TYPE A 25/2 100MA 2MW | FI TYP A 25/2 100MA 2TE | 68.25 | 1 | 1 | шт. | 16 | 4001869429670 | LF |  | P310 | 5511 | 011
5SV34126KL | 5SV3412-6KL | #N/A | RCCB TYPE A 25/2 100MA 2MW NL | FI TYP A 25/2 100MA 2TE NL | 68.25 | 1 | 1 | шт. | 24 | 4001869430034 | LF |  | P310 | 5511 | 011
5SV34146 | 5SV3414-6 | #N/A | RCCB TYPE A 40/2 100MA 2MW | FI TYP A 40/2 100MA 2TE | 79.52 | 1 | 1 | шт. | 24 | 4001869429687 | LF |  | P310 | 5511 | 011
5SV34146KL | 5SV3414-6KL | #N/A | RCCB TYPE A 40/2 100MA 2MW NL | FI TYP A 40/2 100MA 2TE NL | 79.52 | 1 | 1 | шт. | 24 | 4001869430041 | LF |  | P310 | 5511 | 011
5SV34166 | 5SV3416-6 | #N/A | RCCB TYPE A 63/2 100MA 2MW | FI TYP A 63/2 100MA 2TE | 116.46 | 1 | 1 | шт. | 24 | 4001869429694 | LF |  | P310 | 5511 | 011
5SV34166KL | 5SV3416-6KL | #N/A | RCCB TYPE A 63/2 100MA 2MW NL | FI TYP A 63/2 100MA 2TE NL | 116.46 | 1 | 1 | шт. | 24 | 4001869430058 | LF |  | P310 | 5511 | 011
5SV34176 | 5SV3417-6 | #N/A | RCCB TYPE A 80/2 100MA 2MW | FI TYP A 80/2 100MA 2TE | 244.2 | 1 | 1 | шт. | 24 | 4001869429700 | LF |  | P310 | 5511 | 011
5SV34176KL | 5SV3417-6KL | #N/A | RCCB TYPE A 80/2 100MA 2MW NL | FI TYP A 80/2 100MA 2TE NL | 244.2 | 1 | 1 | шт. | 24 | 4001869430065 | LF |  | P310 | 5511 | 011
5SV34426 | 5SV3442-6 | #N/A | RCCB TYPE A 25/4 100MA 4MW | FI TYP A 25/4 100MA 4TE | 83.9 | 1 | 1 | шт. | 16 | 4001869427805 | LF |  | P310 | 5511 | 011
5SV34446 | 5SV3444-6 | #N/A | RCCB TYPE A 40/4 100MA 4MW | FI TYP A 40/4 100MA 4TE | 87.66 | 1 | 1 | шт. | 16 | 4001869427812 | LF |  | P310 | 5511 | 011
5SV34466 | 5SV3446-6 | #N/A | RCCB TYPE A 63/4 100MA 4MW | FI TYP A 63/4 100MA 4TE | 118.34 | 1 | 1 | шт. | 16 | 4001869427829 | LF |  | P310 | 5511 | 011
5SV34476 | 5SV3447-6 | #N/A | RCCB TYPE A 80/4 100MA 4MW | FI TYP A 80/4 100MA 4TE | 373.81 | 1 | 1 | шт. | 24 | 4001869427836 | LF |  | P310 | 5511 | 011
5SV36126 | 5SV3612-6 | #N/A | RCCB TYPE A 25/2 300MA 2MW | FI TYP A 25/2 300MA 2TE | 50.91 | 1 | 1 | шт. | 16 | 4001869429717 | LF |  | P310 | 5511 | 011
5SV36126KL | 5SV3612-6KL | #N/A | RCCB TYPE A 25/2 300MA 2MW NL | FI TYP A 25/2 300MA 2TE NL | 50.91 | 1 | 1 | шт. | 24 | 4001869430072 | LF |  | P310 | 5511 | 011
5SV36146 | 5SV3614-6 | #N/A | RCCB TYPE A 40/2 300MA 2MW | FI TYP A 40/2 300MA 2TE | 51.53 | 1 | 1 | шт. | 16 | 4001869429724 | LF |  | P310 | 5511 | 011
5SV36146KL | 5SV3614-6KL | #N/A | RCCB TYPE A 40/2 300MA 2MW NL | FI TYP A 40/2 300MA 2TE NL | 51.53 | 1 | 1 | шт. | 24 | 4001869430089 | LF |  | P310 | 5511 | 011
5SV36166 | 5SV3616-6 | #N/A | RCCB TYPE A 63/2 300MA 2MW | FI TYP A 63/2 300MA 2TE | 75.76 | 1 | 1 | шт. | 16 | 4001869429731 | LF |  | P310 | 5511 | 011
5SV36166KL | 5SV3616-6KL | #N/A | RCCB TYPE A 63/2 300MA 2MW NL | FI TYP A 63/2 300MA 2TE NL | 75.76 | 1 | 1 | шт. | 24 | 4001869430096 | LF |  | P310 | 5511 | 011
5SV36176 | 5SV3617-6 | #N/A | RCCB TYPE A 80/2 300MA 2MW | FI TYP A 80/2 300MA 2TE | 217.9 | 1 | 1 | шт. | 24 | 4001869429748 | LF |  | P310 | 5511 | 011
5SV36176KL | 5SV3617-6KL | #N/A | RCCB TYPE A 80/2 300MA 2MW NL | FI TYP A 80/2 300MA 2TE NL | 217.9 | 1 | 1 | шт. | 24 | 4001869430102 | LF |  | P310 | 5511 | 011
5SV36426 | 5SV3642-6 | #N/A | RCCB TYPE A 25/4 300MA 4MW | FI TYP A 25/4 300MA 4TE | 52.22 | 1 | 1 | шт. | 16 | 4001869427843 | LF |  | P310 | 5511 | 011
5SV36426KL | 5SV3642-6KL | #N/A | RCCB TYPE A 25/4 300MA 4MW NL | FI TYP A 25/4 300MA 4TE NL | 52.22 | 1 | 1 | шт. | 16 | 4001869430157 | LF |  | P310 | 5511 | 011
5SV36446 | 5SV3644-6 | #N/A | RCCB TYPE A 40/4 300MA 4MW | FI TYP A 40/4 300MA 4TE | 52.85 | 1 | 1 | шт. | 16 | 4001869427850 | LF |  | P310 | 5511 | 011
5SV36446KL | 5SV3644-6KL | #N/A | RCCB TYPE A 40/4 300MA 4MW NL | FI TYP A 40/4 300MA 4TE NL | 52.85 | 1 | 1 | шт. | 16 | 4001869430164 | LF |  | P310 | 5511 | 011
5SV36466 | 5SV3646-6 | #N/A | RCCB TYPE A 63/4 300MA 4MW | FI TYP A 63/4 300MA 4TE | 80.15 | 1 | 1 | шт. | 16 | 4001869427867 | LF |  | P310 | 5511 | 011
5SV36466KL | 5SV3646-6KL | #N/A | RCCB TYPE A 63/4 300MA 4MW NL | FI TYP A 63/4 300MA 4TE NL | 80.15 | 1 | 1 | шт. | 16 | 4001869430171 | LF |  | P310 | 5511 | 011
5SV36476 | 5SV3647-6 | #N/A | RCCB TYPE A 80/4 300MA 4MW | FI TYP A 80/4 300MA 4TE | 327.47 | 1 | 1 | шт. | 16 | 4001869427874 | LF |  | P310 | 5511 | 011
5SV36476KL | 5SV3647-6KL | #N/A | RCCB TYPE A 80/4 300MA 4MW NL | FI TYP A 80/4 300MA 4TE NL | 327.47 | 1 | 1 | шт. | 24 | 4001869430188 | LF |  | P310 | 5511 | 011
5SV37426 | 5SV3742-6 | #N/A | RCCB TYPE A 25/4 500MA 4MW | FI TYP A 25/4 500MA 4TE | 52.85 | 1 | 1 | шт. | 16 | 4001869427881 | LF |  | P310 | 5511 | 011
5SV37446 | 5SV3744-6 | #N/A | RCCB TYPE A 40/4 500MA 4MW | FI TYP A 40/4 500MA 4TE | 53.47 | 1 | 1 | шт. | 16 | 4001869427898 | LF |  | P310 | 5511 | 011
5SV37466 | 5SV3746-6 | #N/A | RCCB TYPE A 63/4 500MA 4MW | FI TYP A 63/4 500MA 4TE | 75.76 | 1 | 1 | шт. | 16 | 4001869427904 | LF |  | P310 | 5511 | 011
5SV37466KL | 5SV3746-6KL | #N/A | RCCB TYPE A 63/4 500MA 4MW NL | FI TYP A 63/4 500MA 4TE NL | 75.76 | 1 | 1 | шт. | 24 | 4001869435626 | LF |  | P310 | 5511 | 011
5SV37476 | 5SV3747-6 | #N/A | RCCB TYPE A 80/4 500MA 4MW | FI TYP A 80/4 500MA 4TE | 327.47 | 1 | 1 | шт. | 24 | 4001869427911 | LF |  | P310 | 5511 | 011
5SV41110 | 5SV4111-0 | #N/A | RCCB TYPE AC 16/2 10MA 2MW | FI TYP AC 16/2 10MA 2TE | 76.32 | 1 | 1 | шт. | 16 | 4001869429755 | LF |  | P310 | 5510 | 012
5SV41110KL | 5SV4111-0KL | #N/A | RCCB TYP AC 16/2 10MA 2MW NL | FI TYP AC 16/2 10MA 2TE NL | 76.32 | 1 | 1 | шт. | 24 | 4001869435664 | LF |  | P310 | 5510 | 012
5SV43110 | 5SV4311-0 | #N/A | RCCB TYPE AC 16/2 30MA 2MW | FI TYP AC 16/2 30MA 2TE | 76.32 | 1 | 1 | шт. | 16 | 4001869429762 | LF |  | P310 | 5510 | 012
5SV43110KL | 5SV4311-0KL | #N/A | RCCB TYP AC 16/2 30MA 2MW NL | FI TYP AC 16/2 30MA 2TE NL | 76.32 | 1 | 1 | шт. | 16 | 4001869435671 | LF |  | P310 | 5510 | 012
5SV43120 | 5SV4312-0 | #N/A | RCCB TYPE AC 25/2 30MA 2MW | FI TYP AC 25/2 30MA 2TE | 60.01 | 1 | 1 | шт. | 16 | 4001869429779 | LF |  | P310 | 5510 | 012
5SV43120KL | 5SV4312-0KL | #N/A | RCCB TYP AC 25/2 30MA 2MW NL | FI TYP AC 25/2 30MA 2TE NL | 60.01 | 1 | 1 | шт. | 16 | 4001869435688 | LF |  | P310 | 5510 | 012
5SV43140 | 5SV4314-0 | #N/A | RCCB TYPE AC 40/2 30MA 2MW | FI TYP AC 40/2 30MA 2TE | 62.09 | 1 | 1 | шт. | 16 | 4001869429786 | LF |  | P310 | 5510 | 012
5SV43140KL | 5SV4314-0KL | #N/A | RCCB TYP AC 40/2 30MA 2MW NL | FI TYP AC 40/2 30MA 2TE NL | 62.09 | 1 | 1 | шт. | 16 | 4001869435695 | LF |  | P310 | 5510 | 012
5SV43160 | 5SV4316-0 | #N/A | RCCB TYPE AC 63/2 30MA 2MW | FI TYP AC 63/2 30MA 2TE | 167.08 | 1 | 1 | шт. | 16 | 4001869429793 | LF |  | P310 | 5510 | 012
5SV43160KL | 5SV4316-0KL | #N/A | RCCB TYP AC 63/2 30MA 2MW NL | FI TYP AC 63/2 30MA 2TE NL | 167.08 | 1 | 1 | шт. | 16 | 4001869435701 | LF |  | P310 | 5510 | 012
5SV43170 | 5SV4317-0 | #N/A | RCCB TYPE AC 80/2 30MA 2MW | FI TYP AC 80/2 30MA 2TE | 342.07 | 1 | 1 | шт. | 16 | 4001869429809 | LF |  | P310 | 5510 | 012
5SV43170KL | 5SV4317-0KL | #N/A | RCCB TYP AC 80/2 30MA 2MW NL | FI TYP AC 80/2 30MA 2TE NL | 342.07 | 1 | 1 | шт. | 24 | 4001869435718 | LF |  | P310 | 5510 | 012
5SV43420 | 5SV4342-0 | #N/A | RCCB TYPE AC 25/4 30MA 4MW | FI TYP AC 25/4 30MA 4TE | 64.06 | 1 | 1 | шт. | 16 | 4001869427928 | LF |  | P310 | 5510 | 012
5SV43420KL | 5SV4342-0KL | #N/A | RCCB TYP AC 25/4 30MA 4MW NL | FI TYP AC 25/4 30MA 4TE NL | 64.06 | 1 | 1 | шт. | 16 | 4001869430195 | LF |  | P310 | 5510 | 012
5SV43440 | 5SV4344-0 | #N/A | RCCB TYPE AC 40/4 30MA 4MW | FI TYP AC 40/4 30MA 4TE | 66.14 | 1 | 1 | шт. | 16 | 4001869427935 | LF |  | P310 | 5510 | 012
5SV43440KL | 5SV4344-0KL | #N/A | RCCB TYP AC 40/4 30MA 4MW NL | FI TYP AC 40/4 30MA 4TE NL | 66.14 | 1 | 1 | шт. | 16 | 4001869430201 | LF |  | P310 | 5510 | 012
5SV43460 | 5SV4346-0 | #N/A | RCCB TYPE AC 63/4 30MA 4MW | FI TYP AC 63/4 30MA 4TE | 201.68 | 1 | 1 | шт. | 16 | 4001869427942 | LF |  | P310 | 5510 | 012
5SV43460KL | 5SV4346-0KL | #N/A | RCCB TYP AC 63/4 30MA 4MW NL | FI TYP AC 63/4 30MA 4TE NL | 201.68 | 1 | 1 | шт. | 16 | 4001869430218 | LF |  | P310 | 5510 | 012
5SV43470 | 5SV4347-0 | #N/A | RCCB TYPE AC 80/4 30MA 4MW | FI TYP AC 80/4 30MA 4TE | 507.17 | 1 | 1 | шт. | 16 | 4001869427959 | LF |  | P310 | 5510 | 012
5SV43470KL | 5SV4347-0KL | #N/A | RCCB TYP AC 80/4 30MA 4MW NL | FI TYP AC 80/4 30MA 4TE NL | 507.17 | 1 | 1 | шт. | 16 | 4001869430225 | LF |  | P310 | 5510 | 012
5SV44120 | 5SV4412-0 | #N/A | RCCB TYPE AC 25/2 100MA 2MW | FI TYP AC 25/2 100MA 2TE | 80.38 | 1 | 1 | шт. | 16 | 4001869429816 | LF |  | P310 | 5510 | 012
5SV44140 | 5SV4414-0 | #N/A | RCCB TYPE AC 40/2 100MA 2MW | FI TYP AC 40/2 100MA 2TE | 92.54 | 1 | 1 | шт. | 16 | 4001869429823 | LF |  | P310 | 5510 | 012
5SV44140KL | 5SV4414-0KL | #N/A | RCCB TYP AC 40/2 100MA 2MW NL | FI TYP AC 40/2 100MA 2TE NL | 92.54 | 1 | 1 | шт. | 24 | 4001869435725 | LF |  | P310 | 5510 | 012
5SV44160 | 5SV4416-0 | #N/A | RCCB TYPE AC 63/2 100MA 2MW | FI TYP AC 63/2 100MA 2TE | 136.43 | 1 | 1 | шт. | 24 | 4001869429830 | LF |  | P310 | 5510 | 012
5SV44160KL | 5SV4416-0KL | #N/A | RCCB TYP AC 63/2 100MA 2MW NL | FI TYP AC 63/2 100MA 2TE NL | 136.43 | 1 | 1 | шт. | 24 | 4001869435732 | LF |  | P310 | 5510 | 012
5SV44170 | 5SV4417-0 | #N/A | RCCB TYPE AC 80/2 100MA 2MW | FI TYP AC 80/2 100MA 2TE | 285.72 | 1 | 1 | шт. | 24 | 4001869429847 | LF |  | P310 | 5510 | 012
5SV44420 | 5SV4442-0 | #N/A | RCCB TYPE AC 25/4 100MA 4MW | FI TYP AC 25/4 100MA 4TE | 101.83 | 1 | 1 | шт. | 16 | 4001869427966 | LF |  | P310 | 5510 | 012
5SV44440 | 5SV4444-0 | #N/A | RCCB TYPE AC 40/4 100MA 4MW | FI TYP AC 40/4 100MA 4TE | 102.82 | 1 | 1 | шт. | 16 | 4001869427973 | LF |  | P310 | 5510 | 012
5SV44460 | 5SV4446-0 | #N/A | RCCB TYPE AC 63/4 100MA 4MW | FI TYP AC 63/4 100MA 4TE | 140.39 | 1 | 1 | шт. | 16 | 4001869427980 | LF |  | P310 | 5510 | 012
5SV44470 | 5SV4447-0 | #N/A | RCCB TYPE AC 80/4 100MA 4MW | FI TYP AC 80/4 100MA 4TE | 436.98 | 1 | 1 | шт. | 24 | 4001869427997 | LF |  | P310 | 5510 | 012
5SV46120 | 5SV4612-0 | #N/A | RCCB TYPE AC 25/2 300MA 2MW | FI TYP AC 25/2 300MA 2TE | 59.02 | 1 | 1 | шт. | 16 | 4001869429854 | LF |  | P310 | 5510 | 012
5SV46120KL | 5SV4612-0KL | #N/A | RCCB TYP AC 25/2 300MA 2MW NL | FI TYP AC 25/2 300MA 2TE NL | 59.02 | 1 | 1 | шт. | 24 | 4001869435749 | LF |  | P310 | 5510 | 012
5SV46140 | 5SV4614-0 | #N/A | RCCB TYPE AC 40/2 300MA 2MW | FI TYP AC 40/2 300MA 2TE | 60.01 | 1 | 1 | шт. | 16 | 4001869429861 | LF |  | P310 | 5510 | 012
5SV46140KL | 5SV4614-0KL | #N/A | RCCB TYP AC 25/2 300MA 2MW NL | FI TYP AC 40/2 300MA 2TE NL | 60.01 | 1 | 1 | шт. | 24 | 4001869435756 | LF |  | P310 | 5510 | 012
5SV46160 | 5SV4616-0 | #N/A | RCCB TYPE AC 63/2 300MA 2MW | FI TYP AC 63/2 300MA 2TE | 90.56 | 1 | 1 | шт. | 16 | 4001869429878 | LF |  | P310 | 5510 | 012
5SV46160KL | 5SV4616-0KL | #N/A | RCCB TYP AC 25/2 300MA 2MW NL | FI TYP AC 63/2 300MA 2TE NL | 90.56 | 1 | 1 | шт. | 24 | 4001869435763 | LF |  | P310 | 5510 | 012
5SV46170 | 5SV4617-0 | #N/A | RCCB TYPE AC 80/2 300MA 2MW | FI TYP AC 80/2 300MA 2TE | 254.08 | 1 | 1 | шт. | 24 | 4001869429885 | LF |  | P310 | 5510 | 012
5SV46170KL | 5SV4617-0KL | #N/A | RCCB TYP AC 25/2 300MA 2MW NL | FI TYP AC 80/2 300MA 2TE NL | 254.08 | 1 | 1 | шт. | 24 | 4001869435770 | LF |  | P310 | 5510 | 012
5SV46420 | 5SV4642-0 | #N/A | RCCB TYPE AC 25/4 300MA 4MW | FI TYP AC 25/4 300MA 4TE | 61 | 1 | 1 | шт. | 16 | 4001869428000 | LF |  | P310 | 5510 | 012
5SV46420KL | 5SV4642-0KL | #N/A | RCCB TYP AC 25/4 300MA 4MW NL | FI TYP AC 25/4 300MA 4TE NL | 61 | 1 | 1 | шт. | 16 | 4001869430232 | LF |  | P310 | 5510 | 012
5SV46440 | 5SV4644-0 | #N/A | RCCB TYPE AC 40/4 300MA 4MW | FI TYP AC 40/4 300MA 4TE | 62.09 | 1 | 1 | шт. | 16 | 4001869428017 | LF |  | P310 | 5510 | 012
5SV46440KL | 5SV4644-0KL | #N/A | RCCB TYP AC 40/4 300MA 4MW NL | FI TYP AC 40/4 300MA 4TE NL | 62.09 | 1 | 1 | шт. | 24 | 4001869430249 | LF |  | P310 | 5510 | 012
5SV46460 | 5SV4646-0 | #N/A | RCCB TYPE AC 63/4 300MA 4MW | FI TYP AC 63/4 300MA 4TE | 93.62 | 1 | 1 | шт. | 16 | 4001869428024 | LF |  | P310 | 5510 | 012
5SV46460KL | 5SV4646-0KL | #N/A | RCCB TYP AC 63/4 300MA 4MW NL | FI TYP AC 63/4 300MA 4TE NL | 93.62 | 1 | 1 | шт. | 24 | 4001869430256 | LF |  | P310 | 5510 | 012
5SV46470 | 5SV4647-0 | #N/A | RCCB TYPE AC 80/4 300MA 4MW | FI TYP AC 80/4 300MA 4TE | 383.59 | 1 | 1 | шт. | 16 | 4001869428031 | LF |  | P310 | 5510 | 012
5SV46470KL | 5SV4647-0KL | #N/A | RCCB TYP AC 80/4 300MA 4MW NL | FI TYP AC 80/4 300MA 4TE NL | 383.59 | 1 | 1 | шт. | 24 | 4001869430263 | LF |  | P310 | 5510 | 012
5SV47420 | 5SV4742-0 | #N/A | RCCB TYPE AC 25/4 500MA 4MW | FI TYP AC 25/4 500MA 4TE | 62.09 | 1 | 1 | шт. | 16 | 4001869428048 | LF |  | P310 | 5510 | 012
5SV47440 | 5SV4744-0 | #N/A | RCCB TYPE AC 40/4 500MA 4MW | FI TYP AC 40/4 500MA 4TE | 63.08 | 1 | 1 | шт. | 16 | 4001869428055 | LF |  | P310 | 5510 | 012
5SV47460 | 5SV4746-0 | #N/A | RCCB TYPE AC 63/4 500MA 4MW | FI TYP AC 63/4 500MA 4TE | 94.61 | 1 | 1 | шт. | 16 | 4001869428062 | LF |  | P310 | 5510 | 012
5SV47470 | 5SV4747-0 | #N/A | RCCB TYPE AC 80/4 500MA 4MW | FI TYP AC 80/4 500MA 4TE | 386.56 | 1 | 1 | шт. | 24 | 4001869428079 | LF |  | P310 | 5510 | 012
5SV80006KK | 5SV8000-6KK | УСТРОЙСТВО КОНТРОЛЯ ТОКОВ УТЕЧКИ, АНАЛОГОВОЕ, ТИП А | RCM ANALOG, TYPE A | RCM ANALOG, TYP A | 177.93 | 1 | 1 | шт. | 16 | 4001869397610 | LF |  | P310 | 5509 | 009
5SV80016KK | 5SV8001-6KK | УСТРОЙСТВО КОНТРОЛЯ ТОКОВ УТЕЧКИ, ЦИФРОВОЕ, ТИП А | RCM DIGITAL, TYPE A | RCM DIGITAL, TYP A | 228.33 | 1 | 1 | шт. | 16 | 4001869397627 | LF |  | P310 | 5509 | 009
5SV81016KK | 5SV8101-6KK | #N/A | MRCD TYPE A, 230VAC, LCD | MRCD TYP A, 230VAC, LCD | 295.19 | 1 | 1 | шт. | 16 | 4001869434612 | LF |  | P310 | 5509 | 009
5SV82006KK | 5SV8200-6KK | УСТРОЙСТВО КОНТРОЛЯ ТОКОВ УТЕЧКИ, ЦИФРОВОЕ, 4-КАНАЛЬНОЕ, ТИП А | RCM DIGITAL 4-CHANNEL, TYPE A | RCM DIGITAL, 4-KANAL, TYP A | 369.24 | 1 | 1 | шт. | 16 | 4001869397634 | LF |  | P310 | 5509 | 009
5SV87000KK | 5SV8700-0KK | ТРАНСФОРМАТОР ТОКА 20ММ | CURRENT TRANSFORMER 20MM | SUMMENSTROMWANDLER 20MM | 62.95 | 1 | 1 | шт. | 16 | 4001869397641 | LF |  | P310 | 5509 | 009
5SV87010KK | 5SV8701-0KK | ТРАНСФОРМАТОР ТОКА 30ММ | CURRENT TRANSFORMER 30MM | SUMMENSTROMWANDLER 30MM | 64.28 | 1 | 1 | шт. | 16 | 4001869397658 | LF |  | P310 | 5509 | 009
5SV87020KK | 5SV8702-0KK | ТРАНСФОРМАТОР ТОКА 35ММ | CURRENT TRANSFORMER 35MM | SUMMENSTROMWANDLER 35MM | 67.99 | 1 | 1 | шт. | 16 | 4001869397665 | LF |  | P310 | 5509 | 009
5SV87030KK | 5SV8703-0KK | ТРАНСФОРМАТОР ТОКА 70ММ | CURRENT TRANSFORMER 70MM | SUMMENSTROMWANDLER 70MM | 93.9 | 1 | 1 | шт. | 16 | 4001869397672 | LF |  | P310 | 5509 | 009
5SV87040KK | 5SV8704-0KK | ТРАНСФОРМАТОР ТОКА 105ММ | CURRENT TRANSFORMER 105MM | SUMMENSTROMWANDLER 105MM | 137.82 | 1 | 1 | шт. | 16 | 4001869397689 | LF |  | P310 | 5509 | 009
5SV87050KK | 5SV8705-0KK | ТРАНСФОРМАТОР ТОКА 140ММ | CURRENT TRANSFORMER 140MM | SUMMENSTROMWANDLER 140MM | 291.07 | 1 | 1 | шт. | 16 | 4001869397696 | LF |  | P310 | 5509 | 009
5SV87060KK | 5SV8706-0KK | ТРАНСФОРМАТОР ТОКА 210ММ | CURRENT TRANSFORMER 210MM | SUMMENSTROMWANDLER 210MM | 427.87 | 1 | 1 | шт. | 16 | 4001869397702 | LF |  | P310 | 5509 | 009
5SV89001KK | 5SV8900-1KK | ДЕРЖАТЕЛЬ ДЛЯ СТАНДАРТНОЙ DIN-РЕЙКИ | CLIP FOR CT RAIL MOUNTING | HALTER FUER WANDLERMONTAGE | 4.08 | 1 | 2 | шт. | 19 | 4001869397825 | LF |  | P310 | 5509 | 009
5SV89021KK | 5SV8902-1KK | #N/A | CORE SHIELD FOR CURRENT TRANS. 35MM | METALLSCHIRMUNG FUER STROMWANDLER 35MM | 94.21 | 1 | 1 | шт. | 16 | 4001869434827 | LF |  | P310 | 5509 | 009
5SV89031KK | 5SV8903-1KK | #N/A | CORE SHIELD FOR CURRENT TRANS. 70MM | METALLSCHIRMUNG FUER STROMWANDLER 70MM | 119.31 | 1 | 1 | шт. | 16 | 4001869434834 | LF |  | P310 | 5509 | 009
5SV89041KK | 5SV8904-1KK | #N/A | CORE SHIELD FOR CURRENT TRANS. 105MM | METALLSCHIRMUNG FUER STROMWANDLER 105MM | 162.51 | 1 | 1 | шт. | 16 | 4001869434841 | LF |  | P310 | 5509 | 009
5SV89051KK | 5SV8905-1KK | #N/A | CORE SHIELD FOR CURRENT TRANS. 140MM | METALLSCHIRMUNG FUER STROMWANDLER 140MM | 231.42 | 1 | 1 | шт. | 16 | 4001869434858 | LF |  | P310 | 5509 | 009
5SW1200 | 5SW1200 | ИЗОЛИРУЮЩИЙ КОЖУХ НАВЕСНОГО МОНТАЖА 4МОД. ДЛЯ УСТРОЙСТВ ЗАЩИТНОГО ОТКЛЮЧЕНИЯ ДО 63A | MOLDED-PLASTIC ENCL. SM 4.5MW F.RC+MCB | ISOGEHAEUSE AP 4,5TE F.FI+LS | 33.92 | 1 | 1 | шт. | 16 | 4001869030593 | LF |  | P310 | 5512 | 015
5SW3000 | 5SW3000 | ВСПОМОГАТЕЛЬНЫЕ КОНТАКТЫ 1NO+1NC ДЛЯ 5SM1 | AUXILIARY SWITCH 1NO1NCF.5SM1 | HILFSSTROMSCHALTER 1S1OE F.5SM1 | 25.69 | 1 | 1 | шт. | 16 | 4001869030654 | LF |  | P310 | 5512 | 015
5SW3001 | 5SW3001 | ВСПОМОГАТЕЛЬНЫЕ КОНТАКТЫ 2NC ДЛЯ 5SM1 | AUXILIARY SWITCH 2NC F.5SM1 | HILFSSTROMSCHALTER 2OE F.5SM1 | 25.69 | 1 | 1 | шт. | 29 | 4001869030661 | LF |  | P310 | 5512 | 015
5SW3002 | 5SW3002 | ВСПОМОГАТЕЛЬНЫЕ КОНТАКТЫ 2NО ДЛЯ 5SM1 | AUXILIARY SWITCH 2NO F.5SM1 | HILFSSTROMSCHALTER 2S F.5SM1 | 25.69 | 1 | 1 | шт. | 19 | 4001869030678 | LF |  | P310 | 5512 | 015
5SW3003 | 5SW3003 | ЗАПИРАЮЩЕЕ УСТРОЙСТВО ДЛЯ ОГРАНИЧЕНИЯ ДОСТУПА К УПРАВЛЕНИЮ 5SM1. | LOCKING DEVICE F. RC | ABSPERRVORRICHTUNG FUER FI | 3.29 | 1 | 10 | шт. | 16 | 4001869030685 | LF |  | P310 | 5512 | 015
5SW3004 | 5SW3004 | КЛЕММНАЯ КРЫШКА СЕРАЯ IP40 НАВЕСНОГО МОНТАЖА ДЛЯ ВСТРАИВАЕМЫХ ПРИБОРОВ 2,5МОД. | TERMINAL COVER IP40 SM MAX2.5MW | KLEMMENABDECKK.IP40 AP MAX2,5TE | 10.54 | 1 | 1 | шт. | 19 | 4001869061009 | LF |  | P310 | 5512 | 015
5SW3005 | 5SW3005 | КЛЕММНАЯ КРЫШКА СЕРАЯ IP40 НАВЕСНОГО МОНТАЖА ДЛЯ ВСТРАИВАЕМЫХ ПРИБОРОВ 4,5МОД. | TERMINAL COVER IP40 SM MAX4.5MW | KLEMMENABDECKK.IP40 AP MAX4,5TE | 13.55 | 1 | 1 | шт. | 19 | 4001869061016 | LF |  | P310 | 5512 | 015
5SW3006 | 5SW3006 | НАСТЕННЫЙ ШКАФ СЕРЫЙ IP40 НАВЕСНОГО МОНТАЖА ДЛЯ ВСТРАИВАЕМЫХ ПРИБОРОВ 2,5МОД. | WALL ENCLOSURE IP40 FM MAX.2.5MW | WANDGEHAEUSE IP40 UP MAX.2,5TE | 23.18 | 1 | 1 | шт. | 19 | 4001869069234 | LF |  | P310 | 5512 | 015
5SW3007 | 5SW3007 | НАСТЕННЫЙ ШКАФ СЕРЫЙ IP40 НАВЕСНОГО МОНТАЖА ДЛЯ ВСТРАИВАЕМЫХ ПРИБОРОВ 4,5МОД. | WALL ENCLOSURE IP40 FM MAX.4.5MW | WANDGEHAEUSE IP40 UP MAX.4,5TE | 25.19 | 1 | 1 | шт. | 19 | 4001869069241 | LF |  | P310 | 5512 | 015
5SW3008 | 5SW3008 | КЛЕММНАЯ КРЫШКАДЛЯ УЗО 5SM1 4МОД | TERMINAL COVER F.5SM1 4MW | KLEMMENABDECKUNG F.5SM1 4TE | 4.32 | 1 | 1 | шт. | 29 | 4001869070070 | LF |  | P310 | 5512 | 015
5SW3010 | 5SW3010 | КЛЕММНАЯ КРЫШКАДЛЯ УЗО 5SM1 2МОД. | TERMINAL COVER F.5SM1 2MW | KLEMMENABDECKUNG F.5SM1 2TE | 3.29 | 1 | 1 | шт. | 29 | 4001869070087 | LF |  | P310 | 5512 | 015
5SW3011 | 5SW3011 | КЛЕММНАЯ КРЫШКАДЛЯ УЗО 5SM1 2,5МОД | TERMINAL COVER F.5SM1 2.5MW | KLEMMENABDECKUNG F.5SM1 2,5TE | 4.32 | 1 | 1 | шт. | 29 | 4001869070094 | LF |  | P310 | 5512 | 015
5SW3012 | 5SW3012 | ЗАПИРАЮЩЕЕ УСТРОЙСТВО С ЗАМКОМ ДЛЯ ОГРАНИЧЕНИЯ ДОСТУПА К УПРАВЛЕНИЮ 5SM1. | LOCKING DEVICE+LOCK F.5SM1 | ABSPERRVORRICHTG+SCHLOSS F.5SM1 | 13.45 | 1 | 1 | шт. | 19 | 4001869232348 | LF |  | P310 | 5512 | 015
5SW3201 | 5SW3201 | КЛЕММНАЯ КРАШКА ДЛЯ УЗО 5SM2, ГЛУБИНА=70MM | TERMINAL COVER F.RC UNIT | KLEMMENABDECKUNG F.FI-BLOCK | 7.17 | 1 | 10 | шт. | 29 | 4001869210629 | LF |  | P310 | 5512 | 015
5SW3300 | 5SW3300 | ВСПОМОГАТЕЛЬНЫЙ КОНТАКТ НА ДИФФЕРЕНЦИАЛЬНЫЙ БЛОК D=70MM ОТ 16 ДО 80А 1NO+1NC | AUXILIARY SWITCH 1NO1NC | HILFSSTROMSCHALTER 1S1OE | 25.69 | 1 | 1 | шт. | 15 | 4001869186412 | LF |  | P310 | 5512 | 015
5SW3301 | 5SW3301 | ВСПОМОГАТЕЛЬНЫЙ КОНТАКТ НА ДИФФЕРЕНЦИАЛЬНЫЙ БЛОК D=70MM ОТ 16 ДО 80А 2NC | AUXILIARY SWITCH 2NC RC | HILFSSTROMSCHALTER 2OE FI | 25.69 | 1 | 1 | шт. | 29 | 4001869186429 | LF |  | P310 | 5512 | 015
5SW3302 | 5SW3302 | ВСПОМОГАТЕЛЬНЫЙ КОНТАКТ НА ДИФФЕРЕНЦИАЛЬНЫЙ БЛОК D=70MM ОТ 16 ДО 80А 2NO | AUXILIARY SWITCH 2NO RC | HILFSSTROMSCHALTER 2S FI | 25.69 | 1 | 1 | шт. | 16 | 4001869186436 | LF |  | P310 | 5512 | 015
5SW3303 | 5SW3303 | ЗАПИРАЮЩЕЕ УСТРОЙСТВО ДЛЯ ОГРАНИЧЕНИЯ ДОСТУПА К УПРАВЛЕНИЮ 5SM3 | LOCKING DEVICE F.RC 5SM3 | ABSPERRVORRICHTUNG F.FI 5SM3 | 3.89 | 1 | 10 | шт. | 19 | 4001869196916 | LF |  | P310 | 5512 | 015
5SW3312 | 5SW3312 | ЗАПИРАЮЩЕЕ УСТРОЙСТВО ДЛЯ ОГРАНИЧЕНИЯ ДОСТУПА К УПРАВЛЕНИЮ 5SM3 УСТ.ГЛУБ.=70ММ | LOCKING DEVICE+LOCK F.5SM3 | ABSPERRVORRICHTG+SCHLOSS F.5SM3 | 13.45 | 1 | 1 | шт. | 19 | 4001869232355 | LF |  | P310 | 5512 | 015
5SW3313 | 5SW3313 | ЗАЩИТА ОТ УДАРА ТОКОМ ДЛЯ УЗО (ДО 80A) (1SET = 12PIECES) | SHOCK PROTECTION RCCB | BERUEHRUNGSSCHUTZ FI BIS 80A | 14.55 | 1 | 1 | шт. | 16 | 4001869403670 | LF |  | P310 | 5512 | 015
5SW3330 | 5SW3330 | ВСПОМОГАТЕЛЬНЫЙ КОНТАКТ НА ДИФФЕРЕНЦИАЛЬНЫЙ БЛОК D=70MM ДЛЯ 100+125 A, 1NO+1NC | AUXILIARY SWITCH 1NO1NC100/125A | HILFSSTROMSCHALT.1S1OE 100/125A | 25.69 | 1 | 1 | шт. | 44 | 4001869199498 | LF |  | P310 | 5512 | 015
5SY41007 | 5SY4100-7 | АВТОМАТИЧЕСКИЙ ВЫКЛЮЧАТЕЛЬ Iоткл.ном.=10КА 1-ПОЛЮСНЫЙ Iном=2,5А ТИП ЗАЩИТНОЙ ХАР-КИ=С Uном=400В АС ШИРИНА=1-МОД. УСТ. ГЛУБИНА=70ММ | CIRCUIT BREAKER 10KA 1POLE C2,5 | LS-SCHALTER 10KA 1POL C2,5 | 12.69 | 1 | 1 | шт. | 44 | 4001869426075 | LF |  | P310 | 5505 | 002
5SY41015 | 5SY4101-5 | АВТОМАТИЧЕСКИЙ ВЫКЛЮЧАТЕЛЬ Iоткл.ном.=10КА 1-ПОЛЮСНЫЙ Iном=1А ТИП ЗАЩИТНОЙ ХАР-КИ=А Uном=400В АС ШИРИНА=1-МОД. УСТ. ГЛУБИНА=70ММ | CIRCUIT BREAKER 10KA 1POL A1 | LS-SCHALTER 10KA 1POL A1 | 27.79 | 1 | 1 | шт. | 29 | 4001869200972 | LF |  | P310 | 5517 | 002
5SY41017 | 5SY4101-7 | АВТОМАТИЧЕСКИЙ ВЫКЛЮЧАТЕЛЬ Iоткл.ном.=10КА 1-ПОЛЮСНЫЙ Iном=1А ТИП ЗАЩИТНОЙ ХАР-КИ=C Uном=400В АС ШИРИНА=1-МОД. УСТ. ГЛУБИНА=70ММ | CIRCUIT BREAKER 10KA 1POL C1 | LS-SCHALTER 10KA 1POL C1 | 12.69 | 1 | 1 | шт. | 19 | 4001869181301 | LF |  | P310 | 5505 | 002
5SY41017KK11 | 5SY4101-7KK11 | АВТОМАТИЧЕСКИЙ ВЫКЛЮЧАТЕЛЬ 10KA 1-POLE C1 ДЛЯ ПРИМЕНЕНИЯ НА Ж/Д | MCB 10KA 1-POLE C1 RAILWAY APPL. | LS-SCHALTER 10KA 1POL C1 BAHNANW. | 46.24 | 1 | 1 | шт. | 44 | 4001869386393 | LF |  | P310 | 5507 | 005
5SY41018 | 5SY4101-8 | АВТОМАТИЧЕСКИЙ ВЫКЛЮЧАТЕЛЬ Iоткл.ном.=10КА 1-ПОЛЮСНЫЙ Iном=1А ТИП ЗАЩИТНОЙ ХАР-КИ=D Uном=400В АС ШИРИНА=1-МОД. УСТ. ГЛУБИНА=70ММ | CIRCUIT BREAKER 10KA 1POL D1 | LS-SCHALTER 10KA 1POL D1 | 27.79 | 1 | 1 | шт. | 29 | 4001869201955 | LF |  | P310 | 5517 | 002
5SY41025 | 5SY4102-5 | АВТОМАТИЧЕСКИЙ ВЫКЛЮЧАТЕЛЬ Iоткл.ном.=10КА 1-ПОЛЮСНЫЙ Iном=2А ТИП ЗАЩИТНОЙ ХАР-КИ=А Uном=400В АС ШИРИНА=1-МОД. УСТ. ГЛУБИНА=70ММ | CIRCUIT BREAKER 10KA 1POL A2 | LS-SCHALTER 10KA 1POL A2 | 27.79 | 1 | 1 | шт. | 29 | 4001869200996 | LF |  | P310 | 5517 | 002
5SY41026 | 5SY4102-6 | #N/A | CIRCUIT BREAKER 10KA 1POL B2 | LS-SCHALTER 10KA 1POL B2 | 9.18 | 1 | 1 | шт. | 29 | 4001869468631 | LF |  | P310 | 5504 | 002
5SY41027 | 5SY4102-7 | АВТОМАТИЧЕСКИЙ ВЫКЛЮЧАТЕЛЬ Iоткл.ном.=10КА 1-ПОЛЮСНЫЙ Iном=2А ТИП ЗАЩИТНОЙ ХАР-КИ=C Uном=400В АС ШИРИНА=1-МОД. УСТ. ГЛУБИНА=70ММ | CIRCUIT BREAKER 10KA 1POL C2 | LS-SCHALTER 10KA 1POL C2 | 12.69 | 1 | 1 | шт. | 15 | 4001869181325 | LF |  | P310 | 5505 | 002
5SY41027KK11 | 5SY4102-7KK11 | АВТОМАТИЧЕСКИЙ ВЫКЛЮЧАТЕЛЬ 10KA 1-POLE C2 ДЛЯ ПРИМЕНЕНИЯ НА Ж/Д | MCB 10KA 1-POLE C2 RAILWAY APPL. | LS-SCHALTER 10KA 1POL C2 BAHNANW. | 46.24 | 1 | 1 | шт. | 44 | 4001869386416 | LF |  | P310 | 5507 | 005
5SY41028 | 5SY4102-8 | АВТОМАТИЧЕСКИЙ ВЫКЛЮЧАТЕЛЬ Iоткл.ном.=10КА 1-ПОЛЮСНЫЙ Iном=2А ТИП ЗАЩИТНОЙ ХАР-КИ=D Uном=400В АС ШИРИНА=1-МОД. УСТ. ГЛУБИНА=70ММ | CIRCUIT BREAKER 10KA 1POL D2 | LS-SCHALTER 10KA 1POL D2 | 27.79 | 1 | 1 | шт. | 29 | 4001869201979 | LF |  | P310 | 5517 | 002
5SY41035 | 5SY4103-5 | АВТОМАТИЧЕСКИЙ ВЫКЛЮЧАТЕЛЬ Iоткл.ном.=10КА 1-ПОЛЮСНЫЙ Iном=3А ТИП ЗАЩИТНОЙ ХАР-КИ=А Uном=400В АС ШИРИНА=1-МОД. УСТ. ГЛУБИНА=70ММ | CIRCUIT BREAKER 10KA 1POL A3 | LS-SCHALTER 10KA 1POL A3 | 27.79 | 1 | 1 | шт. | 29 | 4001869201009 | LF |  | P310 | 5517 | 002
5SY41037 | 5SY4103-7 | АВТОМАТИЧЕСКИЙ ВЫКЛЮЧАТЕЛЬ Iоткл.ном.=10КА 1-ПОЛЮСНЫЙ Iном=3А ТИП ЗАЩИТНОЙ ХАР-КИ=C Uном=400В АС ШИРИНА=1-МОД. УСТ. ГЛУБИНА=70ММ | CIRCUIT BREAKER 10KA 1POL C3 | LS-SCHALTER 10KA 1POL C3 | 12.69 | 1 | 1 | шт. | 19 | 4001869181332 | LF |  | P310 | 5505 | 002
5SY41037KK11 | 5SY4103-7KK11 | АВТОМАТИЧЕСКИЙ ВЫКЛЮЧАТЕЛЬ 10KA 1-POLE C3 ДЛЯ ПРИМЕНЕНИЯ НА Ж/Д | MCB 10KA 1-POLE C3 RAILWAY APPL. | LS-SCHALTER 10KA 1POL C3 BAHNANW. | 46.24 | 1 | 1 | шт. | 44 | 4001869386423 | LF |  | P310 | 5507 | 005
5SY41038 | 5SY4103-8 | АВТОМАТИЧЕСКИЙ ВЫКЛЮЧАТЕЛЬ Iоткл.ном.=10КА 1-ПОЛЮСНЫЙ Iном=3А ТИП ЗАЩИТНОЙ ХАР-КИ=D Uном=400В АС ШИРИНА=1-МОД. УСТ. ГЛУБИНА=70ММ | CIRCUIT BREAKER 10KA 1POL D3 | LS-SCHALTER 10KA 1POL D3 | 27.79 | 1 | 1 | шт. | 29 | 4001869201986 | LF |  | P310 | 5517 | 002
5SY41045 | 5SY4104-5 | АВТОМАТИЧЕСКИЙ ВЫКЛЮЧАТЕЛЬ Iоткл.ном.=10КА 1-ПОЛЮСНЫЙ Iном=4А ТИП ЗАЩИТНОЙ ХАР-КИ=А Uном=400В АС ШИРИНА=1-МОД. УСТ. ГЛУБИНА=70ММ | CIRCUIT BREAKER 10KA 1POL A4 | LS-SCHALTER 10KA 1POL A4 | 27.79 | 1 | 1 | шт. | 29 | 4001869201016 | LF |  | P310 | 5517 | 002
5SY41046 | 5SY4104-6 | #N/A | CIRCUIT BREAKER 10KA 1POL B4 | LS-SCHALTER 10KA 1POL B4 | 9.18 | 1 | 1 | шт. | 29 | 4001869468648 | LF |  | P310 | 5504 | 002
5SY41047 | 5SY4104-7 | АВТОМАТИЧЕСКИЙ ВЫКЛЮЧАТЕЛЬ Iоткл.ном.=10КА 1-ПОЛЮСНЫЙ Iном=4А ТИП ЗАЩИТНОЙ ХАР-КИ=C Uном=400В АС ШИРИНА=1-МОД. УСТ. ГЛУБИНА=70ММ | CIRCUIT BREAKER 10KA 1POL C4 | LS-SCHALTER 10KA 1POL C4 | 12.69 | 1 | 1 | шт. | 15 | 4001869181349 | LF |  | P310 | 5505 | 002
5SY41047KK11 | 5SY4104-7KK11 | АВТОМАТИЧЕСКИЙ ВЫКЛЮЧАТЕЛЬ 10KA 1-POLE C4 ДЛЯ ПРИМЕНЕНИЯ НА Ж/Д | MCB 10KA 1-POLE C4 RAILWAY APPL. | LS-SCHALTER 10KA 1POL C4 BAHNANW. | 46.24 | 1 | 1 | шт. | 44 | 4001869386430 | LF |  | P310 | 5507 | 005
5SY41048 | 5SY4104-8 | АВТОМАТИЧЕСКИЙ ВЫКЛЮЧАТЕЛЬ Iоткл.ном.=10КА 1-ПОЛЮСНЫЙ Iном=4А ТИП ЗАЩИТНОЙ ХАР-КИ=D Uном=400В АС ШИРИНА=1-МОД. УСТ. ГЛУБИНА=70ММ | CIRCUIT BREAKER 10KA 1POL D4 | LS-SCHALTER 10KA 1POL D4 | 27.79 | 1 | 1 | шт. | 29 | 4001869201993 | LF |  | P310 | 5517 | 002
5SY41055 | 5SY4105-5 | АВТОМАТИЧЕСКИЙ ВЫКЛЮЧАТЕЛ 230/400V 10KA, 1-ПОЛ., A, 0.5A, D=70MM | CIRCUIT BREAKER 10KA 1-POLE A0.5 | LS-SCHALTER 10KA 1POL A0.5 | 27.79 | 1 | 1 | шт. | 44 | 4001869336282 | LF |  | P310 | 5517 | 002
5SY41057 | 5SY4105-7 | АВТОМАТИЧЕСКИЙ ВЫКЛЮЧАТЕЛЬ Iоткл.ном.=10КА 1-ПОЛЮСНЫЙ Iном=0,5А ТИП ЗАЩИТНОЙ ХАР-КИ=C Uном=400В АС ШИРИНА=1-МОД. УСТ. ГЛУБИНА=70ММ | CIRCUIT BREAKER 10KA 1POL C0.5 | LS-SCHALTER 10KA 1POL C0.5 | 12.69 | 1 | 1 | шт. | 29 | 4001869181295 | LF |  | P310 | 5505 | 002
5SY41057KK11 | 5SY4105-7KK11 | АВТОМАТИЧЕСКИЙ ВЫКЛЮЧАТЕЛЬ 10KA 1-POLE C0.5 ДЛЯ ПРИМЕНЕНИЯ НА Ж/Д | MCB 10KA 1-POLE C0.5 RAILWAY APPL. | LS-SCHALTER 10KA 1POL C0.5 BAHNANW. | 46.24 | 1 | 1 | шт. | 44 | 4001869386386 | LF |  | P310 | 5507 | 005
5SY41058 | 5SY4105-8 | АВТОМАТИЧЕСКИЙ ВЫКЛЮЧАТЕЛЬ Iоткл.ном.=10КА 1-ПОЛЮСНЫЙ Iном=0,5А ТИП ЗАЩИТНОЙ ХАР-КИ=D Uном=400В АС ШИРИНА=1-МОД. УСТ. ГЛУБИНА=70ММ | CIRCUIT BREAKER 10KA 1POL D0.5 | LS-SCHALTER 10KA 1POL D0.5 | 27.79 | 1 | 1 | шт. | 44 | 4001869201948 | LF |  | P310 | 5517 | 002
5SY41065 | 5SY4106-5 | АВТОМАТИЧЕСКИЙ ВЫКЛЮЧАТЕЛЬ Iоткл.ном.=10КА 1-ПОЛЮСНЫЙ Iном=6А ТИП ЗАЩИТНОЙ ХАР-КИ=А Uном=400В АС ШИРИНА=1-МОД. УСТ. ГЛУБИНА=70ММ | CIRCUIT BREAKER 10KA 1POL A6 | LS-SCHALTER 10KA 1POL A6 | 27.79 | 1 | 1 | шт. | 29 | 4001869201023 | LF |  | P310 | 5517 | 002
5SY41066 | 5SY4106-6 | АВТОМАТИЧЕСКИЙ ВЫКЛЮЧАТЕЛЬ Iоткл.ном.=10КА 1-ПОЛЮСНЫЙ Iном=6А ТИП ЗАЩИТНОЙ ХАР-КИ=B Uном=400В АС ШИРИНА=1-МОД. УСТ. ГЛУБИНА=70ММ | CIRCUIT BREAKER 10KA 1POL B6 | LS-SCHALTER 10KA 1POL B6 | 9.18 | 1 | 1 | шт. | 15 | 4001869181189 | LF |  | P310 | 5504 | 002
5SY41066KK11 | 5SY4106-6KK11 | АВТОМАТИЧЕСКИЙ ВЫКЛЮЧАТЕЛЬ 10KA 1-POLE B6 ДЛЯ ПРИМЕНЕНИЯ НА Ж/Д | MCB 10KA 1-POLE B6 RAILWAY APPL. | LS-SCHALTER 10KA 1POL B6 BAHNANW. | 34.65 | 1 | 1 | шт. | 44 | 4001869385983 | LF |  | P310 | 5507 | 005
5SY41067 | 5SY4106-7 | АВТОМАТИЧЕСКИЙ ВЫКЛЮЧАТЕЛЬ Iоткл.ном.=10КА 1-ПОЛЮСНЫЙ Iном=6А ТИП ЗАЩИТНОЙ ХАР-КИ=C Uном=400В АС ШИРИНА=1-МОД. УСТ. ГЛУБИНА=70ММ | CIRCUIT BREAKER 10KA 1POL C6 | LS-SCHALTER 10KA 1POL C6 | 12.69 | 1 | 1 | шт. | 15 | 4001869181356 | LF |  | P310 | 5505 | 002
5SY41067KK11 | 5SY4106-7KK11 | АВТОМАТИЧЕСКИЙ ВЫКЛЮЧАТЕЛЬ 10KA 1-POLE C6 ДЛЯ ПРИМЕНЕНИЯ НА Ж/Д | MCB 10KA 1-POLE C6 RAILWAY APPL. | LS-SCHALTER 10KA 1POL C6 BAHNANW. | 46.24 | 1 | 1 | шт. | 44 | 4001869386447 | LF |  | P310 | 5507 | 005
5SY41068 | 5SY4106-8 | АВТОМАТИЧЕСКИЙ ВЫКЛЮЧАТЕЛЬ Iоткл.ном.=10КА 1-ПОЛЮСНЫЙ Iном=6А ТИП ЗАЩИТНОЙ ХАР-КИ=D Uном=400В АС ШИРИНА=1-МОД. УСТ. ГЛУБИНА=70ММ | CIRCUIT BREAKER 10KA 1POL D6 | LS-SCHALTER 10KA 1POL D6 | 27.79 | 1 | 1 | шт. | 29 | 4001869202006 | LF |  | P310 | 5517 | 002
5SY41085 | 5SY4108-5 | АВТОМАТИЧЕСКИЙ ВЫКЛЮЧАТЕЛЬ Iоткл.ном.=10КА 1-ПОЛЮСНЫЙ Iном=8А ТИП ЗАЩИТНОЙ ХАР-КИ=А Uном=400В АС ШИРИНА=1-МОД. УСТ. ГЛУБИНА=70ММ | CIRCUIT BREAKER 10KA 1POL A8 | LS-SCHALTER 10KA 1POL A8 | 27.79 | 1 | 1 | шт. | 29 | 4001869201030 | LF |  | P310 | 5517 | 002
5SY41087 | 5SY4108-7 | АВТОМАТИЧЕСКИЙ ВЫКЛЮЧАТЕЛЬ Iоткл.ном.=10КА 1-ПОЛЮСНЫЙ Iном=8А ТИП ЗАЩИТНОЙ ХАР-КИ=C Uном=400В АС ШИРИНА=1-МОД. УСТ. ГЛУБИНА=70ММ | CIRCUIT BREAKER 10KA 1POL C8 | LS-SCHALTER 10KA 1POL C8 | 12.69 | 1 | 1 | шт. | 29 | 4001869181363 | LF |  | P310 | 5505 | 002
5SY41087KK11 | 5SY4108-7KK11 | АВТОМАТИЧЕСКИЙ ВЫКЛЮЧАТЕЛЬ 10KA 1-POLE C8 ДЛЯ ПРИМЕНЕНИЯ НА Ж/Д | MCB 10KA 1-POLE C8 RAILWAY APPL. | LS-SCHALTER 10KA 1POL C8 BAHNANW. | 46.24 | 1 | 1 | шт. | 44 | 4001869386454 | LF |  | P310 | 5507 | 005
5SY41088 | 5SY4108-8 | АВТОМАТИЧЕСКИЙ ВЫКЛЮЧАТЕЛЬ Iоткл.ном.=10КА 1-ПОЛЮСНЫЙ Iном=8А ТИП ЗАЩИТНОЙ ХАР-КИ=D Uном=400В АС ШИРИНА=1-МОД. УСТ. ГЛУБИНА=70ММ | CIRCUIT BREAKER 10KA 1POL D8 | LS-SCHALTER 10KA 1POL D8 | 27.79 | 1 | 1 | шт. | 44 | 4001869202013 | LF |  | P310 | 5517 | 002
5SY41105 | 5SY4110-5 | АВТОМАТИЧЕСКИЙ ВЫКЛЮЧАТЕЛЬ Iоткл.ном.=10КА 1-ПОЛЮСНЫЙ Iном=10А ТИП ЗАЩИТНОЙ ХАР-КИ=А Uном=400В АС ШИРИНА=1-МОД. УСТ. ГЛУБИНА=70ММ | CIRCUIT BREAKER 10KA 1POL A10 | LS-SCHALTER 10KA 1POL A10 | 23.14 | 1 | 1 | шт. | 29 | 4001869201047 | LF |  | P310 | 5517 | 002
5SY41106 | 5SY4110-6 | АВТОМАТИЧЕСКИЙ ВЫКЛЮЧАТЕЛЬ Iоткл.ном.=10КА 1-ПОЛЮСНЫЙ Iном=10А ТИП ЗАЩИТНОЙ ХАР-КИ=B Uном=400В АС ШИРИНА=1-МОД. УСТ. ГЛУБИНА=70ММ | CIRCUIT BREAKER 10KA 1POL B10 | LS-SCHALTER 10KA 1POL B10 | 7.64 | 1 | 1 | шт. | 15 | 4001869181196 | LF |  | P310 | 5504 | 002
5SY41106KK11 | 5SY4110-6KK11 | АВТОМАТИЧЕСКИЙ ВЫКЛЮЧАТЕЛЬ 10KA 1-POLE B10 ДЛЯ ПРИМЕНЕНИЯ НА Ж/Д | MCB 10KA 1-POLE B10 RAILWAY APPL. | LS-SCHALTER 10KA 1POL B10 BAHNANW. | 28.98 | 1 | 1 | шт. | 44 | 4001869385990 | LF |  | P310 | 5507 | 005
5SY41107 | 5SY4110-7 | АВТОМАТИЧЕСКИЙ ВЫКЛЮЧАТЕЛЬ Iоткл.ном.=10КА 1-ПОЛЮСНЫЙ Iном=10А ТИП ЗАЩИТНОЙ ХАР-КИ=C Uном=400В АС ШИРИНА=1-МОД. УСТ. ГЛУБИНА=70ММ | CIRCUIT BREAKER 10KA 1POL C10 | LS-SCHALTER 10KA 1POL C10 | 12.69 | 1 | 1 | шт. | 15 | 4001869181370 | LF |  | P310 | 5505 | 002
5SY41107KK11 | 5SY4110-7KK11 | АВТОМАТИЧЕСКИЙ ВЫКЛЮЧАТЕЛЬ 10KA 1-POLE C10 ДЛЯ ПРИМЕНЕНИЯ НА Ж/Д | MCB 10KA 1-POLE C10 RAILWAY APPL. | LS-SCHALTER 10KA 1POL C10 BAHNANW. | 46.24 | 1 | 1 | шт. | 44 | 4001869386461 | LF |  | P310 | 5507 | 005
5SY41108 | 5SY4110-8 | АВТОМАТИЧЕСКИЙ ВЫКЛЮЧАТЕЛЬ Iоткл.ном.=10КА 1-ПОЛЮСНЫЙ Iном=10А ТИП ЗАЩИТНОЙ ХАР-КИ=D Uном=400В АС ШИРИНА=1-МОД. УСТ. ГЛУБИНА=70ММ | CIRCUIT BREAKER 10KA 1POL D10 | LS-SCHALTER 10KA 1POL D10 | 23.14 | 1 | 1 | шт. | 19 | 4001869202020 | LF |  | P310 | 5517 | 002
5SY41117 | 5SY4111-7 | АВТОМАТИЧЕСКИЙ ВЫКЛЮЧАТЕЛЬ 230/400V 10KA, 1-ПОЛ., C, 5A, D=70MM | CIRCUIT BREAKER 10KA 1POL C5 | LS-SCHALTER 10KA 1POL C5 | 12.69 | 1 | 1 | шт. | 29 | 4001869309712 | LF |  | P310 | 5505 | 002
5SY41135 | 5SY4113-5 | АВТОМАТИЧЕСКИЙ ВЫКЛЮЧАТЕЛЬ Iоткл.ном.=10КА 1-ПОЛЮСНЫЙ Iном=13А ТИП ЗАЩИТНОЙ ХАР-КИ=А Uном=400В АС ШИРИНА=1-МОД. УСТ. ГЛУБИНА=70ММ | CIRCUIT BREAKER 10KA 1POL A13 | LS-SCHALTER 10KA 1POL A13 | 23.14 | 1 | 1 | шт. | 44 | 4001869201054 | LF |  | P310 | 5517 | 002
5SY41136 | 5SY4113-6 | АВТОМАТИЧЕСКИЙ ВЫКЛЮЧАТЕЛЬ Iоткл.ном.=10КА 1-ПОЛЮСНЫЙ Iном=13А ТИП ЗАЩИТНОЙ ХАР-КИ=B Uном=400В АС ШИРИНА=1-МОД. УСТ. ГЛУБИНА=70ММ | CIRCUIT BREAKER 10KA 1POL B13 | LS-SCHALTER 10KA 1POL B13 | 7.64 | 1 | 1 | шт. | 29 | 4001869181202 | LF |  | P310 | 5504 | 002
5SY41136KK11 | 5SY4113-6KK11 | АВТОМАТИЧЕСКИЙ ВЫКЛЮЧАТЕЛЬ 10KA 1-POLE B13 ДЛЯ ПРИМЕНЕНИЯ НА Ж/Д | MCB 10KA 1-POLE B13 RAILWAY APPL. | LS-SCHALTER 10KA 1POL B13 BAHNANW. | 28.98 | 1 | 1 | шт. | 44 | 4001869386003 | LF |  | P310 | 5507 | 005
5SY41137 | 5SY4113-7 | АВТОМАТИЧЕСКИЙ ВЫКЛЮЧАТЕЛЬ Iоткл.ном.=10КА 1-ПОЛЮСНЫЙ Iном=13А ТИП ЗАЩИТНОЙ ХАР-КИ=C Uном=400В АС ШИРИНА=1-МОД. УСТ. ГЛУБИНА=70ММ | CIRCUIT BREAKER 10KA 1POL C13 | LS-SCHALTER 10KA 1POL C13 | 10.52 | 1 | 1 | шт. | 29 | 4001869181387 | LF |  | P310 | 5505 | 002
5SY41137KK11 | 5SY4113-7KK11 | АВТОМАТИЧЕСКИЙ ВЫКЛЮЧАТЕЛЬ 10KA 1-POLE C13 ДЛЯ ПРИМЕНЕНИЯ НА Ж/Д | MCB 10KA 1-POLE C13 RAILWAY APPL. | LS-SCHALTER 10KA 1POL C13 BAHNANW. | 38.55 | 1 | 1 | шт. | 44 | 4001869386478 | LF |  | P310 | 5507 | 005
5SY41138 | 5SY4113-8 | АВТОМАТИЧЕСКИЙ ВЫКЛЮЧАТЕЛЬ Iоткл.ном.=10КА 1-ПОЛЮСНЫЙ Iном=13А ТИП ЗАЩИТНОЙ ХАР-КИ=D Uном=400В АС ШИРИНА=1-МОД. УСТ. ГЛУБИНА=70ММ | CIRCUIT BREAKER 10KA 1POL D13 | LS-SCHALTER 10KA 1POL D13 | 23.14 | 1 | 1 | шт. | 29 | 4001869202037 | LF |  | P310 | 5517 | 002
5SY41147 | 5SY4114-7 | АВТОМАТИЧЕСКИЙ ВЫКЛЮЧАТЕЛЬ Iоткл.ном.=10КА 1-ПОЛЮСНЫЙ Iном=0,3А ТИП ЗАЩИТНОЙ ХАР-КИ=C Uном=400В АС ШИРИНА=1-МОД. УСТ. ГЛУБИНА=70ММ | CIRCUIT BREAKER 10KA 1POL C0.3 | LS-SCHALTER 10KA 1POL C0.3 | 12.69 | 1 | 1 | шт. | 44 | 4001869181288 | LF |  | P310 | 5505 | 002
5SY41147KK11 | 5SY4114-7KK11 | АВТОМАТИЧЕСКИЙ ВЫКЛЮЧАТЕЛЬ 10KA 1-POLE C0.3 ДЛЯ ПРИМЕНЕНИЯ НА Ж/Д | MCB 10KA 1-POLE C0.3 RAILWAY APPL. | LS-SCHALTER 10KA 1POL C0.3 BAHNANW. | 46.24 | 1 | 1 | шт. | 44 | 4001869386379 | LF |  | P310 | 5507 | 005
5SY41148 | 5SY4114-8 | АВТОМАТИЧЕСКИЙ ВЫКЛЮЧАТЕЛЬ Iоткл.ном.=10КА 1-ПОЛЮСНЫЙ Iном=0,3А ТИП ЗАЩИТНОЙ ХАР-КИ=D Uном=400В АС ШИРИНА=1-МОД. УСТ. ГЛУБИНА=70ММ | CIRCUIT BREAKER 10KA 1POL D0.3 | LS-SCHALTER 10KA 1POL D0.3 | 27.79 | 1 | 1 | шт. | 44 | 4001869201931 | LF |  | P310 | 5517 | 002
5SY41155 | 5SY4115-5 | АВТОМАТИЧЕСКИЙ ВЫКЛЮЧАТЕЛЬ Iоткл.ном.=10КА 1-ПОЛЮСНЫЙ Iном=1,6А ТИП ЗАЩИТНОЙ ХАР-КИ=А Uном=400В АС ШИРИНА=1-МОД. УСТ. ГЛУБИНА=70ММ | CIRCUIT BREAKER 10KA 1POL A1.6 | LS-SCHALTER 10KA 1POL A1.6 | 27.79 | 1 | 1 | шт. | 29 | 4001869200989 | LF |  | P310 | 5517 | 002
5SY41157 | 5SY4115-7 | АВТОМАТИЧЕСКИЙ ВЫКЛЮЧАТЕЛЬ Iоткл.ном.=10КА 1-ПОЛЮСНЫЙ Iном=1,6А ТИП ЗАЩИТНОЙ ХАР-КИ=C Uном=400В АС ШИРИНА=1-МОД. УСТ. ГЛУБИНА=70ММ | CIRCUIT BREAKER 10KA 1POL C1.6 | LS-SCHALTER 10KA 1POL C1.6 | 12.69 | 1 | 1 | шт. | 29 | 4001869181318 | LF |  | P310 | 5505 | 002
5SY41157KK11 | 5SY4115-7KK11 | АВТОМАТИЧЕСКИЙ ВЫКЛЮЧАТЕЛЬ 10KA 1-POLE C1.6 ДЛЯ ПРИМЕНЕНИЯ НА Ж/Д | MCB 10KA 1-POLE C1.6 RAILWAY APPL. | LS-SCHALTER 10KA 1POL C1.6 BAHNANW. | 46.24 | 1 | 1 | шт. | 44 | 4001869386409 | LF |  | P310 | 5507 | 005
5SY41158 | 5SY4115-8 | АВТОМАТИЧЕСКИЙ ВЫКЛЮЧАТЕЛЬ Iоткл.ном.=10КА 1-ПОЛЮСНЫЙ Iном=1,6А ТИП ЗАЩИТНОЙ ХАР-КИ=D Uном=400В АС ШИРИНА=1-МОД. УСТ. ГЛУБИНА=70ММ | CIRCUIT BREAKER 10KA 1POL D1.6 | LS-SCHALTER 10KA 1POL D1.6 | 27.79 | 1 | 1 | шт. | 44 | 4001869201962 | LF |  | P310 | 5517 | 002
5SY41165 | 5SY4116-5 | АВТОМАТИЧЕСКИЙ ВЫКЛЮЧАТЕЛЬ Iоткл.ном.=10КА 1-ПОЛЮСНЫЙ Iном=16А ТИП ЗАЩИТНОЙ ХАР-КИ=А Uном=400В АС ШИРИНА=1-МОД. УСТ. ГЛУБИНА=70ММ | CIRCUIT BREAKER 10KA 1POL A16 | LS-SCHALTER 10KA 1POL A16 | 23.14 | 1 | 1 | шт. | 29 | 4001869201061 | LF |  | P310 | 5517 | 002
5SY41166 | 5SY4116-6 | АВТОМАТИЧЕСКИЙ ВЫКЛЮЧАТЕЛЬ Iоткл.ном.=10КА 1-ПОЛЮСНЫЙ Iном=16А ТИП ЗАЩИТНОЙ ХАР-КИ=B Uном=400В АС ШИРИНА=1-МОД. УСТ. ГЛУБИНА=70ММ | CIRCUIT BREAKER 10KA 1POL B16 | LS-SCHALTER 10KA 1POL B16 | 7.64 | 1 | 1 | шт. | 15 | 4001869181219 | LF |  | P310 | 5504 | 002
5SY41166KK11 | 5SY4116-6KK11 | АВТОМАТИЧЕСКИЙ ВЫКЛЮЧАТЕЛЬ 10KA 1-POLE B16 ДЛЯ ПРИМЕНЕНИЯ НА Ж/Д | MCB 10KA 1-POLE B16 RAILWAY APPL. | LS-SCHALTER 10KA 1POL B16 BAHNANW. | 28.98 | 1 | 1 | шт. | 44 | 4001869386010 | LF |  | P310 | 5507 | 005
5SY41167 | 5SY4116-7 | АВТОМАТИЧЕСКИЙ ВЫКЛЮЧАТЕЛЬ Iоткл.ном.=10КА 1-ПОЛЮСНЫЙ Iном=16А ТИП ЗАЩИТНОЙ ХАР-КИ=C Uном=400В АС ШИРИНА=1-МОД. УСТ. ГЛУБИНА=70ММ | CIRCUIT BREAKER 10KA 1POL C16 | LS-SCHALTER 10KA 1POL C16 | 10.52 | 1 | 1 | шт. | 15 | 4001869181394 | LF |  | P310 | 5505 | 002
5SY41167KK11 | 5SY4116-7KK11 | АВТОМАТИЧЕСКИЙ ВЫКЛЮЧАТЕЛЬ 10KA 1-POLE C16 ДЛЯ ПРИМЕНЕНИЯ НА Ж/Д | MCB 10KA 1-POLE C16 RAILWAY APPL. | LS-SCHALTER 10KA 1POL C16 BAHNANW. | 38.55 | 1 | 1 | шт. | 44 | 4001869386485 | LF |  | P310 | 5507 | 005
5SY41168 | 5SY4116-8 | АВТОМАТИЧЕСКИЙ ВЫКЛЮЧАТЕЛЬ Iоткл.ном.=10КА 1-ПОЛЮСНЫЙ Iном=15А ТИП ЗАЩИТНОЙ ХАР-КИ=C Uном=400В АС ШИРИНА=1-МОД. УСТ. ГЛУБИНА=70ММ | CIRCUIT BREAKER 10KA 1POL D16 | LS-SCHALTER 10KA 1POL D16 | 23.14 | 1 | 1 | шт. | 29 | 4001869202044 | LF |  | P310 | 5517 | 002
5SY41187 | 5SY4118-7 | АВТОМАТИЧЕСКИЙ ВЫКЛЮЧАТЕЛЬ 230/400V 10KA, 1-ПОЛ., C, 15A, D=70MM | CIRCUIT BREAKER 10KA 1POL C15 | LS-SCHALTER 10KA 1POL C15 | 10.52 | 1 | 1 | шт. | 29 | 4001869309729 | LF |  | P310 | 5505 | 002
5SY41205 | 5SY4120-5 | АВТОМАТИЧЕСКИЙ ВЫКЛЮЧАТЕЛЬ Iоткл.ном.=10КА 1-ПОЛЮСНЫЙ Iном=20А ТИП ЗАЩИТНОЙ ХАР-КИ=А Uном=400В АС ШИРИНА=1-МОД. УСТ. ГЛУБИНА=70ММ | CIRCUIT BREAKER 10KA 1POL A20 | LS-SCHALTER 10KA 1POL A20 | 23.14 | 1 | 1 | шт. | 29 | 4001869201078 | LF |  | P310 | 5517 | 002
5SY41206 | 5SY4120-6 | АВТОМАТИЧЕСКИЙ ВЫКЛЮЧАТЕЛЬ Iоткл.ном.=10КА 1-ПОЛЮСНЫЙ Iном=20А ТИП ЗАЩИТНОЙ ХАР-КИ=B Uном=400В АС ШИРИНА=1-МОД. УСТ. ГЛУБИНА=70ММ | CIRCUIT BREAKER 10KA 1POL B20 | LS-SCHALTER 10KA 1POL B20 | 7.64 | 1 | 1 | шт. | 29 | 4001869181226 | LF |  | P310 | 5504 | 002
5SY41206KK11 | 5SY4120-6KK11 | АВТОМАТИЧЕСКИЙ ВЫКЛЮЧАТЕЛЬ 10KA 1-POLE B20 ДЛЯ ПРИМЕНЕНИЯ НА Ж/Д | MCB 10KA 1-POLE B20 RAILWAY APPL. | LS-SCHALTER 10KA 1POL B20 BAHNANW. | 28.98 | 1 | 1 | шт. | 44 | 4001869386027 | LF |  | P310 | 5507 | 005
5SY41207 | 5SY4120-7 | АВТОМАТИЧЕСКИЙ ВЫКЛЮЧАТЕЛЬ Iоткл.ном.=10КА 1-ПОЛЮСНЫЙ Iном=20А ТИП ЗАЩИТНОЙ ХАР-КИ=C Uном=400В АС ШИРИНА=1-МОД. УСТ. ГЛУБИНА=70ММ | CIRCUIT BREAKER 10KA 1POL C20 | LS-SCHALTER 10KA 1POL C20 | 10.52 | 1 | 1 | шт. | 29 | 4001869181400 | LF |  | P310 | 5505 | 002
5SY41207KK11 | 5SY4120-7KK11 | АВТОМАТИЧЕСКИЙ ВЫКЛЮЧАТЕЛЬ 10KA 1-POLE C20 ДЛЯ ПРИМЕНЕНИЯ НА Ж/Д | MCB 10KA 1-POLE C20 RAILWAY APPL. | LS-SCHALTER 10KA 1POL C20 BAHNANW. | 38.55 | 1 | 1 | шт. | 44 | 4001869386492 | LF |  | P310 | 5507 | 005
5SY41208 | 5SY4120-8 | АВТОМАТИЧЕСКИЙ ВЫКЛЮЧАТЕЛЬ Iоткл.ном.=10КА 1-ПОЛЮСНЫЙ Iном=20А ТИП ЗАЩИТНОЙ ХАР-КИ=D Uном=400В АС ШИРИНА=1-МОД. УСТ. ГЛУБИНА=70ММ | CIRCUIT BREAKER 10KA 1POL D20 | LS-SCHALTER 10KA 1POL D20 | 23.14 | 1 | 1 | шт. | 29 | 4001869202051 | LF |  | P310 | 5517 | 002
5SY41237 | 5SY4123-7 | АВТОМАТИЧЕСКИЙ ВЫКЛЮЧАТЕЛЬ Iоткл.ном.=10КА 1-ПОЛЮСНЫЙ Iном=3,5А ТИП ЗАЩИТНОЙ ХАР-КИ=C Uном=400В АС ШИРИНА=1-МОД. УСТ. ГЛУБИНА=70ММ | CIRCUIT BREAKER 10KA 1POLE C3,5 | LS-SCHALTER 10KA 1POL C3,5 | 12.69 | 1 | 1 | шт. | 44 | 4001869426082 | LF |  | P310 | 5505 | 002
5SY41255 | 5SY4125-5 | АВТОМАТИЧЕСКИЙ ВЫКЛЮЧАТЕЛЬ Iоткл.ном.=10КА 1-ПОЛЮСНЫЙ Iном=25А ТИП ЗАЩИТНОЙ ХАР-КИ=А Uном=400В АС ШИРИНА=1-МОД. УСТ. ГЛУБИНА=70ММ | CIRCUIT BREAKER 10KA 1POL A25 | LS-SCHALTER 10KA 1POL A25 | 23.14 | 1 | 1 | шт. | 44 | 4001869201085 | LF |  | P310 | 5517 | 002
5SY41256 | 5SY4125-6 | АВТОМАТИЧЕСКИЙ ВЫКЛЮЧАТЕЛЬ Iоткл.ном.=10КА 1-ПОЛЮСНЫЙ Iном=25А ТИП ЗАЩИТНОЙ ХАР-КИ=B Uном=400В АС ШИРИНА=1-МОД. УСТ. ГЛУБИНА=70ММ | CIRCUIT BREAKER 10KA 1POL B25 | LS-SCHALTER 10KA 1POL B25 | 7.64 | 1 | 1 | шт. | 29 | 4001869181233 | LF |  | P310 | 5504 | 002
5SY41256KK11 | 5SY4125-6KK11 | АВТОМАТИЧЕСКИЙ ВЫКЛЮЧАТЕЛЬ 10KA 1-POLE B25 ДЛЯ ПРИМЕНЕНИЯ НА Ж/Д | MCB 10KA 1-POLE B25 RAILWAY APPL. | LS-SCHALTER 10KA 1POL B25 BAHNANW. | 28.98 | 1 | 1 | шт. | 44 | 4001869386034 | LF |  | P310 | 5507 | 005
5SY41257 | 5SY4125-7 | АВТОМАТИЧЕСКИЙ ВЫКЛЮЧАТЕЛЬ Iоткл.ном.=10КА 1-ПОЛЮСНЫЙ Iном=25А ТИП ЗАЩИТНОЙ ХАР-КИ=C Uном=400В АС ШИРИНА=1-МОД. УСТ. ГЛУБИНА=70ММ | CIRCUIT BREAKER 10KA 1POL C25 | LS-SCHALTER 10KA 1POL C25 | 10.52 | 1 | 1 | шт. | 29 | 4001869181417 | LF |  | P310 | 5505 | 002
5SY41257KK11 | 5SY4125-7KK11 | АВТОМАТИЧЕСКИЙ ВЫКЛЮЧАТЕЛЬ 10KA 1-POLE C25 ДЛЯ ПРИМЕНЕНИЯ НА Ж/Д | MCB 10KA 1-POLE C25 RAILWAY APPL. | LS-SCHALTER 10KA 1POL C25 BAHNANW. | 38.55 | 1 | 1 | шт. | 44 | 4001869386508 | LF |  | P310 | 5507 | 005
5SY41258 | 5SY4125-8 | АВТОМАТИЧЕСКИЙ ВЫКЛЮЧАТЕЛЬ Iоткл.ном.=10КА 1-ПОЛЮСНЫЙ Iном=30А ТИП ЗАЩИТНОЙ ХАР-КИ=C Uном=400В АС ШИРИНА=1-МОД. УСТ. ГЛУБИНА=70ММ | CIRCUIT BREAKER 10KA 1POL D25 | LS-SCHALTER 10KA 1POL D25 | 23.14 | 1 | 1 | шт. | 29 | 4001869202068 | LF |  | P310 | 5517 | 002
5SY41307 | 5SY4130-7 | АВТОМАТИЧЕСКИЙ ВЫКЛЮЧАТЕЛЬ 230/400V 10KA, 1-ПОЛ., C, 30A, D=70MM | CIRCUIT BREAKER 10KA 1POL C30 | LS-SCHALTER 10KA 1POL C30 | 12.69 | 1 | 1 | шт. | 44 | 4001869309736 | LF |  | P310 | 5505 | 002
5SY41325 | 5SY4132-5 | АВТОМАТИЧЕСКИЙ ВЫКЛЮЧАТЕЛЬ Iоткл.ном.=10КА 1-ПОЛЮСНЫЙ Iном=32А ТИП ЗАЩИТНОЙ ХАР-КИ=А Uном=400В АС ШИРИНА=1-МОД. УСТ. ГЛУБИНА=70ММ | CIRCUIT BREAKER 10KA 1POL A32 | LS-SCHALTER 10KA 1POL A32 | 27.79 | 1 | 1 | шт. | 44 | 4001869201092 | LF |  | P310 | 5517 | 002
5SY41326 | 5SY4132-6 | АВТОМАТИЧЕСКИЙ ВЫКЛЮЧАТЕЛЬ Iоткл.ном.=10КА 1-ПОЛЮСНЫЙ Iном=32А ТИП ЗАЩИТНОЙ ХАР-КИ=B Uном=400В АС ШИРИНА=1-МОД. УСТ. ГЛУБИНА=70ММ | CIRCUIT BREAKER 10KA 1POL B32 | LS-SCHALTER 10KA 1POL B32 | 9.18 | 1 | 1 | шт. | 29 | 4001869181240 | LF |  | P310 | 5504 | 002
5SY41326KK11 | 5SY4132-6KK11 | АВТОМАТИЧЕСКИЙ ВЫКЛЮЧАТЕЛЬ 10KA 1-POLE B32 ДЛЯ ПРИМЕНЕНИЯ НА Ж/Д | MCB 10KA 1-POLE B32 RAILWAY APPL. | LS-SCHALTER 10KA 1POL B32 BAHNANW. | 34.65 | 1 | 1 | шт. | 44 | 4001869386041 | LF |  | P310 | 5507 | 005
5SY41327 | 5SY4132-7 | АВТОМАТИЧЕСКИЙ ВЫКЛЮЧАТЕЛЬ Iоткл.ном.=10КА 1-ПОЛЮСНЫЙ Iном=32А ТИП ЗАЩИТНОЙ ХАР-КИ=C Uном=400В АС ШИРИНА=1-МОД. УСТ. ГЛУБИНА=70ММ | CIRCUIT BREAKER 10KA 1POL C32 | LS-SCHALTER 10KA 1POL C32 | 12.69 | 1 | 1 | шт. | 29 | 4001869181424 | LF |  | P310 | 5505 | 002
5SY41327KK11 | 5SY4132-7KK11 | АВТОМАТИЧЕСКИЙ ВЫКЛЮЧАТЕЛЬ 10KA 1-POLE C32 ДЛЯ ПРИМЕНЕНИЯ НА Ж/Д | MCB 10KA 1-POLE C32 RAILWAY APPL. | LS-SCHALTER 10KA 1POL C32 BAHNANW. | 46.24 | 1 | 1 | шт. | 44 | 4001869386515 | LF |  | P310 | 5507 | 005
5SY41328 | 5SY4132-8 | АВТОМАТИЧЕСКИЙ ВЫКЛЮЧАТЕЛЬ Iоткл.ном.=10КА 1-ПОЛЮСНЫЙ Iном=32А ТИП ЗАЩИТНОЙ ХАР-КИ=D Uном=400В АС ШИРИНА=1-МОД. УСТ. ГЛУБИНА=70ММ | CIRCUIT BREAKER 10KA 1POL D32 | LS-SCHALTER 10KA 1POL D32 | 27.79 | 1 | 1 | шт. | 29 | 4001869202075 | LF |  | P310 | 5517 | 002
5SY41357 | 5SY4135-7 | АВТОМАТИЧЕСКИЙ ВЫКЛЮЧАТЕЛЬ 230/400V 10KA, 1-ПОЛ., C, 35A, D=70MM | CIRCUIT BREAKER 10KA 1POL C35 | LS-SCHALTER 10KA 1POL C35 | 15.78 | 1 | 1 | шт. | 44 | 4001869309743 | LF |  | P310 | 5505 | 002
5SY41405 | 5SY4140-5 | АВТОМАТИЧЕСКИЙ ВЫКЛЮЧАТЕЛЬ Iоткл.ном.=10КА 1-ПОЛЮСНЫЙ Iном=40А ТИП ЗАЩИТНОЙ ХАР-КИ=А Uном=400В АС ШИРИНА=1-МОД. УСТ. ГЛУБИНА=70ММ | CIRCUIT BREAKER 10KA 1POL A40 | LS-SCHALTER 10KA 1POL A40 | 34.83 | 1 | 1 | шт. | 44 | 4001869201108 | LF |  | P310 | 5517 | 002
5SY41406 | 5SY4140-6 | АВТОМАТИЧЕСКИЙ ВЫКЛЮЧАТЕЛЬ Iоткл.ном.=10КА 1-ПОЛЮСНЫЙ Iном=40А ТИП ЗАЩИТНОЙ ХАР-КИ=B Uном=400В АС ШИРИНА=1-МОД. УСТ. ГЛУБИНА=70ММ | CIRCUIT BREAKER 10KA 1POL B40 | LS-SCHALTER 10KA 1P B40 | 11.53 | 1 | 1 | шт. | 29 | 4001869181257 | LF |  | P310 | 5504 | 002
5SY41406KK11 | 5SY4140-6KK11 | АВТОМАТИЧЕСКИЙ ВЫКЛЮЧАТЕЛЬ 10KA 1-POLE B40 ДЛЯ ПРИМЕНЕНИЯ НА Ж/Д | MCB 10KA 1-POLE B40 RAILWAY APPL. | LS-SCHALTER 10KA 1POL B40 BAHNANW. | 43.34 | 1 | 1 | шт. | 44 | 4001869386058 | LF |  | P310 | 5507 | 005
5SY41407 | 5SY4140-7 | АВТОМАТИЧЕСКИЙ ВЫКЛЮЧАТЕЛЬ Iоткл.ном.=10КА 1-ПОЛЮСНЫЙ Iном=40А ТИП ЗАЩИТНОЙ ХАР-КИ=C Uном=400В АС ШИРИНА=1-МОД. УСТ. ГЛУБИНА=70ММ | CIRCUIT BREAKER 10KA 1POL C40 | LS-SCHALTER 10KA 1P C40 | 15.78 | 1 | 1 | шт. | 29 | 4001869181431 | LF |  | P310 | 5505 | 002
5SY41407KK11 | 5SY4140-7KK11 | АВТОМАТИЧЕСКИЙ ВЫКЛЮЧАТЕЛЬ 10KA 1-POLE C40 ДЛЯ ПРИМЕНЕНИЯ НА Ж/Д | MCB 10KA 1-POLE C40 RAILWAY APPL. | LS-SCHALTER 10KA 1POL C40 BAHNANW. | 57.7 | 1 | 1 | шт. | 44 | 4001869386522 | LF |  | P310 | 5507 | 005
5SY41408 | 5SY4140-8 | АВТОМАТИЧЕСКИЙ ВЫКЛЮЧАТЕЛЬ Iоткл.ном.=10КА 1-ПОЛЮСНЫЙ Iном=40А ТИП ЗАЩИТНОЙ ХАР-КИ=D Uном=400В АС ШИРИНА=1-МОД. УСТ. ГЛУБИНА=70ММ | CIRCUIT BREAKER 10KA 1POL D40 | LS-SCHALTER 10KA 1P D40 | 34.83 | 1 | 1 | шт. | 29 | 4001869202082 | LF |  | P310 | 5517 | 002
5SY41457 | 5SY4145-7 | АВТОМАТИЧЕСКИЙ ВЫКЛЮЧАТЕЛЬ 230/400V 10KA, 1-ПОЛ., C, 45A, D=70MM | CIRCUIT BREAKER 10KA 1POL C45 | LS-SCHALTER 10KA 1POL C45 | 18.95 | 1 | 1 | шт. | 44 | 4001869309750 | LF |  | P310 | 5505 | 002
5SY41505 | 5SY4150-5 | АВТОМАТИЧЕСКИЙ ВЫКЛЮЧАТЕЛЬ Iоткл.ном.=10КА 1-ПОЛЮСНЫЙ Iном=50А ТИП ЗАЩИТНОЙ ХАР-КИ=А Uном=400В АС ШИРИНА=1-МОД. УСТ. ГЛУБИНА=70ММ | CIRCUIT BREAKER 10KA 1POL A50 | LS-SCHALTER 10KA 1POL A50 | 41.8 | 1 | 1 | шт. | 44 | 4001869201115 | LF |  | P310 | 5517 | 002
5SY41506 | 5SY4150-6 | АВТОМАТИЧЕСКИЙ ВЫКЛЮЧАТЕЛЬ Iоткл.ном.=10КА 1-ПОЛЮСНЫЙ Iном=50А ТИП ЗАЩИТНОЙ ХАР-КИ=B Uном=400В АС ШИРИНА=1-МОД. УСТ. ГЛУБИНА=70ММ | CIRCUIT BREAKER 10KA 1POL B50 | LS-SCHALTER 10KA 1P B50 | 13.85 | 1 | 1 | шт. | 44 | 4001869181264 | LF |  | P310 | 5504 | 002
5SY41506KK11 | 5SY4150-6KK11 | АВТОМАТИЧЕСКИЙ ВЫКЛЮЧАТЕЛЬ 10KA 1-POLE B50 ДЛЯ ПРИМЕНЕНИЯ НА Ж/Д | MCB 10KA 1-POLE B50 RAILWAY APPL. | LS-SCHALTER 10KA 1POL B50 BAHNANW. | 51.9 | 1 | 1 | шт. | 44 | 4001869386065 | LF |  | P310 | 5507 | 005
5SY41507 | 5SY4150-7 | АВТОМАТИЧЕСКИЙ ВЫКЛЮЧАТЕЛЬ Iоткл.ном.=10КА 1-ПОЛЮСНЫЙ Iном=50А ТИП ЗАЩИТНОЙ ХАР-КИ=C Uном=400В АС ШИРИНА=1-МОД. УСТ. ГЛУБИНА=70ММ | CIRCUIT BREAKER 10KA 1POL C50 | LS-SCHALTER 10KA 1P C50 | 18.95 | 1 | 1 | шт. | 44 | 4001869181448 | LF |  | P310 | 5505 | 002
5SY41507KK11 | 5SY4150-7KK11 | АВТОМАТИЧЕСКИЙ ВЫКЛЮЧАТЕЛЬ 10KA 1-POLE C50 ДЛЯ ПРИМЕНЕНИЯ НА Ж/Д | MCB 10KA 1-POLE C50 RAILWAY APPL. | LS-SCHALTER 10KA 1POL C50 BAHNANW. | 69.42 | 1 | 1 | шт. | 44 | 4001869386539 | LF |  | P310 | 5507 | 005
5SY41508 | 5SY4150-8 | АВТОМАТИЧЕСКИЙ ВЫКЛЮЧАТЕЛЬ Iоткл.ном.=10КА 1-ПОЛЮСНЫЙ Iном=50А ТИП ЗАЩИТНОЙ ХАР-КИ=D Uном=400В АС ШИРИНА=1-МОД. УСТ. ГЛУБИНА=70ММ | CIRCUIT BREAKER 10KA 1POL D50 | LS-SCHALTER 10KA 1P D50 | 41.8 | 1 | 1 | шт. | 44 | 4001869202099 | LF |  | P310 | 5517 | 002
5SY41607 | 5SY4160-7 | АВТОМАТИЧЕСКИЙ ВЫКЛЮЧАТЕЛЬ 230/400V 10KA, 1-ПОЛ., C, 60A, D=70MM | CIRCUIT BREAKER 10KA 1POL C60 | LS-SCHALTER 10KA 1POL C60 | 22.04 | 1 | 1 | шт. | 44 | 4001869309767 | LF |  | P310 | 5505 | 002
5SY41635 | 5SY4163-5 | АВТОМАТИЧЕСКИЙ ВЫКЛЮЧАТЕЛЬ Iоткл.ном.=10КА 1-ПОЛЮСНЫЙ Iном=63А ТИП ЗАЩИТНОЙ ХАР-КИ=А Uном=400В АС ШИРИНА=1-МОД. УСТ. ГЛУБИНА=70ММ | CIRCUIT BREAKER 10KA 1POL A63 | LS-SCHALTER 10KA 1POL A63 | 48.69 | 1 | 1 | шт. | 44 | 4001869201122 | LF |  | P310 | 5517 | 002
5SY41636 | 5SY4163-6 | АВТОМАТИЧЕСКИЙ ВЫКЛЮЧАТЕЛЬ Iоткл.ном.=10КА 1-ПОЛЮСНЫЙ Iном=63А ТИП ЗАЩИТНОЙ ХАР-КИ=B Uном=400В АС ШИРИНА=1-МОД. УСТ. ГЛУБИНА=70ММ | CIRCUIT BREAKER 10KA 1POL B63 | LS-SCHALTER 10KA 1P B63 | 16.12 | 1 | 1 | шт. | 44 | 4001869181271 | LF |  | P310 | 5504 | 002
5SY41636KK11 | 5SY4163-6KK11 | АВТОМАТИЧЕСКИЙ ВЫКЛЮЧАТЕЛЬ 10KA 1-POLE B63 ДЛЯ ПРИМЕНЕНИЯ НА Ж/Д | MCB 10KA 1-POLE B63 RAILWAY APPL. | LS-SCHALTER 10KA 1POL B63 BAHNANW. | 60.6 | 1 | 1 | шт. | 44 | 4001869392523 | LF |  | P310 | 5507 | 005
5SY41637 | 5SY4163-7 | АВТОМАТИЧЕСКИЙ ВЫКЛЮЧАТЕЛЬ Iоткл.ном.=10КА 1-ПОЛЮСНЫЙ Iном=63А ТИП ЗАЩИТНОЙ ХАР-КИ=C Uном=400В АС ШИРИНА=1-МОД. УСТ. ГЛУБИНА=70ММ | CIRCUIT BREAKER 10KA 1POL C63 | LS-SCHALTER 10KA 1P C63 | 22.04 | 1 | 1 | шт. | 29 | 4001869181455 | LF |  | P310 | 5505 | 002
5SY41637KK11 | 5SY4163-7KK11 | АВТОМАТИЧЕСКИЙ ВЫКЛЮЧАТЕЛЬ 10KA 1-POLE C63 ДЛЯ ПРИМЕНЕНИЯ НА Ж/Д | MCB 10KA 1-POLE C63 RAILWAY APPL. | LS-SCHALTER 10KA 1POL C63 BAHNANW. | 80.75 | 1 | 1 | шт. | 44 | 4001869386546 | LF |  | P310 | 5507 | 005
5SY41638 | 5SY4163-8 | АВТОМАТИЧЕСКИЙ ВЫКЛЮЧАТЕЛЬ Iоткл.ном.=10КА 1-ПОЛЮСНЫЙ Iном=63А ТИП ЗАЩИТНОЙ ХАР-КИ=D Uном=400В АС ШИРИНА=1-МОД. УСТ. ГЛУБИНА=70ММ | CIRCUIT BREAKER 10KA 1POL D63 | LS-SCHALTER 10KA 1P D63 | 48.69 | 1 | 1 | шт. | 44 | 4001869202105 | LF |  | P310 | 5517 | 002
5SY41806 | 5SY4180-6 | АВТОМАТИЧЕСКИЙ ВЫКЛЮЧАТЕЛЬ Iоткл.ном.=10КА 1-ПОЛЮСНЫЙ Iном=80А ТИП ЗАЩИТНОЙ ХАР-КИ=B Uном=400В АС ШИРИНА=1-МОД. УСТ. ГЛУБИНА=70ММ | CIRCUIT BREAKER 10KA 1POL B80 | LS-SCHALTER 10KA 1POL B80 | 18.44 | 1 | 1 | шт. | 44 | 4001869304724 | LF |  | P310 | 5504 | 002
5SY41807 | 5SY4180-7 | АВТОМАТИЧЕСКИЙ ВЫКЛЮЧАТЕЛЬ Iоткл.ном.=10КА 1-ПОЛЮСНЫЙ Iном=80А ТИП ЗАЩИТНОЙ ХАР-КИ=C Uном=400В АС ШИРИНА=1-МОД. УСТ. ГЛУБИНА=70ММ | CIRCUIT BREAKER 10KA 1POL C80 | LS-SCHALTER 10KA 1POL C80 | 25.21 | 1 | 1 | шт. | 29 | 4001869304786 | LF |  | P310 | 5505 | 002
5SY42015 | 5SY4201-5 | АВТОМАТИЧЕСКИЙ ВЫКЛЮЧАТЕЛЬ Iоткл.ном.=10КА 2-ПОЛЮСНЫЙ Iном=1А ТИП ЗАЩИТНОЙ ХАР-КИ=А Uном=400В АС ШИРИНА=1-МОД. УСТ. ГЛУБИНА=70ММ | CIRCUIT BREAKER 10KA 2POL A1 | LS-SCHALTER 10KA 2POL A1 | 77.91 | 1 | 1 | шт. | 29 | 4001869201139 | LF |  | P310 | 5517 | 002
5SY42017 | 5SY4201-7 | АВТОМАТИЧЕСКИЙ ВЫКЛЮЧАТЕЛЬ Iоткл.ном.=10КА 2-ПОЛЮСНЫЙ Iном=1А ТИП ЗАЩИТНОЙ ХАР-КИ=C Uном=400В АС ШИРИНА=1-МОД. УСТ. ГЛУБИНА=70ММ | CIRCUIT BREAKER 10KA 2POL C1 | LS-SCHALTER 10KA 2POL C1 | 35.31 | 1 | 1 | шт. | 29 | 4001869181578 | LF |  | P310 | 5505 | 002
5SY42017KK11 | 5SY4201-7KK11 | АВТОМАТИЧЕСКИЙ ВЫКЛЮЧАТЕЛЬ 10KA 2-POLE C1 ДЛЯ ПРИМЕНЕНИЯ НА Ж/Д | MCB 10KA 2-POLE C1 RAILWAY APPL. | LS-SCHALTER 10KA 2POL C1 BAHNANW. | 128.5 | 1 | 1 | шт. | 44 | 4001869386577 | LF |  | P310 | 5507 | 005
5SY42018 | 5SY4201-8 | АВТОМАТИЧЕСКИЙ ВЫКЛЮЧАТЕЛЬ Iоткл.ном.=10КА 2-ПОЛЮСНЫЙ Iном=1А ТИП ЗАЩИТНОЙ ХАР-КИ=D Uном=400В АС ШИРИНА=1-МОД. УСТ. ГЛУБИНА=70ММ | CIRCUIT BREAKER 10KA 2POL D1 | LS-SCHALTER 10KA 2POL D1 | 77.91 | 1 | 1 | шт. | 29 | 4001869202198 | LF |  | P310 | 5517 | 002
5SY42025 | 5SY4202-5 | АВТОМАТИЧЕСКИЙ ВЫКЛЮЧАТЕЛЬ Iоткл.ном.=10КА 2-ПОЛЮСНЫЙ Iном=1А ТИП ЗАЩИТНОЙ ХАР-КИ=А Uном=400В АС ШИРИНА=1-МОД. УСТ. ГЛУБИНА=55ММ | CIRCUIT BREAKER 10KA 2POL A2 | LS-SCHALTER 10KA 2POL A2 | 77.91 | 1 | 1 | шт. | 19 | 4001869201153 | LF |  | P310 | 5517 | 002
5SY42027 | 5SY4202-7 | АВТОМАТИЧЕСКИЙ ВЫКЛЮЧАТЕЛЬ Iоткл.ном.=10КА 2-ПОЛЮСНЫЙ Iном=2А ТИП ЗАЩИТНОЙ ХАР-КИ=C Uном=400В АС ШИРИНА=1-МОД. УСТ. ГЛУБИНА=70ММ | CIRCUIT BREAKER 10KA 2POL C2 | LS-SCHALTER 10KA 2POL C2 | 35.31 | 1 | 1 | шт. | 15 | 4001869181608 | LF |  | P310 | 5505 | 002
5SY42027KK11 | 5SY4202-7KK11 | АВТОМАТИЧЕСКИЙ ВЫКЛЮЧАТЕЛЬ 10KA 2-POLE C2 ДЛЯ ПРИМЕНЕНИЯ НА Ж/Д | MCB 10KA 2-POLE C2 RAILWAY APPL. | LS-SCHALTER 10KA 2POL C2 BAHNANW. | 128.5 | 1 | 1 | шт. | 44 | 4001869386591 | LF |  | P310 | 5507 | 005
5SY42028 | 5SY4202-8 | АВТОМАТИЧЕСКИЙ ВЫКЛЮЧАТЕЛЬ Iоткл.ном.=10КА 2-ПОЛЮСНЫЙ Iном=2А ТИП ЗАЩИТНОЙ ХАР-КИ=D Uном=400В АС ШИРИНА=1-МОД. УСТ. ГЛУБИНА=70ММ | CIRCUIT BREAKER 10KA 2POL D2 | LS-SCHALTER 10KA 2POL D2 | 77.91 | 1 | 1 | шт. | 29 | 4001869202211 | LF |  | P310 | 5517 | 002
5SY42035 | 5SY4203-5 | АВТОМАТИЧЕСКИЙ ВЫКЛЮЧАТЕЛЬ Iоткл.ном.=10КА 2-ПОЛЮСНЫЙ Iном=3А ТИП ЗАЩИТНОЙ ХАР-КИ=А Uном=400В АС ШИРИНА=1-МОД. УСТ. ГЛУБИНА=70ММ | CIRCUIT BREAKER 10KA 2POL A3 | LS-SCHALTER 10KA 2POL A3 | 77.91 | 1 | 1 | шт. | 44 | 4001869201160 | LF |  | P310 | 5517 | 002
5SY42037 | 5SY4203-7 | АВТОМАТИЧЕСКИЙ ВЫКЛЮЧАТЕЛЬ Iоткл.ном.=10КА 2-ПОЛЮСНЫЙ Iном=3А ТИП ЗАЩИТНОЙ ХАР-КИ=C Uном=400В АС ШИРИНА=1-МОД. УСТ. ГЛУБИНА=70ММ | CIRCUIT BREAKER 10KA 2POL C3 | LS-SCHALTER 10KA 2POL C3 | 35.31 | 1 | 1 | шт. | 29 | 4001869181592 | LF |  | P310 | 5505 | 002
5SY42037KK11 | 5SY4203-7KK11 | АВТОМАТИЧЕСКИЙ ВЫКЛЮЧАТЕЛЬ 10KA 2-POLE C3 ДЛЯ ПРИМЕНЕНИЯ НА Ж/Д | MCB 10KA 2-POLE C3 RAILWAY APPL. | LS-SCHALTER 10KA 2POL C3 BAHNANW. | 128.5 | 1 | 1 | шт. | 44 | 4001869386607 | LF |  | P310 | 5507 | 005
5SY42038 | 5SY4203-8 | АВТОМАТИЧЕСКИЙ ВЫКЛЮЧАТЕЛЬ Iоткл.ном.=10КА 2-ПОЛЮСНЫЙ Iном=3А ТИП ЗАЩИТНОЙ ХАР-КИ=D Uном=400В АС ШИРИНА=1-МОД. УСТ. ГЛУБИНА=70ММ | CIRCUIT BREAKER 10KA 2POL D3 | LS-SCHALTER 10KA 2POL D3 | 77.91 | 1 | 1 | шт. | 29 | 4001869202228 | LF |  | P310 | 5517 | 002
5SY42045 | 5SY4204-5 | АВТОМАТИЧЕСКИЙ ВЫКЛЮЧАТЕЛЬ Iоткл.ном.=10КА 2-ПОЛЮСНЫЙ Iном=4А ТИП ЗАЩИТНОЙ ХАР-КИ=А Uном=400В АС ШИРИНА=1-МОД. УСТ. ГЛУБИНА=70ММ | CIRCUIT BREAKER 10KA 2POL A4 | LS-SCHALTER 10KA 2POL A4 | 77.91 | 1 | 1 | шт. | 19 | 4001869201177 | LF |  | P310 | 5517 | 002
5SY42047 | 5SY4204-7 | АВТОМАТИЧЕСКИЙ ВЫКЛЮЧАТЕЛЬ Iоткл.ном.=10КА 2-ПОЛЮСНЫЙ Iном=4А ТИП ЗАЩИТНОЙ ХАР-КИ=C Uном=400В АС ШИРИНА=1-МОД. УСТ. ГЛУБИНА=70ММ | CIRCUIT BREAKER 10KA 2POL C4 | LS-SCHALTER 10KA 2POL C4 | 35.31 | 1 | 1 | шт. | 16 | 4001869181615 | LF |  | P310 | 5505 | 002
5SY42047KK11 | 5SY4204-7KK11 | АВТОМАТИЧЕСКИЙ ВЫКЛЮЧАТЕЛЬ 10KA 2-POLE C4 ДЛЯ ПРИМЕНЕНИЯ НА Ж/Д | MCB 10KA 2-POLE C4 RAILWAY APPL. | LS-SCHALTER 10KA 2POL C4 BAHNANW. | 128.5 | 1 | 1 | шт. | 44 | 4001869386614 | LF |  | P310 | 5507 | 005
5SY42048 | 5SY4204-8 | АВТОМАТИЧЕСКИЙ ВЫКЛЮЧАТЕЛЬ Iоткл.ном.=10КА 2-ПОЛЮСНЫЙ Iном=4А ТИП ЗАЩИТНОЙ ХАР-КИ=D Uном=400В АС ШИРИНА=1-МОД. УСТ. ГЛУБИНА=70ММ | CIRCUIT BREAKER 10KA 2POL D4 | LS-SCHALTER 10KA 2POL D4 | 77.91 | 1 | 1 | шт. | 29 | 4001869202235 | LF |  | P310 | 5517 | 002
5SY42055 | 5SY4205-5 | АВТОМАТИЧЕСКИЙ ВЫКЛЮЧАТЕЛЬ 400V 10KA, 2-ПОЛ., A, 0.5A, D=70MM | CIRCUIT BREAKER 10KA 2POL A0.5 | LS-SCHALTER 10KA 2POL A0.5 | 77.91 | 1 | 1 | шт. | 44 | 4001869336299 | LF |  | P310 | 5517 | 002
5SY42057 | 5SY4205-7 | АВТОМАТИЧЕСКИЙ ВЫКЛЮЧАТЕЛЬ Iоткл.ном.=10КА 2-ПОЛЮСНЫЙ Iном=0,5А ТИП ЗАЩИТНОЙ ХАР-КИ=C Uном=400В АС ШИРИНА=1-МОД. УСТ. ГЛУБИНА=70ММ | CIRCUIT BREAKER 10KA 2POL C0.5 | LS-SCHALTER 10KA 2POL C0.5 | 35.31 | 1 | 1 | шт. | 29 | 4001869181561 | LF |  | P310 | 5505 | 002
5SY42057KK11 | 5SY4205-7KK11 | АВТОМАТИЧЕСКИЙ ВЫКЛЮЧАТЕЛЬ 10KA 2-POLE C0.5 ДЛЯ ПРИМЕНЕНИЯ НА Ж/Д | MCB 10KA 2-POLE C0.5 RAILWAY APPL. | LS-SCHALTER 10KA 2POL C0.5 BAHNANW. | 128.5 | 1 | 1 | шт. | 44 | 4001869386560 | LF |  | P310 | 5507 | 005
5SY42058 | 5SY4205-8 | АВТОМАТИЧЕСКИЙ ВЫКЛЮЧАТЕЛЬ Iоткл.ном.=10КА 2-ПОЛЮСНЫЙ Iном=0,5А ТИП ЗАЩИТНОЙ ХАР-КИ=D Uном=400В АС ШИРИНА=1-МОД. УСТ. ГЛУБИНА=70ММ | CIRCUIT BREAKER 10KA 2POL D0.5 | LS-SCHALTER 10KA 2POL D0.5 | 77.91 | 1 | 1 | шт. | 29 | 4001869202181 | LF |  | P310 | 5517 | 002
5SY42065 | 5SY4206-5 | АВТОМАТИЧЕСКИЙ ВЫКЛЮЧАТЕЛЬ Iоткл.ном.=10КА 2-ПОЛЮСНЫЙ Iном=6А ТИП ЗАЩИТНОЙ ХАР-КИ=А Uном=400В АС ШИРИНА=1-МОД. УСТ. ГЛУБИНА=70ММ | CIRCUIT BREAKER 10KA 2POL A6 | LS-SCHALTER 10KA 2POL A6 | 77.91 | 1 | 1 | шт. | 19 | 4001869201184 | LF |  | P310 | 5517 | 002
5SY42066 | 5SY4206-6 | АВТОМАТИЧЕСКИЙ ВЫКЛЮЧАТЕЛЬ Iоткл.ном.=10КА 2-ПОЛЮСНЫЙ Iном=6А ТИП ЗАЩИТНОЙ ХАР-КИ=B Uном=400В АС ШИРИНА=1-МОД. УСТ. ГЛУБИНА=70ММ | CIRCUIT BREAKER 10KA 2POL B6 | LS-SCHALTER 10KA 2POL B6 | 25.79 | 1 | 1 | шт. | 29 | 4001869181462 | LF |  | P310 | 5504 | 002
5SY42066KK11 | 5SY4206-6KK11 | АВТОМАТИЧЕСКИЙ ВЫКЛЮЧАТЕЛЬ 10KA 2-POLE B6 ДЛЯ ПРИМЕНЕНИЯ НА Ж/Д | MCB 10KA 2-POLE B6 RAILWAY APPL. | LS-SCHALTER 10KA 2POL B6 BAHNANW. | 96.88 | 1 | 1 | шт. | 44 | 4001869386072 | LF |  | P310 | 5507 | 005
5SY42067 | 5SY4206-7 | АВТОМАТИЧЕСКИЙ ВЫКЛЮЧАТЕЛЬ Iоткл.ном.=10КА 2-ПОЛЮСНЫЙ Iном=6А ТИП ЗАЩИТНОЙ ХАР-КИ=C Uном=400В АС ШИРИНА=1-МОД. УСТ. ГЛУБИНА=70ММ | CIRCUIT BREAKER 10KA 2POL C6 | LS-SCHALTER 10KA 2POL C6 | 35.31 | 1 | 1 | шт. | 15 | 4001869181622 | LF |  | P310 | 5505 | 002
5SY42067KK11 | 5SY4206-7KK11 | АВТОМАТИЧЕСКИЙ ВЫКЛЮЧАТЕЛЬ 10KA 2-POLE C6 ДЛЯ ПРИМЕНЕНИЯ НА Ж/Д | MCB 10KA 2-POLE C6 RAILWAY APPL. | LS-SCHALTER 10KA 2POL C6 BAHNANW. | 128.5 | 1 | 1 | шт. | 44 | 4001869386621 | LF |  | P310 | 5507 | 005
5SY42068 | 5SY4206-8 | АВТОМАТИЧЕСКИЙ ВЫКЛЮЧАТЕЛЬ Iоткл.ном.=10КА 2-ПОЛЮСНЫЙ Iном=6А ТИП ЗАЩИТНОЙ ХАР-КИ=D Uном=400В АС ШИРИНА=1-МОД. УСТ. ГЛУБИНА=70ММ | CIRCUIT BREAKER 10KA 2POL D6 | LS-SCHALTER 10KA 2POL D6 | 77.91 | 1 | 1 | шт. | 19 | 4001869202242 | LF |  | P310 | 5517 | 002
5SY42085 | 5SY4208-5 | АВТОМАТИЧЕСКИЙ ВЫКЛЮЧАТЕЛЬ Iоткл.ном.=10КА 2-ПОЛЮСНЫЙ Iном=8А ТИП ЗАЩИТНОЙ ХАР-КИ=А Uном=400В АС ШИРИНА=1-МОД. УСТ. ГЛУБИНА=70ММ | CIRCUIT BREAKER 10KA 2POL A8 | LS-SCHALTER 10KA 2POL A8 | 77.91 | 1 | 1 | шт. | 44 | 4001869201191 | LF |  | P310 | 5517 | 002
5SY42087 | 5SY4208-7 | АВТОМАТИЧЕСКИЙ ВЫКЛЮЧАТЕЛЬ Iоткл.ном.=10КА 2-ПОЛЮСНЫЙ Iном=8А ТИП ЗАЩИТНОЙ ХАР-КИ=C Uном=400В АС ШИРИНА=1-МОД. УСТ. ГЛУБИНА=70ММ | CIRCUIT BREAKER 10KA 2POL C8 | LS-SCHALTER 10KA 2POL C8 | 35.31 | 1 | 1 | шт. | 29 | 4001869181639 | LF |  | P310 | 5505 | 002
5SY42087KK11 | 5SY4208-7KK11 | АВТОМАТИЧЕСКИЙ ВЫКЛЮЧАТЕЛЬ 10KA 2-POLE C8 ДЛЯ ПРИМЕНЕНИЯ НА Ж/Д | MCB 10KA 2-POLE C8 RAILWAY APPL. | LS-SCHALTER 10KA 2POL C8 BAHNANW. | 128.5 | 1 | 1 | шт. | 44 | 4001869386638 | LF |  | P310 | 5507 | 005
5SY42088 | 5SY4208-8 | АВТОМАТИЧЕСКИЙ ВЫКЛЮЧАТЕЛЬ Iоткл.ном.=10КА 2-ПОЛЮСНЫЙ Iном=8А ТИП ЗАЩИТНОЙ ХАР-КИ=D Uном=400В АС ШИРИНА=1-МОД. УСТ. ГЛУБИНА=70ММ | CIRCUIT BREAKER 10KA 2POL D8 | LS-SCHALTER 10KA 2POL D8 | 77.91 | 1 | 1 | шт. | 29 | 4001869202259 | LF |  | P310 | 5517 | 002
5SY42105 | 5SY4210-5 | АВТОМАТИЧЕСКИЙ ВЫКЛЮЧАТЕЛЬ Iоткл.ном.=10КА 2-ПОЛЮСНЫЙ Iном=10А ТИП ЗАЩИТНОЙ ХАР-КИ=А Uном=400В АС ШИРИНА=1-МОД. УСТ. ГЛУБИНА=70ММ | CIRCUIT BREAKER 10KA 2POL A10 | LS-SCHALTER 10KA 2POL A10 | 64.86 | 1 | 1 | шт. | 19 | 4001869201207 | LF |  | P310 | 5517 | 002
5SY42106 | 5SY4210-6 | АВТОМАТИЧЕСКИЙ ВЫКЛЮЧАТЕЛЬ Iоткл.ном.=10КА 2-ПОЛЮСНЫЙ Iном=10А ТИП ЗАЩИТНОЙ ХАР-КИ=B Uном=400В АС ШИРИНА=1-МОД. УСТ. ГЛУБИНА=70ММ | CIRCUIT BREAKER 10KA 2POL B10 | LS-SCHALTER 10KA 2POL B10 | 21.44 | 1 | 1 | шт. | 19 | 4001869181479 | LF |  | P310 | 5504 | 002
5SY42106KK11 | 5SY4210-6KK11 | АВТОМАТИЧЕСКИЙ ВЫКЛЮЧАТЕЛЬ 10KA 2-POLE B10 ДЛЯ ПРИМЕНЕНИЯ НА Ж/Д | MCB 10KA 2-POLE B10 RAILWAY APPL. | LS-SCHALTER 10KA 2POL B10 BAHNANW. | 80.75 | 1 | 1 | шт. | 44 | 4001869386089 | LF |  | P310 | 5507 | 005
5SY42107 | 5SY4210-7 | АВТОМАТИЧЕСКИЙ ВЫКЛЮЧАТЕЛЬ Iоткл.ном.=10КА 2-ПОЛЮСНЫЙ Iном=10А ТИП ЗАЩИТНОЙ ХАР-КИ=C Uном=400В АС ШИРИНА=1-МОД. УСТ. ГЛУБИНА=70ММ | CIRCUIT BREAKER 10KA 2POL C10 | LS-SCHALTER 10KA 2POL C10 | 29.47 | 1 | 1 | шт. | 15 | 4001869181646 | LF |  | P310 | 5505 | 002
5SY42107KK11 | 5SY4210-7KK11 | АВТОМАТИЧЕСКИЙ ВЫКЛЮЧАТЕЛЬ 10KA 2-POLE C10 ДЛЯ ПРИМЕНЕНИЯ НА Ж/Д | MCB 10KA 2-POLE C10 RAILWAY APPL. | LS-SCHALTER 10KA 2POL C10 BAHNANW. | 107.59 | 1 | 1 | шт. | 44 | 4001869386645 | LF |  | P310 | 5507 | 005
5SY42108 | 5SY4210-8 | АВТОМАТИЧЕСКИЙ ВЫКЛЮЧАТЕЛЬ Iоткл.ном.=10КА 2-ПОЛЮСНЫЙ Iном=10А ТИП ЗАЩИТНОЙ ХАР-КИ=D Uном=400В АС ШИРИНА=1-МОД. УСТ. ГЛУБИНА=70ММ | CIRCUIT BREAKER 10KA 2POL D10 | LS-SCHALTER 10KA 2POL D10 | 64.86 | 1 | 1 | шт. | 19 | 4001869202266 | LF |  | P310 | 5517 | 002
5SY42117 | 5SY4211-7 | АВТОМАТИЧЕСКИЙ ВЫКЛЮЧАТЕЛЬ 400V 10KA, 2-ПОЛ., C, 5A, D=70MM | CIRCUIT BREAKER 10KA 2POL C5 | LS-SCHALTER 10KA 2POL C5 | 35.31 | 1 | 1 | шт. | 29 | 4001869309774 | LF |  | P310 | 5505 | 002
5SY42135 | 5SY4213-5 | АВТОМАТИЧЕСКИЙ ВЫКЛЮЧАТЕЛЬ Iоткл.ном.=10КА 2-ПОЛЮСНЫЙ Iном=13А ТИП ЗАЩИТНОЙ ХАР-КИ=А Uном=400В АС ШИРИНА=1-МОД. УСТ. ГЛУБИНА=70ММ | CIRCUIT BREAKER 10KA 2POL A13 | LS-SCHALTER 10KA 2POL A13 | 64.86 | 1 | 1 | шт. | 44 | 4001869201214 | LF |  | P310 | 5517 | 002
5SY42136 | 5SY4213-6 | АВТОМАТИЧЕСКИЙ ВЫКЛЮЧАТЕЛЬ Iоткл.ном.=10КА 2-ПОЛЮСНЫЙ Iном=13А ТИП ЗАЩИТНОЙ ХАР-КИ=B Uном=400В АС ШИРИНА=1-МОД. УСТ. ГЛУБИНА=70ММ | CIRCUIT BREAKER 10KA 2POL B13 | LS-SCHALTER 10KA 2POL B13 | 21.44 | 1 | 1 | шт. | 44 | 4001869181486 | LF |  | P310 | 5504 | 002
5SY42136KK11 | 5SY4213-6KK11 | АВТОМАТИЧЕСКИЙ ВЫКЛЮЧАТЕЛЬ 10KA 2-POLE B13 ДЛЯ ПРИМЕНЕНИЯ НА Ж/Д | MCB 10KA 2-POLE B13 RAILWAY APPL. | LS-SCHALTER 10KA 2POL B13 BAHNANW. | 80.75 | 1 | 1 | шт. | 44 | 4001869386096 | LF |  | P310 | 5507 | 005
5SY42137 | 5SY4213-7 | АВТОМАТИЧЕСКИЙ ВЫКЛЮЧАТЕЛЬ Iоткл.ном.=10КА 2-ПОЛЮСНЫЙ Iном=13А ТИП ЗАЩИТНОЙ ХАР-КИ=C Uном=400В АС ШИРИНА=1-МОД. УСТ. ГЛУБИНА=70ММ | CIRCUIT BREAKER 10KA 2POL C13 | LS-SCHALTER 10KA 2POL C13 | 29.47 | 1 | 1 | шт. | 29 | 4001869181653 | LF |  | P310 | 5505 | 002
5SY42137KK11 | 5SY4213-7KK11 | АВТОМАТИЧЕСКИЙ ВЫКЛЮЧАТЕЛЬ 10KA 2-POLE C13 ДЛЯ ПРИМЕНЕНИЯ НА Ж/Д | MCB 10KA 2-POLE C13 RAILWAY APPL. | LS-SCHALTER 10KA 2POL C13 BAHNANW. | 107.59 | 1 | 1 | шт. | 44 | 4001869386652 | LF |  | P310 | 5507 | 005
5SY42138 | 5SY4213-8 | АВТОМАТИЧЕСКИЙ ВЫКЛЮЧАТЕЛЬ Iоткл.ном.=10КА 2-ПОЛЮСНЫЙ Iном=13А ТИП ЗАЩИТНОЙ ХАР-КИ=D Uном=400В АС ШИРИНА=1-МОД. УСТ. ГЛУБИНА=70ММ | CIRCUIT BREAKER 10KA 2POL D13 | LS-SCHALTER 10KA 2POL D13 | 64.86 | 1 | 1 | шт. | 29 | 4001869202273 | LF |  | P310 | 5517 | 002
5SY42147 | 5SY4214-7 | АВТОМАТИЧЕСКИЙ ВЫКЛЮЧАТЕЛЬ Iоткл.ном.=10КА 2-ПОЛЮСНЫЙ Iном=0,3А ТИП ЗАЩИТНОЙ ХАР-КИ=C Uном=400В АС ШИРИНА=1-МОД. УСТ. ГЛУБИНА=70ММ | CIRCUIT BREAKER 10KA 2POL C0.3 | LS-SCHALTER 10KA 2POL C0.3 | 35.31 | 1 | 1 | шт. | 44 | 4001869181738 | LF |  | P310 | 5505 | 002
5SY42147KK11 | 5SY4214-7KK11 | АВТОМАТИЧЕСКИЙ ВЫКЛЮЧАТЕЛЬ 10KA 2-POLE C0.3 ДЛЯ ПРИМЕНЕНИЯ НА Ж/Д | MCB 10KA 2-POLE C0.3 RAILWAY APPL. | LS-SCHALTER 10KA 2POL C0.3 BAHNANW. | 128.5 | 1 | 1 | шт. | 44 | 4001869386553 | LF |  | P310 | 5507 | 005
5SY42148 | 5SY4214-8 | АВТОМАТИЧЕСКИЙ ВЫКЛЮЧАТЕЛЬ Iоткл.ном.=10КА 2-ПОЛЮСНЫЙ Iном=0,3А ТИП ЗАЩИТНОЙ ХАР-КИ=D Uном=400В АС ШИРИНА=1-МОД. УСТ. ГЛУБИНА=70ММ | CIRCUIT BREAKER 10KA 2POL D0.3 | LS-SCHALTER 10KA 2POL D0.3 | 77.91 | 1 | 1 | шт. | 44 | 4001869202174 | LF |  | P310 | 5517 | 002
5SY42155 | 5SY4215-5 | АВТОМАТИЧЕСКИЙ ВЫКЛЮЧАТЕЛЬ Iоткл.ном.=10КА 2-ПОЛЮСНЫЙ Iном=1,6А ТИП ЗАЩИТНОЙ ХАР-КИ=А Uном=400В АС ШИРИНА=1-МОД. УСТ. ГЛУБИНА=70ММ | CIRCUIT BREAKER 10KA 2POL A1.6 | LS-SCHALTER 10KA 2POL A1.6 | 77.91 | 1 | 1 | шт. | 44 | 4001869201146 | LF |  | P310 | 5517 | 002
5SY42157 | 5SY4215-7 | АВТОМАТИЧЕСКИЙ ВЫКЛЮЧАТЕЛЬ Iоткл.ном.=10КА 2-ПОЛЮСНЫЙ Iном=1,6А ТИП ЗАЩИТНОЙ ХАР-КИ=C Uном=400В АС ШИРИНА=1-МОД. УСТ. ГЛУБИНА=70ММ | CIRCUIT BREAKER 10KA 2POL C1.6 | LS-SCHALTER 10KA 2POL C1.6 | 35.31 | 1 | 1 | шт. | 29 | 4001869181585 | LF |  | P310 | 5505 | 002
5SY42157KK11 | 5SY4215-7KK11 | АВТОМАТИЧЕСКИЙ ВЫКЛЮЧАТЕЛЬ 10KA 2-POLE C1.6 ДЛЯ ПРИМЕНЕНИЯ НА Ж/Д | MCB 10KA 2-POLE C1.6 RAILWAY APPL. | LS-SCHALTER 10KA 2POL C1.6 BAHNANW. | 128.5 | 1 | 1 | шт. | 44 | 4001869386584 | LF |  | P310 | 5507 | 005
5SY42158 | 5SY4215-8 | АВТОМАТИЧЕСКИЙ ВЫКЛЮЧАТЕЛЬ Iоткл.ном.=10КА 2-ПОЛЮСНЫЙ Iном=1,6А ТИП ЗАЩИТНОЙ ХАР-КИ=D Uном=400В АС ШИРИНА=1-МОД. УСТ. ГЛУБИНА=70ММ | CIRCUIT BREAKER 10KA 2POL D1.6 | LS-SCHALTER 10KA 2POL D1.6 | 77.91 | 1 | 1 | шт. | 29 | 4001869202204 | LF |  | P310 | 5517 | 002
5SY42165 | 5SY4216-5 | АВТОМАТИЧЕСКИЙ ВЫКЛЮЧАТЕЛЬ Iоткл.ном.=10КА 2-ПОЛЮСНЫЙ Iном=16А ТИП ЗАЩИТНОЙ ХАР-КИ=А Uном=400В АС ШИРИНА=1-МОД. УСТ. ГЛУБИНА=70ММ | CIRCUIT BREAKER 10KA 2POL A16 | LS-SCHALTER 10KA 2POL A16 | 64.86 | 1 | 1 | шт. | 29 | 4001869201221 | LF |  | P310 | 5517 | 002
5SY42166 | 5SY4216-6 | АВТОМАТИЧЕСКИЙ ВЫКЛЮЧАТЕЛЬ Iоткл.ном.=10КА 2-ПОЛЮСНЫЙ Iном=16А ТИП ЗАЩИТНОЙ ХАР-КИ=B Uном=400В АС ШИРИНА=1-МОД. УСТ. ГЛУБИНА=70ММ | CIRCUIT BREAKER 10KA 2POL B16 | LS-SCHALTER 10KA 2POL B16 | 21.44 | 1 | 1 | шт. | 29 | 4001869181493 | LF |  | P310 | 5504 | 002
5SY42166KK11 | 5SY4216-6KK11 | АВТОМАТИЧЕСКИЙ ВЫКЛЮЧАТЕЛЬ 10KA 2-POLE B16 ДЛЯ ПРИМЕНЕНИЯ НА Ж/Д | MCB 10KA 2-POLE B16 RAILWAY APPL. | LS-SCHALTER 10KA 2POL B16 BAHNANW. | 80.75 | 1 | 1 | шт. | 44 | 4001869386102 | LF |  | P310 | 5507 | 005
5SY42167 | 5SY4216-7 | АВТОМАТИЧЕСКИЙ ВЫКЛЮЧАТЕЛЬ Iоткл.ном.=10КА 2-ПОЛЮСНЫЙ Iном=16А ТИП ЗАЩИТНОЙ ХАР-КИ=C Uном=400В АС ШИРИНА=1-МОД. УСТ. ГЛУБИНА=70ММ | CIRCUIT BREAKER 10KA 2POL C16 | LS-SCHALTER 10KA 2POL C16 | 29.47 | 1 | 1 | шт. | 15 | 4001869181660 | LF |  | P310 | 5505 | 002
5SY42167KK11 | 5SY4216-7KK11 | АВТОМАТИЧЕСКИЙ ВЫКЛЮЧАТЕЛЬ 10KA 2-POLE C16 ДЛЯ ПРИМЕНЕНИЯ НА Ж/Д | MCB 10KA 2-POLE C16 RAILWAY APPL. | LS-SCHALTER 10KA 2POL C16 BAHNANW. | 107.59 | 1 | 1 | шт. | 44 | 4001869386669 | LF |  | P310 | 5507 | 005
5SY42168 | 5SY4216-8 | АВТОМАТИЧЕСКИЙ ВЫКЛЮЧАТЕЛЬ Iоткл.ном.=10КА 2-ПОЛЮСНЫЙ Iном=16А ТИП ЗАЩИТНОЙ ХАР-КИ=D Uном=400В АС ШИРИНА=1-МОД. УСТ. ГЛУБИНА=70ММ | CIRCUIT BREAKER 10KA 2POL D16 | LS-SCHALTER 10KA 2POL D16 | 64.86 | 1 | 1 | шт. | 29 | 4001869202280 | LF |  | P310 | 5517 | 002
5SY42187 | 5SY4218-7 | АВТОМАТИЧЕСКИЙ ВЫКЛЮЧАТЕЛЬ 400V 10KA, 2-ПОЛ., C, 15A, D=70MM | CIRCUIT BREAKER 10KA 2POL C15 | LS-SCHALTER 10KA 2POL C15 | 29.47 | 1 | 1 | шт. | 29 | 4001869309781 | LF |  | P310 | 5505 | 002
5SY42205 | 5SY4220-5 | АВТОМАТИЧЕСКИЙ ВЫКЛЮЧАТЕЛЬ Iоткл.ном.=10КА 2-ПОЛЮСНЫЙ Iном=10А ТИП ЗАЩИТНОЙ ХАР-КИ=А Uном=400В АС ШИРИНА=1-МОД. УСТ. ГЛУБИНА=70ММ | CIRCUIT BREAKER 10KA 2POL A20 | LS-SCHALTER 10KA 2POL A20 | 64.86 | 1 | 1 | шт. | 29 | 4001869201238 | LF |  | P310 | 5517 | 002
5SY42206 | 5SY4220-6 | АВТОМАТИЧЕСКИЙ ВЫКЛЮЧАТЕЛЬ Iоткл.ном.=10КА 2-ПОЛЮСНЫЙ Iном=20А ТИП ЗАЩИТНОЙ ХАР-КИ=B Uном=400В АС ШИРИНА=1-МОД. УСТ. ГЛУБИНА=70ММ | CIRCUIT BREAKER 10KA 2POL B20 | LS-SCHALTER 10KA 2POL B20 | 21.44 | 1 | 1 | шт. | 29 | 4001869181509 | LF |  | P310 | 5504 | 002
5SY42206KK11 | 5SY4220-6KK11 | АВТОМАТИЧЕСКИЙ ВЫКЛЮЧАТЕЛЬ 10KA 2-POLE B20 ДЛЯ ПРИМЕНЕНИЯ НА Ж/Д | MCB 10KA 2-POLE B20 RAILWAY APPL. | LS-SCHALTER 10KA 2POL B20 BAHNANW. | 80.75 | 1 | 1 | шт. | 44 | 4001869386119 | LF |  | P310 | 5507 | 005
5SY42207 | 5SY4220-7 | АВТОМАТИЧЕСКИЙ ВЫКЛЮЧАТЕЛЬ Iоткл.ном.=10КА 2-ПОЛЮСНЫЙ Iном=20А ТИП ЗАЩИТНОЙ ХАР-КИ=C Uном=400В АС ШИРИНА=1-МОД. УСТ. ГЛУБИНА=70ММ | CIRCUIT BREAKER 10KA 2POL C20 | LS-SCHALTER 10KA 2POL C20 | 29.47 | 1 | 1 | шт. | 29 | 4001869181677 | LF |  | P310 | 5505 | 002
5SY42207KK11 | 5SY4220-7KK11 | АВТОМАТИЧЕСКИЙ ВЫКЛЮЧАТЕЛЬ 10KA 2-POLE C20 ДЛЯ ПРИМЕНЕНИЯ НА Ж/Д | MCB 10KA 2-POLE C20 RAILWAY APPL. | LS-SCHALTER 10KA 2POL C20 BAHNANW. | 107.59 | 1 | 1 | шт. | 44 | 4001869386676 | LF |  | P310 | 5507 | 005
5SY42208 | 5SY4220-8 | АВТОМАТИЧЕСКИЙ ВЫКЛЮЧАТЕЛЬ Iоткл.ном.=10КА 2-ПОЛЮСНЫЙ Iном=20А ТИП ЗАЩИТНОЙ ХАР-КИ=D Uном=400В АС ШИРИНА=1-МОД. УСТ. ГЛУБИНА=70ММ | CIRCUIT BREAKER 10KA 2POL D20 | LS-SCHALTER 10KA 2POL D20 | 64.86 | 1 | 1 | шт. | 29 | 4001869202297 | LF |  | P310 | 5517 | 002
5SY42255 | 5SY4225-5 | АВТОМАТИЧЕСКИЙ ВЫКЛЮЧАТЕЛЬ Iоткл.ном.=10КА 2-ПОЛЮСНЫЙ Iном=15А ТИП ЗАЩИТНОЙ ХАР-КИ=А Uном=400В АС ШИРИНА=1-МОД. УСТ. ГЛУБИНА=70ММ | CIRCUIT BREAKER 10KA 2POL A25 | LS-SCHALTER 10KA 2POL A25 | 64.86 | 1 | 1 | шт. | 44 | 4001869201245 | LF |  | P310 | 5517 | 002
5SY42256 | 5SY4225-6 | АВТОМАТИЧЕСКИЙ ВЫКЛЮЧАТЕЛЬ Iоткл.ном.=10КА 2-ПОЛЮСНЫЙ Iном=25А ТИП ЗАЩИТНОЙ ХАР-КИ=B Uном=400В АС ШИРИНА=1-МОД. УСТ. ГЛУБИНА=70ММ | CIRCUIT BREAKER 10KA 2POL B25 | LS-SCHALTER 10KA 2POL B25 | 21.44 | 1 | 1 | шт. | 29 | 4001869181516 | LF |  | P310 | 5504 | 002
5SY42256KK11 | 5SY4225-6KK11 | АВТОМАТИЧЕСКИЙ ВЫКЛЮЧАТЕЛЬ 10KA 2-POLE B25 ДЛЯ ПРИМЕНЕНИЯ НА Ж/Д | MCB 10KA 2-POLE B25 RAILWAY APPL. | LS-SCHALTER 10KA 2POL B25 BAHNANW. | 80.75 | 1 | 1 | шт. | 44 | 4001869386126 | LF |  | P310 | 5507 | 005
5SY42257 | 5SY4225-7 | АВТОМАТИЧЕСКИЙ ВЫКЛЮЧАТЕЛЬ Iоткл.ном.=10КА 2-ПОЛЮСНЫЙ Iном=25А ТИП ЗАЩИТНОЙ ХАР-КИ=C Uном=400В АС ШИРИНА=1-МОД. УСТ. ГЛУБИНА=70ММ | CIRCUIT BREAKER 10KA 2POL C25 | LS-SCHALTER 10KA 2POL C25 | 29.47 | 1 | 1 | шт. | 29 | 4001869181684 | LF |  | P310 | 5505 | 002
5SY42257KK11 | 5SY4225-7KK11 | АВТОМАТИЧЕСКИЙ ВЫКЛЮЧАТЕЛЬ 10KA 2-POLE C25 ДЛЯ ПРИМЕНЕНИЯ НА Ж/Д | MCB 10KA 2-POLE C25 RAILWAY APPL. | LS-SCHALTER 10KA 2POL C25 BAHNANW. | 107.59 | 1 | 1 | шт. | 44 | 4001869386683 | LF |  | P310 | 5507 | 005
5SY42258 | 5SY4225-8 | АВТОМАТИЧЕСКИЙ ВЫКЛЮЧАТЕЛЬ Iоткл.ном.=10КА 2-ПОЛЮСНЫЙ Iном=25А ТИП ЗАЩИТНОЙ ХАР-КИ=D Uном=400В АС ШИРИНА=1-МОД. УСТ. ГЛУБИНА=70ММ | CIRCUIT BREAKER 10KA 2POL D25 | LS-SCHALTER 10KA 2POL D25 | 64.86 | 1 | 1 | шт. | 29 | 4001869202303 | LF |  | P310 | 5517 | 002
5SY42307 | 5SY4230-7 | АВТОМАТИЧЕСКИЙ ВЫКЛЮЧАТЕЛЬ 400V 10KA, 2-ПОЛ., C, 30A, D=70MM | CIRCUIT BREAKER 10KA 2POL C30 | LS-SCHALTER 10KA 2POL C30 | 35.31 | 1 | 1 | шт. | 29 | 4001869309798 | LF |  | P310 | 5505 | 002
5SY42325 | 5SY4232-5 | АВТОМАТИЧЕСКИЙ ВЫКЛЮЧАТЕЛЬ Iоткл.ном.=10КА 2-ПОЛЮСНЫЙ Iном=32А ТИП ЗАЩИТНОЙ ХАР-КИ=А Uном=400В АС ШИРИНА=1-МОД. УСТ. ГЛУБИНА=70ММ | CIRCUIT BREAKER 10KA 2POL A32 | LS-SCHALTER 10KA 2POL A32 | 77.91 | 1 | 1 | шт. | 44 | 4001869201252 | LF |  | P310 | 5517 | 002
5SY42326 | 5SY4232-6 | АВТОМАТИЧЕСКИЙ ВЫКЛЮЧАТЕЛЬ Iоткл.ном.=10КА 2-ПОЛЮСНЫЙ Iном=32А ТИП ЗАЩИТНОЙ ХАР-КИ=B Uном=400В АС ШИРИНА=1-МОД. УСТ. ГЛУБИНА=70ММ | CIRCUIT BREAKER 10KA 2POL B32 | LS-SCHALTER 10KA 2POL B32 | 25.79 | 1 | 1 | шт. | 29 | 4001869181530 | LF |  | P310 | 5504 | 002
5SY42326KK11 | 5SY4232-6KK11 | АВТОМАТИЧЕСКИЙ ВЫКЛЮЧАТЕЛЬ 10KA 2-POLE B32 ДЛЯ ПРИМЕНЕНИЯ НА Ж/Д | MCB 10KA 2-POLE B32 RAILWAY APPL. | LS-SCHALTER 10KA 2POL B32 BAHNANW. | 96.88 | 1 | 1 | шт. | 44 | 4001869386133 | LF |  | P310 | 5507 | 005
5SY42327 | 5SY4232-7 | АВТОМАТИЧЕСКИЙ ВЫКЛЮЧАТЕЛЬ Iоткл.ном.=10КА 2-ПОЛЮСНЫЙ Iном=32А ТИП ЗАЩИТНОЙ ХАР-КИ=C Uном=400В АС ШИРИНА=1-МОД. УСТ. ГЛУБИНА=70ММ | CIRCUIT BREAKER 10KA 2POL C32 | LS-SCHALTER 10KA 2POL C32 | 35.31 | 1 | 1 | шт. | 29 | 4001869181691 | LF |  | P310 | 5505 | 002
5SY42327KK11 | 5SY4232-7KK11 | АВТОМАТИЧЕСКИЙ ВЫКЛЮЧАТЕЛЬ 10KA 2-POLE C32 ДЛЯ ПРИМЕНЕНИЯ НА Ж/Д | MCB 10KA 2-POLE C32 RAILWAY APPL. | LS-SCHALTER 10KA 2POL C32 BAHNANW. | 128.5 | 1 | 1 | шт. | 44 | 4001869386690 | LF |  | P310 | 5507 | 005
5SY42328 | 5SY4232-8 | АВТОМАТИЧЕСКИЙ ВЫКЛЮЧАТЕЛЬ Iоткл.ном.=10КА 2-ПОЛЮСНЫЙ Iном=32А ТИП ЗАЩИТНОЙ ХАР-КИ=D Uном=400В АС ШИРИНА=1-МОД. УСТ. ГЛУБИНА=70ММ | CIRCUIT BREAKER 10KA 2POL D32 | LS-SCHALTER 10KA 2POL D32 | 77.91 | 1 | 1 | шт. | 29 | 4001869202310 | LF |  | P310 | 5517 | 002
5SY42357 | 5SY4235-7 | АВТОМАТИЧЕСКИЙ ВЫКЛЮЧАТЕЛЬ 400V 10KA, 2-ПОЛ., C, 35A, D=70MM | CIRCUIT BREAKER 10KA 2POL C35 | LS-SCHALTER 10KA 2POL C35 | 44.25 | 1 | 1 | шт. | 44 | 4001869309804 | LF |  | P310 | 5505 | 002
5SY42405 | 5SY4240-5 | АВТОМАТИЧЕСКИЙ ВЫКЛЮЧАТЕЛЬ Iоткл.ном.=10КА 2-ПОЛЮСНЫЙ Iном=40А ТИП ЗАЩИТНОЙ ХАР-КИ=А Uном=400В АС ШИРИНА=1-МОД. УСТ. ГЛУБИНА=70ММ | CIRCUIT BREAKER 10KA 2POL A40 | LS-SCHALTER 10KA 2POL A40 | 96.89 | 1 | 1 | шт. | 29 | 4001869201269 | LF |  | P310 | 5517 | 002
5SY42406 | 5SY4240-6 | АВТОМАТИЧЕСКИЙ ВЫКЛЮЧАТЕЛЬ Iоткл.ном.=10КА 2-ПОЛЮСНЫЙ Iном=40А ТИП ЗАЩИТНОЙ ХАР-КИ=B Uном=400В АС ШИРИНА=1-МОД. УСТ. ГЛУБИНА=70ММ | CIRCUIT BREAKER 10KA 2POL B40 | LS-SCHALTER 10KA 2P B40 | 32.17 | 1 | 1 | шт. | 29 | 4001869181523 | LF |  | P310 | 5504 | 002
5SY42406KK11 | 5SY4240-6KK11 | АВТОМАТИЧЕСКИЙ ВЫКЛЮЧАТЕЛЬ 10KA 2-POLE B40 ДЛЯ ПРИМЕНЕНИЯ НА Ж/Д | MCB 10KA 2-POLE B40 RAILWAY APPL. | LS-SCHALTER 10KA 2POL B40 BAHNANW. | 120.94 | 1 | 1 | шт. | 44 | 4001869386140 | LF |  | P310 | 5507 | 005
5SY42407 | 5SY4240-7 | АВТОМАТИЧЕСКИЙ ВЫКЛЮЧАТЕЛЬ Iоткл.ном.=10КА 2-ПОЛЮСНЫЙ Iном=40А ТИП ЗАЩИТНОЙ ХАР-КИ=C Uном=400В АС ШИРИНА=1-МОД. УСТ. ГЛУБИНА=70ММ | CIRCUIT BREAKER 10KA 2POL C40 | LS-SCHALTER 10KA 2P C40 | 44.25 | 1 | 1 | шт. | 29 | 4001869181707 | LF |  | P310 | 5505 | 002
5SY42407KK11 | 5SY4240-7KK11 | АВТОМАТИЧЕСКИЙ ВЫКЛЮЧАТЕЛЬ 10KA 2-POLE C40 ДЛЯ ПРИМЕНЕНИЯ НА Ж/Д | MCB 10KA 2-POLE C40 RAILWAY APPL. | LS-SCHALTER 10KA 2POL C40 BAHNANW. | 162.52 | 1 | 1 | шт. | 44 | 4001869386706 | LF |  | P310 | 5507 | 005
5SY42408 | 5SY4240-8 | АВТОМАТИЧЕСКИЙ ВЫКЛЮЧАТЕЛЬ Iоткл.ном.=10КА 2-ПОЛЮСНЫЙ Iном=40А ТИП ЗАЩИТНОЙ ХАР-КИ=D Uном=400В АС ШИРИНА=1-МОД. УСТ. ГЛУБИНА=70ММ | CIRCUIT BREAKER 10KA 2POL D40 | LS-SCHALTER 10KA 2P D40 | 96.89 | 1 | 1 | шт. | 29 | 4001869202327 | LF |  | P310 | 5517 | 002
5SY42457 | 5SY4245-7 | АВТОМАТИЧЕСКИЙ ВЫКЛЮЧАТЕЛЬ 400V 10KA, 2-ПОЛ., C, 45A, D=70MM | CIRCUIT BREAKER 10KA 2POL C45 | LS-SCHALTER 10KA 2POL C45 | 53.43 | 1 | 1 | шт. | 44 | 4001869309811 | LF |  | P310 | 5505 | 002
5SY42505 | 5SY4250-5 | АВТОМАТИЧЕСКИЙ ВЫКЛЮЧАТЕЛЬ Iоткл.ном.=10КА 2-ПОЛЮСНЫЙ Iном=50А ТИП ЗАЩИТНОЙ ХАР-КИ=А Uном=400В АС ШИРИНА=1-МОД. УСТ. ГЛУБИНА=70ММ | CIRCUIT BREAKER 10KA 2POL A50 | LS-SCHALTER 10KA 2POL A50 | 117.71 | 1 | 1 | шт. | 44 | 4001869201276 | LF |  | P310 | 5517 | 002
5SY42506 | 5SY4250-6 | АВТОМАТИЧЕСКИЙ ВЫКЛЮЧАТЕЛЬ Iоткл.ном.=10КА 2-ПОЛЮСНЫЙ Iном=50А ТИП ЗАЩИТНОЙ ХАР-КИ=B Uном=400В АС ШИРИНА=1-МОД. УСТ. ГЛУБИНА=70ММ | CIRCUIT BREAKER 10KA 2POL B50 | LS-SCHALTER 10KA 2P B50 | 38.62 | 1 | 1 | шт. | 44 | 4001869181547 | LF |  | P310 | 5504 | 002
5SY42506KK11 | 5SY4250-6KK11 | АВТОМАТИЧЕСКИЙ ВЫКЛЮЧАТЕЛЬ 10KA 2-POLE B50 ДЛЯ ПРИМЕНЕНИЯ НА Ж/Д | MCB 10KA 2-POLE B50 RAILWAY APPL. | LS-SCHALTER 10KA 2POL B50 BAHNANW. | 144.88 | 1 | 1 | шт. | 44 | 4001869386157 | LF |  | P310 | 5507 | 005
5SY42507 | 5SY4250-7 | АВТОМАТИЧЕСКИЙ ВЫКЛЮЧАТЕЛЬ Iоткл.ном.=10КА 2-ПОЛЮСНЫЙ Iном=50А ТИП ЗАЩИТНОЙ ХАР-КИ=C Uном=400В АС ШИРИНА=1-МОД. УСТ. ГЛУБИНА=70ММ | CIRCUIT BREAKER 10KA 2POL C50 | LS-SCHALTER 10KA 2P C50 | 53.43 | 1 | 1 | шт. | 44 | 4001869181714 | LF |  | P310 | 5505 | 002
5SY42507KK11 | 5SY4250-7KK11 | АВТОМАТИЧЕСКИЙ ВЫКЛЮЧАТЕЛЬ 10KA 2-POLE C50 ДЛЯ ПРИМЕНЕНИЯ НА Ж/Д | MCB 10KA 2-POLE C50 RAILWAY APPL. | LS-SCHALTER 10KA 2POL C50 BAHNANW. | 194.01 | 1 | 1 | шт. | 44 | 4001869386713 | LF |  | P310 | 5507 | 005
5SY42508 | 5SY4250-8 | АВТОМАТИЧЕСКИЙ ВЫКЛЮЧАТЕЛЬ Iоткл.ном.=10КА 2-ПОЛЮСНЫЙ Iном=50А ТИП ЗАЩИТНОЙ ХАР-КИ=D Uном=400В АС ШИРИНА=1-МОД. УСТ. ГЛУБИНА=70ММ | CIRCUIT BREAKER 10KA 2POL D50 | LS-SCHALTER 10KA 2P D50 | 117.71 | 1 | 1 | шт. | 44 | 4001869202334 | LF |  | P310 | 5517 | 002
5SY42607 | 5SY4260-7 | АВТОМАТИЧЕСКИЙ ВЫКЛЮЧАТЕЛЬ 400V 10KA, 2-ПОЛ., C, 60A, D=70MM | CIRCUIT BREAKER 10KA 2POL C60 | LS-SCHALTER 10KA 2POL C60 | 62.2 | 1 | 1 | шт. | 44 | 4001869309828 | LF |  | P310 | 5505 | 002
5SY42635 | 5SY4263-5 | АВТОМАТИЧЕСКИЙ ВЫКЛЮЧАТЕЛЬ Iоткл.ном.=10КА 2-ПОЛЮСНЫЙ Iном=63А ТИП ЗАЩИТНОЙ ХАР-КИ=А Uном=400В АС ШИРИНА=1-МОД. УСТ. ГЛУБИНА=70ММ | CIRCUIT BREAKER 10KA 2POL A63 | LS-SCHALTER 10KA 2POL A63 | 137.73 | 1 | 1 | шт. | 44 | 4001869201283 | LF |  | P310 | 5517 | 002
5SY42636 | 5SY4263-6 | АВТОМАТИЧЕСКИЙ ВЫКЛЮЧАТЕЛЬ Iоткл.ном.=10КА 2-ПОЛЮСНЫЙ Iном=63А ТИП ЗАЩИТНОЙ ХАР-КИ=B Uном=400В АС ШИРИНА=1-МОД. УСТ. ГЛУБИНА=70ММ | CIRCUIT BREAKER 10KA 2POL B63 | LS-SCHALTER 10KA 2P B63 | 45.08 | 1 | 1 | шт. | 44 | 4001869181554 | LF |  | P310 | 5504 | 002
5SY42636KK11 | 5SY4263-6KK11 | АВТОМАТИЧЕСКИЙ ВЫКЛЮЧАТЕЛЬ 10KA 2-POLE B63 ДЛЯ ПРИМЕНЕНИЯ НА Ж/Д | MCB 10KA 2-POLE B63 RAILWAY APPL. | LS-SCHALTER 10KA 2POL B63 BAHNANW. | 170.08 | 1 | 1 | шт. | 44 | 4001869386164 | LF |  | P310 | 5507 | 005
5SY42637 | 5SY4263-7 | АВТОМАТИЧЕСКИЙ ВЫКЛЮЧАТЕЛЬ Iоткл.ном.=10КА 2-ПОЛЮСНЫЙ Iном=63А ТИП ЗАЩИТНОЙ ХАР-КИ=C Uном=400В АС ШИРИНА=1-МОД. УСТ. ГЛУБИНА=70ММ | CIRCUIT BREAKER 10KA 2POL C63 | LS-SCHALTER 10KA 2P C63 | 62.2 | 1 | 1 | шт. | 29 | 4001869181721 | LF |  | P310 | 5505 | 002
5SY42637KK11 | 5SY4263-7KK11 | АВТОМАТИЧЕСКИЙ ВЫКЛЮЧАТЕЛЬ 10KA 2-POLE C63 ДЛЯ ПРИМЕНЕНИЯ НА Ж/Д | MCB 10KA 2-POLE C63 RAILWAY APPL. | LS-SCHALTER 10KA 2POL C63 BAHNANW. | 226.77 | 1 | 1 | шт. | 44 | 4001869386720 | LF |  | P310 | 5507 | 005
5SY42638 | 5SY4263-8 | АВТОМАТИЧЕСКИЙ ВЫКЛЮЧАТЕЛЬ Iоткл.ном.=10КА 2-ПОЛЮСНЫЙ Iном=63А ТИП ЗАЩИТНОЙ ХАР-КИ=D Uном=400В АС ШИРИНА=1-МОД. УСТ. ГЛУБИНА=70ММ | CIRCUIT BREAKER 10KA 2POL D63 | LS-SCHALTER 10KA 2P D63 | 137.73 | 1 | 1 | шт. | 44 | 4001869202341 | LF |  | P310 | 5517 | 002
5SY42806 | 5SY4280-6 | АВТОМАТИЧЕСКИЙ ВЫКЛЮЧАТЕЛЬ Iоткл.ном.=10КА 2-ПОЛЮСНЫЙ Iном=80А ТИП ЗАЩИТНОЙ ХАР-КИ=B Uном=400В АС ШИРИНА=1-МОД. УСТ. ГЛУБИНА=70ММ | CIRCUIT BREAKER 10KA 2POL B80 | LS-SCHALTER 10KA 2POL B80 | 51.99 | 1 | 1 | шт. | 44 | 4001869304731 | LF |  | P310 | 5504 | 002
5SY42807 | 5SY4280-7 | АВТОМАТИЧЕСКИЙ ВЫКЛЮЧАТЕЛЬ Iоткл.ном.=10КА 2-ПОЛЮСНЫЙ Iном=80А ТИП ЗАЩИТНОЙ ХАР-КИ=C Uном=400В АС ШИРИНА=1-МОД. УСТ. ГЛУБИНА=70ММ | CIRCUIT BREAKER 10KA 2POL C80 | LS-SCHALTER 10KA 2POL C80 | 70.55 | 1 | 1 | шт. | 29 | 4001869304793 | LF |  | P310 | 5505 | 002
5SY43015 | 5SY4301-5 | АВТОМАТИЧЕСКИЙ ВЫКЛЮЧАТЕЛЬ Iоткл.ном.=10КА 3-ПОЛЮСНЫЙ Iном=1А ТИП ЗАЩИТНОЙ ХАР-КИ=А Uном=400В АС ШИРИНА=1-МОД. УСТ. ГЛУБИНА=70ММ | CIRCUIT BREAKER 10KA 3POL A1 | LS-SCHALTER 10KA 3POL A1 | 112.1 | 1 | 1 | шт. | 29 | 4001869201290 | LF |  | P310 | 5517 | 002
5SY43017 | 5SY4301-7 | АВТОМАТИЧЕСКИЙ ВЫКЛЮЧАТЕЛЬ Iоткл.ном.=10КА 3-ПОЛЮСНЫЙ Iном=1А ТИП ЗАЩИТНОЙ ХАР-КИ=C Uном=400В АС ШИРИНА=1-МОД. УСТ. ГЛУБИНА=70ММ | CIRCUIT BREAKER 10KA 3POL C1 | LS-SCHALTER 10KA 3POL C1 | 47.59 | 1 | 1 | шт. | 29 | 4001869181868 | LF |  | P310 | 5505 | 002
5SY43017KK11 | 5SY4301-7KK11 | АВТОМАТИЧЕСКИЙ ВЫКЛЮЧАТЕЛЬ 10KA 3-POLE C1 ДЛЯ ПРИМЕНЕНИЯ НА Ж/Д | MCB 10KA 3-POLE C1 RAILWAY APPL. | LS-SCHALTER 10KA 3POL C1 BAHNANW. | 175.11 | 1 | 1 | шт. | 44 | 4001869386751 | LF |  | P310 | 5507 | 005
5SY43018 | 5SY4301-8 | АВТОМАТИЧЕСКИЙ ВЫКЛЮЧАТЕЛЬ Iоткл.ном.=10КА 3-ПОЛЮСНЫЙ Iном=1А ТИП ЗАЩИТНОЙ ХАР-КИ=D Uном=400В АС ШИРИНА=1-МОД. УСТ. ГЛУБИНА=70ММ | CIRCUIT BREAKER 10KA 3POL D1 | LS-SCHALTER 10KA 3POL D1 | 112.1 | 1 | 1 | шт. | 44 | 4001869202372 | LF |  | P310 | 5517 | 002
5SY43025 | 5SY4302-5 | АВТОМАТИЧЕСКИЙ ВЫКЛЮЧАТЕЛЬ Iоткл.ном.=10КА 3-ПОЛЮСНЫЙ Iном=2А ТИП ЗАЩИТНОЙ ХАР-КИ=А Uном=400В АС ШИРИНА=1-МОД. УСТ. ГЛУБИНА=705ММ | CIRCUIT BREAKER 10KA 3POL A2 | LS-SCHALTER 10KA 3POL A2 | 112.1 | 1 | 1 | шт. | 29 | 4001869201313 | LF |  | P310 | 5517 | 002
5SY43027 | 5SY4302-7 | АВТОМАТИЧЕСКИЙ ВЫКЛЮЧАТЕЛЬ Iоткл.ном.=10КА 3-ПОЛЮСНЫЙ Iном=2А ТИП ЗАЩИТНОЙ ХАР-КИ=C Uном=400В АС ШИРИНА=1-МОД. УСТ. ГЛУБИНА=70ММ | CIRCUIT BREAKER 10KA 3POL C2 | LS-SCHALTER 10KA 3POL C2 | 47.59 | 1 | 1 | шт. | 19 | 4001869181882 | LF |  | P310 | 5505 | 002
5SY43027KK11 | 5SY4302-7KK11 | АВТОМАТИЧЕСКИЙ ВЫКЛЮЧАТЕЛЬ 10KA 3-POLE C2 ДЛЯ ПРИМЕНЕНИЯ НА Ж/Д | MCB 10KA 3-POLE C2 RAILWAY APPL. | LS-SCHALTER 10KA 3POL C2 BAHNANW. | 175.11 | 1 | 1 | шт. | 44 | 4001869386775 | LF |  | P310 | 5507 | 005
5SY43028 | 5SY4302-8 | АВТОМАТИЧЕСКИЙ ВЫКЛЮЧАТЕЛЬ Iоткл.ном.=10КА 3-ПОЛЮСНЫЙ Iном=2А ТИП ЗАЩИТНОЙ ХАР-КИ=D Uном=400В АС ШИРИНА=1-МОД. УСТ. ГЛУБИНА=70ММ | CIRCUIT BREAKER 10KA 3POL D2 | LS-SCHALTER 10KA 3POL D2 | 112.1 | 1 | 1 | шт. | 29 | 4001869202396 | LF |  | P310 | 5517 | 002
5SY43035 | 5SY4303-5 | АВТОМАТИЧЕСКИЙ ВЫКЛЮЧАТЕЛЬ Iоткл.ном.=10КА 3-ПОЛЮСНЫЙ Iном=1А ТИП ЗАЩИТНОЙ ХАР-КИ=А Uном=400В АС ШИРИНА=1-МОД. УСТ. ГЛУБИНА=70ММ | CIRCUIT BREAKER 10KA 3POL A3 | LS-SCHALTER 10KA 3POL A3 | 112.1 | 1 | 1 | шт. | 29 | 4001869201320 | LF |  | P310 | 5517 | 002
5SY43037 | 5SY4303-7 | АВТОМАТИЧЕСКИЙ ВЫКЛЮЧАТЕЛЬ Iоткл.ном.=10КА 3-ПОЛЮСНЫЙ Iном=3А ТИП ЗАЩИТНОЙ ХАР-КИ=C Uном=400В АС ШИРИНА=1-МОД. УСТ. ГЛУБИНА=70ММ | CIRCUIT BREAKER 10KA 3POL C3 | LS-SCHALTER 10KA 3POL C3 | 47.59 | 1 | 1 | шт. | 29 | 4001869181899 | LF |  | P310 | 5505 | 002
5SY43037KK11 | 5SY4303-7KK11 | АВТОМАТИЧЕСКИЙ ВЫКЛЮЧАТЕЛЬ 10KA 3-POLE C3 ДЛЯ ПРИМЕНЕНИЯ НА Ж/Д | MCB 10KA 3-POLE C3 RAILWAY APPL. | LS-SCHALTER 10KA 3POL C3 BAHNANW. | 175.11 | 1 | 1 | шт. | 44 | 4001869386782 | LF |  | P310 | 5507 | 005
5SY43038 | 5SY4303-8 | АВТОМАТИЧЕСКИЙ ВЫКЛЮЧАТЕЛЬ Iоткл.ном.=10КА 3-ПОЛЮСНЫЙ Iном=3А ТИП ЗАЩИТНОЙ ХАР-КИ=D Uном=400В АС ШИРИНА=1-МОД. УСТ. ГЛУБИНА=70ММ | CIRCUIT BREAKER 10KA 3POL D3 | LS-SCHALTER 10KA 3POL D3 | 112.1 | 1 | 1 | шт. | 29 | 4001869202402 | LF |  | P310 | 5517 | 002
5SY43045 | 5SY4304-5 | АВТОМАТИЧЕСКИЙ ВЫКЛЮЧАТЕЛЬ Iоткл.ном.=10КА 3-ПОЛЮСНЫЙ Iном=4А ТИП ЗАЩИТНОЙ ХАР-КИ=А Uном=400В АС ШИРИНА=1-МОД. УСТ. ГЛУБИНА=55ММ | CIRCUIT BREAKER 10KA 3POL A4 | LS-SCHALTER 10KA 3POL A4 | 112.1 | 1 | 1 | шт. | 44 | 4001869201337 | LF |  | P310 | 5517 | 002
5SY43047 | 5SY4304-7 | АВТОМАТИЧЕСКИЙ ВЫКЛЮЧАТЕЛЬ Iоткл.ном.=10КА 3-ПОЛЮСНЫЙ Iном=4А ТИП ЗАЩИТНОЙ ХАР-КИ=C Uном=400В АС ШИРИНА=1-МОД. УСТ. ГЛУБИНА=70ММ | CIRCUIT BREAKER 10KA 3POL C4 | LS-SCHALTER 10KA 3POL C4 | 47.59 | 1 | 1 | шт. | 29 | 4001869181905 | LF |  | P310 | 5505 | 002
5SY43047KK11 | 5SY4304-7KK11 | АВТОМАТИЧЕСКИЙ ВЫКЛЮЧАТЕЛЬ 10KA 3-POLE C4 ДЛЯ ПРИМЕНЕНИЯ НА Ж/Д | MCB 10KA 3-POLE C4 RAILWAY APPL. | LS-SCHALTER 10KA 3POL C4 BAHNANW. | 175.11 | 1 | 1 | шт. | 44 | 4001869386799 | LF |  | P310 | 5507 | 005
5SY43048 | 5SY4304-8 | АВТОМАТИЧЕСКИЙ ВЫКЛЮЧАТЕЛЬ Iоткл.ном.=10КА 3-ПОЛЮСНЫЙ Iном=4А ТИП ЗАЩИТНОЙ ХАР-КИ=D Uном=400В АС ШИРИНА=1-МОД. УСТ. ГЛУБИНА=70ММ | CIRCUIT BREAKER 10KA 3POL D4 | LS-SCHALTER 10KA 3POL D4 | 112.1 | 1 | 1 | шт. | 29 | 4001869202419 | LF |  | P310 | 5517 | 002
5SY43055 | 5SY4305-5 | АВТОМАТИЧЕСКИЙ ВЫКЛЮЧАТЕЛЬ Iоткл.ном.=10КА 3-ПОЛЮСНЫЙ Iном=0,5А ТИП ЗАЩИТНОЙ ХАР-КИ=A Uном=400В АС ШИРИНА=1-МОД. УСТ. ГЛУБИНА=70ММ | CIRCUIT BREAKER 10KA 2POL A0.5 | LS-SCHALTER 10KA 3POL A0.5 | 112.1 | 1 | 1 | шт. | 44 | 4001869336305 | LF |  | P310 | 5517 | 002
5SY43057 | 5SY4305-7 | АВТОМАТИЧЕСКИЙ ВЫКЛЮЧАТЕЛЬ Iоткл.ном.=10КА 3-ПОЛЮСНЫЙ Iном=0,5А ТИП ЗАЩИТНОЙ ХАР-КИ=C Uном=400В АС ШИРИНА=1-МОД. УСТ. ГЛУБИНА=70ММ | CIRCUIT BREAKER 10KA 3POL C0.5 | LS-SCHALTER 10KA 3POL C0.5 | 47.59 | 1 | 1 | шт. | 29 | 4001869181851 | LF |  | P310 | 5505 | 002
5SY43057KK11 | 5SY4305-7KK11 | АВТОМАТИЧЕСКИЙ ВЫКЛЮЧАТЕЛЬ 10KA 3-POLE C0.5 ДЛЯ ПРИМЕНЕНИЯ НА Ж/Д | MCB 10KA 3-POLE C0.5 RAILWAY APPL. | LS-SCHALTER 10KA 3POL C0.5 BAHNANW. | 175.11 | 1 | 1 | шт. | 44 | 4001869386744 | LF |  | P310 | 5507 | 005
5SY43058 | 5SY4305-8 | АВТОМАТИЧЕСКИЙ ВЫКЛЮЧАТЕЛЬ Iоткл.ном.=10КА 3-ПОЛЮСНЫЙ Iном=0,5А ТИП ЗАЩИТНОЙ ХАР-КИ=D Uном=400В АС ШИРИНА=1-МОД. УСТ. ГЛУБИНА=70ММ | CIRCUIT BREAKER 10KA 3POL D0.5 | LS-SCHALTER 10KA 3POL D0.5 | 112.1 | 1 | 1 | шт. | 44 | 4001869202365 | LF |  | P310 | 5517 | 002
5SY43065 | 5SY4306-5 | АВТОМАТИЧЕСКИЙ ВЫКЛЮЧАТЕЛЬ Iоткл.ном.=10КА 3-ПОЛЮСНЫЙ Iном=6А ТИП ЗАЩИТНОЙ ХАР-КИ=А Uном=400В АС ШИРИНА=1-МОД. УСТ. ГЛУБИНА=55ММ | CIRCUIT BREAKER 10KA 3POL A6 | LS-SCHALTER 10KA 3POL A6 | 112.1 | 1 | 1 | шт. | 44 | 4001869201344 | LF |  | P310 | 5517 | 002
5SY43066 | 5SY4306-6 | АВТОМАТИЧЕСКИЙ ВЫКЛЮЧАТЕЛЬ Iоткл.ном.=10КА 3-ПОЛЮСНЫЙ Iном=6А ТИП ЗАЩИТНОЙ ХАР-КИ=B Uном=400В АС ШИРИНА=1-МОД. УСТ. ГЛУБИНА=70ММ | CIRCUIT BREAKER 10KA 3POL B6 | LS-SCHALTER 10KA 3POL B6 | 36.8 | 1 | 1 | шт. | 29 | 4001869181745 | LF |  | P310 | 5504 | 002
5SY43066KK11 | 5SY4306-6KK11 | АВТОМАТИЧЕСКИЙ ВЫКЛЮЧАТЕЛЬ 10KA 3-POLE B6 ДЛЯ ПРИМЕНЕНИЯ НА Ж/Д | MCB 10KA 3-POLE B6 RAILWAY APPL. | LS-SCHALTER 10KA 3POL B6 BAHNANW. | 137.32 | 1 | 1 | шт. | 44 | 4001869386171 | LF |  | P310 | 5507 | 005
5SY43067 | 5SY4306-7 | АВТОМАТИЧЕСКИЙ ВЫКЛЮЧАТЕЛЬ Iоткл.ном.=10КА 3-ПОЛЮСНЫЙ Iном=6А ТИП ЗАЩИТНОЙ ХАР-КИ=C Uном=400В АС ШИРИНА=1-МОД. УСТ. ГЛУБИНА=70ММ | CIRCUIT BREAKER 10KA 3POL C6 | LS-SCHALTER 10KA 3POL C6 | 47.59 | 1 | 1 | шт. | 16 | 4001869181912 | LF |  | P310 | 5505 | 002
5SY43067KK11 | 5SY4306-7KK11 | АВТОМАТИЧЕСКИЙ ВЫКЛЮЧАТЕЛЬ 10KA 3-POLE C6 ДЛЯ ПРИМЕНЕНИЯ НА Ж/Д | MCB 10KA 3-POLE C6 RAILWAY APPL. | LS-SCHALTER 10KA 3POL C6 BAHNANW. | 175.11 | 1 | 1 | шт. | 44 | 4001869386805 | LF |  | P310 | 5507 | 005
5SY43068 | 5SY4306-8 | АВТОМАТИЧЕСКИЙ ВЫКЛЮЧАТЕЛЬ Iоткл.ном.=10КА 3-ПОЛЮСНЫЙ Iном=6А ТИП ЗАЩИТНОЙ ХАР-КИ=D Uном=400В АС ШИРИНА=1-МОД. УСТ. ГЛУБИНА=70ММ | CIRCUIT BREAKER 10KA 3POL D6 | LS-SCHALTER 10KA 3POL D6 | 112.1 | 1 | 1 | шт. | 29 | 4001869202426 | LF |  | P310 | 5517 | 002
5SY43085 | 5SY4308-5 | АВТОМАТИЧЕСКИЙ ВЫКЛЮЧАТЕЛЬ Iоткл.ном.=10КА 3-ПОЛЮСНЫЙ Iном=8А ТИП ЗАЩИТНОЙ ХАР-КИ=А Uном=400В АС ШИРИНА=1-МОД. УСТ. ГЛУБИНА=70ММ | CIRCUIT BREAKER 10KA 3POL A8 | LS-SCHALTER 10KA 3POL A8 | 112.1 | 1 | 1 | шт. | 44 | 4001869201351 | LF |  | P310 | 5517 | 002
5SY43087 | 5SY4308-7 | АВТОМАТИЧЕСКИЙ ВЫКЛЮЧАТЕЛЬ Iоткл.ном.=10КА 3-ПОЛЮСНЫЙ Iном=8А ТИП ЗАЩИТНОЙ ХАР-КИ=C Uном=400В АС ШИРИНА=1-МОД. УСТ. ГЛУБИНА=70ММ | CIRCUIT BREAKER 10KA 3POL C8 | LS-SCHALTER 10KA 3POL C8 | 47.59 | 1 | 1 | шт. | 29 | 4001869181929 | LF |  | P310 | 5505 | 002
5SY43087KK11 | 5SY4308-7KK11 | АВТОМАТИЧЕСКИЙ ВЫКЛЮЧАТЕЛЬ 10KA 3-POLE C8 ДЛЯ ПРИМЕНЕНИЯ НА Ж/Д | MCB 10KA 3-POLE C8 RAILWAY APPL. | LS-SCHALTER 10KA 3POL C8 BAHNANW. | 175.11 | 1 | 1 | шт. | 44 | 4001869386812 | LF |  | P310 | 5507 | 005
5SY43088 | 5SY4308-8 | АВТОМАТИЧЕСКИЙ ВЫКЛЮЧАТЕЛЬ Iоткл.ном.=10КА 3-ПОЛЮСНЫЙ Iном=8А ТИП ЗАЩИТНОЙ ХАР-КИ=D Uном=400В АС ШИРИНА=1-МОД. УСТ. ГЛУБИНА=70ММ | CIRCUIT BREAKER 10KA 3POL D8 | LS-SCHALTER 10KA 3POL D8 | 112.1 | 1 | 1 | шт. | 29 | 4001869202433 | LF |  | P310 | 5517 | 002
5SY43105 | 5SY4310-5 | АВТОМАТИЧЕСКИЙ ВЫКЛЮЧАТЕЛЬ Iоткл.ном.=10КА 3-ПОЛЮСНЫЙ Iном=10А ТИП ЗАЩИТНОЙ ХАР-КИ=А Uном=400В АС ШИРИНА=1-МОД. УСТ. ГЛУБИНА=70ММ | CIRCUIT BREAKER 10KA 3POL A10 | LS-SCHALTER 10KA 3POL A10 | 92.09 | 1 | 1 | шт. | 44 | 4001869201368 | LF |  | P310 | 5517 | 002
5SY43106 | 5SY4310-6 | АВТОМАТИЧЕСКИЙ ВЫКЛЮЧАТЕЛЬ Iоткл.ном.=10КА 3-ПОЛЮСНЫЙ Iном=10А ТИП ЗАЩИТНОЙ ХАР-КИ=B Uном=400В АС ШИРИНА=1-МОД. УСТ. ГЛУБИНА=70ММ | CIRCUIT BREAKER 10KA 3POL B10 | LS-SCHALTER 10KA 3POL B10 | 30.58 | 1 | 1 | шт. | 19 | 4001869181752 | LF |  | P310 | 5504 | 002
5SY43106KK11 | 5SY4310-6KK11 | АВТОМАТИЧЕСКИЙ ВЫКЛЮЧАТЕЛЬ 10KA 3-POLE B10 ДЛЯ ПРИМЕНЕНИЯ НА Ж/Д | MCB 10KA 3-POLE B10 RAILWAY APPL. | LS-SCHALTER 10KA 3POL B10 BAHNANW. | 115.15 | 1 | 1 | шт. | 44 | 4001869386188 | LF |  | P310 | 5507 | 005
5SY43107 | 5SY4310-7 | АВТОМАТИЧЕСКИЙ ВЫКЛЮЧАТЕЛЬ Iоткл.ном.=10КА 3-ПОЛЮСНЫЙ Iном=10А ТИП ЗАЩИТНОЙ ХАР-КИ=C Uном=400В АС ШИРИНА=1-МОД. УСТ. ГЛУБИНА=70ММ | CIRCUIT BREAKER 10KA 3POL C10 | LS-SCHALTER 10KA 3POL C10 | 39.91 | 1 | 1 | шт. | 15 | 4001869181936 | LF |  | P310 | 5505 | 002
5SY43107KK11 | 5SY4310-7KK11 | АВТОМАТИЧЕСКИЙ ВЫКЛЮЧАТЕЛЬ 10KA 3-POLE C10 ДЛЯ ПРИМЕНЕНИЯ НА Ж/Д | MCB 10KA 3-POLE C10 RAILWAY APPL. | LS-SCHALTER 10KA 3POL C10 BAHNANW. | 144.88 | 1 | 1 | шт. | 44 | 4001869386829 | LF |  | P310 | 5507 | 005
5SY43108 | 5SY4310-8 | АВТОМАТИЧЕСКИЙ ВЫКЛЮЧАТЕЛЬ Iоткл.ном.=10КА 3-ПОЛЮСНЫЙ Iном=10А ТИП ЗАЩИТНОЙ ХАР-КИ=D Uном=400В АС ШИРИНА=1-МОД. УСТ. ГЛУБИНА=70ММ | CIRCUIT BREAKER 10KA 3POL D10 | LS-SCHALTER 10KA 3POL D10 | 92.09 | 1 | 1 | шт. | 19 | 4001869202440 | LF |  | P310 | 5517 | 002
5SY43117 | 5SY4311-7 | АВТОМАТИЧЕСКИЙ ВЫКЛЮЧАТЕЛЬ 400V 10KA, 3-ПОЛ., C, 5A, D=70MM | CIRCUIT BREAKER 10KA 3POL C5 | LS-SCHALTER 10KA 3POL C5 | 47.59 | 1 | 1 | шт. | 44 | 4001869309835 | LF |  | P310 | 5505 | 002
5SY43135 | 5SY4313-5 | АВТОМАТИЧЕСКИЙ ВЫКЛЮЧАТЕЛЬ Iоткл.ном.=10КА 3-ПОЛЮСНЫЙ Iном=13А ТИП ЗАЩИТНОЙ ХАР-КИ=А Uном=400В АС ШИРИНА=1-МОД. УСТ. ГЛУБИНА=70ММ | CIRCUIT BREAKER 10KA 3POL A13 | LS-SCHALTER 10KA 3POL A13 | 92.09 | 1 | 1 | шт. | 44 | 4001869201375 | LF |  | P310 | 5517 | 002
5SY43136 | 5SY4313-6 | АВТОМАТИЧЕСКИЙ ВЫКЛЮЧАТЕЛЬ Iоткл.ном.=10КА 3-ПОЛЮСНЫЙ Iном=13А ТИП ЗАЩИТНОЙ ХАР-КИ=B Uном=400В АС ШИРИНА=1-МОД. УСТ. ГЛУБИНА=70ММ | CIRCUIT BREAKER 10KA 3POL B13 | LS-SCHALTER 10KA 3POL B13 | 30.58 | 1 | 1 | шт. | 29 | 4001869181769 | LF |  | P310 | 5504 | 002
5SY43136KK11 | 5SY4313-6KK11 | АВТОМАТИЧЕСКИЙ ВЫКЛЮЧАТЕЛЬ 10KA 3-POLE B13 ДЛЯ ПРИМЕНЕНИЯ НА Ж/Д | MCB 10KA 3-POLE B13 RAILWAY APPL. | LS-SCHALTER 10KA 3POL B13 BAHNANW. | 115.15 | 1 | 1 | шт. | 44 | 4001869386195 | LF |  | P310 | 5507 | 005
5SY43137 | 5SY4313-7 | АВТОМАТИЧЕСКИЙ ВЫКЛЮЧАТЕЛЬ Iоткл.ном.=10КА 3-ПОЛЮСНЫЙ Iном=13А ТИП ЗАЩИТНОЙ ХАР-КИ=C Uном=400В АС ШИРИНА=1-МОД. УСТ. ГЛУБИНА=70ММ | CIRCUIT BREAKER 10KA 3POL C13 | LS-SCHALTER 10KA 3POL C13 | 39.91 | 1 | 1 | шт. | 29 | 4001869181943 | LF |  | P310 | 5505 | 002
5SY43137KK11 | 5SY4313-7KK11 | АВТОМАТИЧЕСКИЙ ВЫКЛЮЧАТЕЛЬ 10KA 3-POLE C13 ДЛЯ ПРИМЕНЕНИЯ НА Ж/Д | MCB 10KA 3-POLE C13 RAILWAY APPL. | LS-SCHALTER 10KA 3POL C13 BAHNANW. | 144.88 | 1 | 1 | шт. | 44 | 4001869386836 | LF |  | P310 | 5507 | 005
5SY43138 | 5SY4313-8 | АВТОМАТИЧЕСКИЙ ВЫКЛЮЧАТЕЛЬ Iоткл.ном.=10КА 3-ПОЛЮСНЫЙ Iном=13А ТИП ЗАЩИТНОЙ ХАР-КИ=D Uном=400В АС ШИРИНА=1-МОД. УСТ. ГЛУБИНА=70ММ | CIRCUIT BREAKER 10KA 3POL D13 | LS-SCHALTER 10KA 3POL D13 | 92.09 | 1 | 1 | шт. | 29 | 4001869202457 | LF |  | P310 | 5517 | 002
5SY43147 | 5SY4314-7 | АВТОМАТИЧЕСКИЙ ВЫКЛЮЧАТЕЛЬ Iоткл.ном.=10КА 3-ПОЛЮСНЫЙ Iном=0,3А ТИП ЗАЩИТНОЙ ХАР-КИ=C Uном=400В АС ШИРИНА=1-МОД. УСТ. ГЛУБИНА=70ММ | CIRCUIT BREAKER 10KA 3POL C0.3 | LS-SCHALTER 10KA 3POL C0.3 | 47.59 | 1 | 1 | шт. | 44 | 4001869181844 | LF |  | P310 | 5505 | 002
5SY43147KK11 | 5SY4314-7KK11 | АВТОМАТИЧЕСКИЙ ВЫКЛЮЧАТЕЛЬ 10KA 3-POLE C0.3 ДЛЯ ПРИМЕНЕНИЯ НА Ж/Д | MCB 10KA 3-POLE C0.3 RAILWAY APPL. | LS-SCHALTER 10KA 3POL C0.3 BAHNANW. | 175.11 | 1 | 1 | шт. | 44 | 4001869386737 | LF |  | P310 | 5507 | 005
5SY43148 | 5SY4314-8 | АВТОМАТИЧЕСКИЙ ВЫКЛЮЧАТЕЛЬ Iоткл.ном.=10КА 3-ПОЛЮСНЫЙ Iном=0,3А ТИП ЗАЩИТНОЙ ХАР-КИ=D Uном=400В АС ШИРИНА=1-МОД. УСТ. ГЛУБИНА=70ММ | CIRCUIT BREAKER 10KA 3POL D0.3 | LS-SCHALTER 10KA 3POL D0.3 | 112.1 | 1 | 1 | шт. | 44 | 4001869202358 | LF |  | P310 | 5517 | 002
5SY43155 | 5SY4315-5 | АВТОМАТИЧЕСКИЙ ВЫКЛЮЧАТЕЛЬ Iоткл.ном.=10КА 3-ПОЛЮСНЫЙ Iном=1,6А ТИП ЗАЩИТНОЙ ХАР-КИ=А Uном=400В АС ШИРИНА=1-МОД. УСТ. ГЛУБИНА=70ММ | CIRCUIT BREAKER 10KA 3POL A1.6 | LS-SCHALTER 10KA 3POL A1.6 | 112.1 | 1 | 1 | шт. | 44 | 4001869201306 | LF |  | P310 | 5517 | 002
5SY43157 | 5SY4315-7 | АВТОМАТИЧЕСКИЙ ВЫКЛЮЧАТЕЛЬ Iоткл.ном.=10КА 3-ПОЛЮСНЫЙ Iном=1,6А ТИП ЗАЩИТНОЙ ХАР-КИ=C Uном=400В АС ШИРИНА=1-МОД. УСТ. ГЛУБИНА=70ММ | CIRCUIT BREAKER 10KA 3POL C1.6 | LS-SCHALTER 10KA 3POL C1.6 | 47.59 | 1 | 1 | шт. | 44 | 4001869181875 | LF |  | P310 | 5505 | 002
5SY43157KK11 | 5SY4315-7KK11 | АВТОМАТИЧЕСКИЙ ВЫКЛЮЧАТЕЛЬ 10KA 3-POLE C1.6 ДЛЯ ПРИМЕНЕНИЯ НА Ж/Д | MCB 10KA 3-POLE C1.6 RAILWAY APPL. | LS-SCHALTER 10KA 3POL C1.6 BAHNANW. | 175.11 | 1 | 1 | шт. | 44 | 4001869386768 | LF |  | P310 | 5507 | 005
5SY43158 | 5SY4315-8 | АВТОМАТИЧЕСКИЙ ВЫКЛЮЧАТЕЛЬ Iоткл.ном.=10КА 3-ПОЛЮСНЫЙ Iном=1,6А ТИП ЗАЩИТНОЙ ХАР-КИ=D Uном=400В АС ШИРИНА=1-МОД. УСТ. ГЛУБИНА=70ММ | CIRCUIT BREAKER 10KA 3POL D1.6 | LS-SCHALTER 10KA 3POL D1.6 | 112.1 | 1 | 1 | шт. | 29 | 4001869202389 | LF |  | P310 | 5517 | 002
5SY43165 | 5SY4316-5 | АВТОМАТИЧЕСКИЙ ВЫКЛЮЧАТЕЛЬ Iоткл.ном.=10КА 3-ПОЛЮСНЫЙ Iном=16А ТИП ЗАЩИТНОЙ ХАР-КИ=А Uном=400В АС ШИРИНА=1-МОД. УСТ. ГЛУБИНА=70ММ | CIRCUIT BREAKER 10KA 3POL A16 | LS-SCHALTER 10KA 3POL A16 | 92.09 | 1 | 1 | шт. | 29 | 4001869201382 | LF |  | P310 | 5517 | 002
5SY43166 | 5SY4316-6 | АВТОМАТИЧЕСКИЙ ВЫКЛЮЧАТЕЛЬ Iоткл.ном.=10КА 3-ПОЛЮСНЫЙ Iном=16А ТИП ЗАЩИТНОЙ ХАР-КИ=B Uном=400В АС ШИРИНА=1-МОД. УСТ. ГЛУБИНА=70ММ | CIRCUIT BREAKER 10KA 3POL B16 | LS-SCHALTER 10KA 3POL B16 | 30.58 | 1 | 1 | шт. | 15 | 4001869181776 | LF |  | P310 | 5504 | 002
5SY43166KK11 | 5SY4316-6KK11 | АВТОМАТИЧЕСКИЙ ВЫКЛЮЧАТЕЛЬ 10KA 3-POLE B16 ДЛЯ ПРИМЕНЕНИЯ НА Ж/Д | MCB 10KA 3-POLE B16 RAILWAY APPL. | LS-SCHALTER 10KA 3POL B16 BAHNANW. | 115.15 | 1 | 1 | шт. | 44 | 4001869386201 | LF |  | P310 | 5507 | 005
5SY43167 | 5SY4316-7 | АВТОМАТИЧЕСКИЙ ВЫКЛЮЧАТЕЛЬ Iоткл.ном.=10КА 3-ПОЛЮСНЫЙ Iном=16А ТИП ЗАЩИТНОЙ ХАР-КИ=C Uном=400В АС ШИРИНА=1-МОД. УСТ. ГЛУБИНА=70ММ | CIRCUIT BREAKER 10KA 3POL C16 | LS-SCHALTER 10KA 3POL C16 | 39.91 | 1 | 1 | шт. | 15 | 4001869181950 | LF |  | P310 | 5505 | 002
5SY43167KK11 | 5SY4316-7KK11 | АВТОМАТИЧЕСКИЙ ВЫКЛЮЧАТЕЛЬ 10KA 3-POLE C16 ДЛЯ ПРИМЕНЕНИЯ НА Ж/Д | MCB 10KA 3-POLE C16 RAILWAY APPL. | LS-SCHALTER 10KA 3POL C16 BAHNANW. | 144.88 | 1 | 1 | шт. | 44 | 4001869386843 | LF |  | P310 | 5507 | 005
5SY43168 | 5SY4316-8 | АВТОМАТИЧЕСКИЙ ВЫКЛЮЧАТЕЛЬ Iоткл.ном.=10КА 3-ПОЛЮСНЫЙ Iном=16А ТИП ЗАЩИТНОЙ ХАР-КИ=D Uном=400В АС ШИРИНА=1-МОД. УСТ. ГЛУБИНА=70ММ | CIRCUIT BREAKER 10KA 3POL D16 | LS-SCHALTER 10KA 3POL D16 | 92.09 | 1 | 1 | шт. | 19 | 4001869202464 | LF |  | P310 | 5517 | 002
5SY43187 | 5SY4318-7 | АВТОМАТИЧЕСКИЙ ВЫКЛЮЧАТЕЛЬ 400V 10KA, 3-ПОЛ., C, 15A, D=70MM | CIRCUIT BREAKER 10KA 3POL C15 | LS-SCHALTER 10KA 3POL C15 | 39.91 | 1 | 1 | шт. | 44 | 4001869309842 | LF |  | P310 | 5505 | 002
5SY43205 | 5SY4320-5 | АВТОМАТИЧЕСКИЙ ВЫКЛЮЧАТЕЛЬ Iоткл.ном.=10КА 3-ПОЛЮСНЫЙ Iном=20А ТИП ЗАЩИТНОЙ ХАР-КИ=А Uном=400В АС ШИРИНА=1-МОД. УСТ. ГЛУБИНА=70ММ | CIRCUIT BREAKER 10KA 3POL A20 | LS-SCHALTER 10KA 3POL A20 | 92.09 | 1 | 1 | шт. | 29 | 4001869201399 | LF |  | P310 | 5517 | 002
5SY43206 | 5SY4320-6 | АВТОМАТИЧЕСКИЙ ВЫКЛЮЧАТЕЛЬ Iоткл.ном.=10КА 3-ПОЛЮСНЫЙ Iном=20А ТИП ЗАЩИТНОЙ ХАР-КИ=B Uном=400В АС ШИРИНА=1-МОД. УСТ. ГЛУБИНА=70ММ | CIRCUIT BREAKER 10KA 3POL B20 | LS-SCHALTER 10KA 3POL B20 | 30.58 | 1 | 1 | шт. | 29 | 4001869181783 | LF |  | P310 | 5504 | 002
5SY43206KK11 | 5SY4320-6KK11 | АВТОМАТИЧЕСКИЙ ВЫКЛЮЧАТЕЛЬ 10KA 3-POLE B20 ДЛЯ ПРИМЕНЕНИЯ НА Ж/Д | MCB 10KA 3-POLE B20 RAILWAY APPL. | LS-SCHALTER 10KA 3POL B20 BAHNANW. | 115.15 | 1 | 1 | шт. | 44 | 4001869386218 | LF |  | P310 | 5507 | 005
5SY43207 | 5SY4320-7 | АВТОМАТИЧЕСКИЙ ВЫКЛЮЧАТЕЛЬ Iоткл.ном.=10КА 3-ПОЛЮСНЫЙ Iном=20А ТИП ЗАЩИТНОЙ ХАР-КИ=C Uном=400В АС ШИРИНА=1-МОД. УСТ. ГЛУБИНА=70ММ | CIRCUIT BREAKER 10KA 3POL C20 | LS-SCHALTER 10KA 3POL C20 | 39.91 | 1 | 1 | шт. | 19 | 4001869181967 | LF |  | P310 | 5505 | 002
5SY43207KK11 | 5SY4320-7KK11 | АВТОМАТИЧЕСКИЙ ВЫКЛЮЧАТЕЛЬ 10KA 3-POLE C20 ДЛЯ ПРИМЕНЕНИЯ НА Ж/Д | MCB 10KA 3-POLE C20 RAILWAY APPL. | LS-SCHALTER 10KA 3POL C20 BAHNANW. | 144.88 | 1 | 1 | шт. | 44 | 4001869386850 | LF |  | P310 | 5507 | 005
5SY43208 | 5SY4320-8 | АВТОМАТИЧЕСКИЙ ВЫКЛЮЧАТЕЛЬ Iоткл.ном.=10КА 3-ПОЛЮСНЫЙ Iном=20А ТИП ЗАЩИТНОЙ ХАР-КИ=D Uном=400В АС ШИРИНА=1-МОД. УСТ. ГЛУБИНА=70ММ | CIRCUIT BREAKER 10KA 3POL D20 | LS-SCHALTER 10KA 3POL D20 | 92.09 | 1 | 1 | шт. | 29 | 4001869202471 | LF |  | P310 | 5517 | 002
5SY43255 | 5SY4325-5 | АВТОМАТИЧЕСКИЙ ВЫКЛЮЧАТЕЛЬ Iоткл.ном.=10КА 3-ПОЛЮСНЫЙ Iном=25А ТИП ЗАЩИТНОЙ ХАР-КИ=А Uном=400В АС ШИРИНА=1-МОД. УСТ. ГЛУБИНА=70ММ | CIRCUIT BREAKER 10KA 3POL A25 | LS-SCHALTER 10KA 3POL A25 | 92.09 | 1 | 1 | шт. | 44 | 4001869201405 | LF |  | P310 | 5517 | 002
5SY43256 | 5SY4325-6 | АВТОМАТИЧЕСКИЙ ВЫКЛЮЧАТЕЛЬ Iоткл.ном.=10КА 3-ПОЛЮСНЫЙ Iном=25А ТИП ЗАЩИТНОЙ ХАР-КИ=B Uном=400В АС ШИРИНА=1-МОД. УСТ. ГЛУБИНА=70ММ | CIRCUIT BREAKER 10KA 3POL B25 | LS-SCHALTER 10KA 3POL B25 | 30.58 | 1 | 1 | шт. | 29 | 4001869181790 | LF |  | P310 | 5504 | 002
5SY43256KK11 | 5SY4325-6KK11 | АВТОМАТИЧЕСКИЙ ВЫКЛЮЧАТЕЛЬ 10KA 3-POLE B25 ДЛЯ ПРИМЕНЕНИЯ НА Ж/Д | MCB 10KA 3-POLE B25 RAILWAY APPL. | LS-SCHALTER 10KA 3POL B25 BAHNANW. | 115.15 | 1 | 1 | шт. | 44 | 4001869386225 | LF |  | P310 | 5507 | 005
5SY43257 | 5SY4325-7 | АВТОМАТИЧЕСКИЙ ВЫКЛЮЧАТЕЛЬ Iоткл.ном.=10КА 3-ПОЛЮСНЫЙ Iном=25А ТИП ЗАЩИТНОЙ ХАР-КИ=C Uном=400В АС ШИРИНА=1-МОД. УСТ. ГЛУБИНА=70ММ | CIRCUIT BREAKER 10KA 3POL C25 | LS-SCHALTER 10KA 3POL C25 | 39.91 | 1 | 1 | шт. | 19 | 4001869181974 | LF |  | P310 | 5505 | 002
5SY43257KK11 | 5SY4325-7KK11 | АВТОМАТИЧЕСКИЙ ВЫКЛЮЧАТЕЛЬ 10KA 3-POLE C25 ДЛЯ ПРИМЕНЕНИЯ НА Ж/Д | MCB 10KA 3-POLE C25 RAILWAY APPL. | LS-SCHALTER 10KA 3POL C25 BAHNANW. | 144.88 | 1 | 1 | шт. | 44 | 4001869386867 | LF |  | P310 | 5507 | 005
5SY43258 | 5SY4325-8 | АВТОМАТИЧЕСКИЙ ВЫКЛЮЧАТЕЛЬ Iоткл.ном.=10КА 3-ПОЛЮСНЫЙ Iном=25А ТИП ЗАЩИТНОЙ ХАР-КИ=D Uном=400В АС ШИРИНА=1-МОД. УСТ. ГЛУБИНА=70ММ | CIRCUIT BREAKER 10KA 3POL D25 | LS-SCHALTER 10KA 3POL D25 | 92.09 | 1 | 1 | шт. | 29 | 4001869202488 | LF |  | P310 | 5517 | 002
5SY43307 | 5SY4330-7 | АВТОМАТИЧЕСКИЙ ВЫКЛЮЧАТЕЛЬ 400V 10KA, 3-ПОЛ., C, 30A, D=70MM | CIRCUIT BREAKER 10KA 3POL C30 | LS-SCHALTER 10KA 3POL C30 | 47.59 | 1 | 1 | шт. | 29 | 4001869309859 | LF |  | P310 | 5505 | 002
5SY43325 | 5SY4332-5 | АВТОМАТИЧЕСКИЙ ВЫКЛЮЧАТЕЛЬ Iоткл.ном.=10КА 3-ПОЛЮСНЫЙ Iном=12А ТИП ЗАЩИТНОЙ ХАР-КИ=А Uном=400В АС ШИРИНА=1-МОД. УСТ. ГЛУБИНА=70ММ | CIRCUIT BREAKER 10KA 3POL A32 | LS-SCHALTER 10KA 3POL A32 | 112.1 | 1 | 1 | шт. | 44 | 4001869201412 | LF |  | P310 | 5517 | 002
5SY43326 | 5SY4332-6 | АВТОМАТИЧЕСКИЙ ВЫКЛЮЧАТЕЛЬ Iоткл.ном.=10КА 3-ПОЛЮСНЫЙ Iном=32А ТИП ЗАЩИТНОЙ ХАР-КИ=B Uном=400В АС ШИРИНА=1-МОД. УСТ. ГЛУБИНА=70ММ | CIRCUIT BREAKER 10KA 3POL B32 | LS-SCHALTER 10KA 3POL B32 | 36.8 | 1 | 1 | шт. | 16 | 4001869181806 | LF |  | P310 | 5504 | 002
5SY43326KK11 | 5SY4332-6KK11 | АВТОМАТИЧЕСКИЙ ВЫКЛЮЧАТЕЛЬ 10KA 3-POLE B32 ДЛЯ ПРИМЕНЕНИЯ НА Ж/Д | MCB 10KA 3-POLE B32 RAILWAY APPL. | LS-SCHALTER 10KA 3POL B32 BAHNANW. | 137.32 | 1 | 1 | шт. | 44 | 4001869386232 | LF |  | P310 | 5507 | 005
5SY43327 | 5SY4332-7 | АВТОМАТИЧЕСКИЙ ВЫКЛЮЧАТЕЛЬ Iоткл.ном.=10КА 3-ПОЛЮСНЫЙ Iном=32А ТИП ЗАЩИТНОЙ ХАР-КИ=C Uном=400В АС ШИРИНА=1-МОД. УСТ. ГЛУБИНА=70ММ | CIRCUIT BREAKER 10KA 3POL C32 | LS-SCHALTER 10KA 3POL C32 | 47.59 | 1 | 1 | шт. | 15 | 4001869181981 | LF |  | P310 | 5505 | 002
5SY43327KK11 | 5SY4332-7KK11 | АВТОМАТИЧЕСКИЙ ВЫКЛЮЧАТЕЛЬ 10KA 3-POLE C32 ДЛЯ ПРИМЕНЕНИЯ НА Ж/Д | MCB 10KA 3-POLE C32 RAILWAY APPL. | LS-SCHALTER 10KA 3POL C32 BAHNANW. | 175.11 | 1 | 1 | шт. | 44 | 4001869386874 | LF |  | P310 | 5507 | 005
5SY43328 | 5SY4332-8 | АВТОМАТИЧЕСКИЙ ВЫКЛЮЧАТЕЛЬ Iоткл.ном.=10КА 3-ПОЛЮСНЫЙ Iном=32А ТИП ЗАЩИТНОЙ ХАР-КИ=D Uном=400В АС ШИРИНА=1-МОД. УСТ. ГЛУБИНА=70ММ | CIRCUIT BREAKER 10KA 3POL D32 | LS-SCHALTER 10KA 3POL D32 | 112.1 | 1 | 1 | шт. | 29 | 4001869202495 | LF |  | P310 | 5517 | 002
5SY43328FA | 5SY4332-8FA | #N/A | CIRCUIT BREAKER 10KA 3POL 32A ZV | LS-SCHALTER 10KA 3POL 32A ZV | 135.33 | 1 | 1 | шт. | 44 | 4001869300474 | LF |  | P310 | 5517 | 002
5SY43357 | 5SY4335-7 | АВТОМАТИЧЕСКИЙ ВЫКЛЮЧАТЕЛЬ 400V 10KA, 3-ПОЛ., C, 35A, D=70MM | CIRCUIT BREAKER 10KA 3POL C35 | LS-SCHALTER 10KA 3POL C35 | 60.53 | 1 | 1 | шт. | 44 | 4001869309866 | LF |  | P310 | 5505 | 002
5SY43405 | 5SY4340-5 | АВТОМАТИЧЕСКИЙ ВЫКЛЮЧАТЕЛЬ Iоткл.ном.=10КА 3-ПОЛЮСНЫЙ Iном=40А ТИП ЗАЩИТНОЙ ХАР-КИ=А Uном=400В АС ШИРИНА=1-МОД. УСТ. ГЛУБИНА=70ММ | CIRCUIT BREAKER 10KA 3POL A40 | LS-SCHALTER 10KA 3POL A40 | 140.13 | 1 | 1 | шт. | 44 | 4001869201429 | LF |  | P310 | 5517 | 002
5SY43406 | 5SY4340-6 | АВТОМАТИЧЕСКИЙ ВЫКЛЮЧАТЕЛЬ Iоткл.ном.=10КА 3-ПОЛЮСНЫЙ Iном=40А ТИП ЗАЩИТНОЙ ХАР-КИ=B Uном=400В АС ШИРИНА=1-МОД. УСТ. ГЛУБИНА=70ММ | CIRCUIT BREAKER 10KA 3POL B40 | LS-SCHALTER 10KA 3P B40 | 45.89 | 1 | 1 | шт. | 29 | 4001869181820 | LF |  | P310 | 5504 | 002
5SY43406KK11 | 5SY4340-6KK11 | АВТОМАТИЧЕСКИЙ ВЫКЛЮЧАТЕЛЬ 10KA 3-POLE B40 ДЛЯ ПРИМЕНЕНИЯ НА Ж/Д | MCB 10KA 3-POLE B40 RAILWAY APPL. | LS-SCHALTER 10KA 3POL B40 BAHNANW. | 173.86 | 1 | 1 | шт. | 44 | 4001869386249 | LF |  | P310 | 5507 | 005
5SY43407 | 5SY4340-7 | АВТОМАТИЧЕСКИЙ ВЫКЛЮЧАТЕЛЬ Iоткл.ном.=10КА 3-ПОЛЮСНЫЙ Iном=40А ТИП ЗАЩИТНОЙ ХАР-КИ=C Uном=400В АС ШИРИНА=1-МОД. УСТ. ГЛУБИНА=70ММ | CIRCUIT BREAKER 10KA 3POL C40 | LS-SCHALTER 10KA 3P C40 | 60.53 | 1 | 1 | шт. | 29 | 4001869181998 | LF |  | P310 | 5505 | 002
5SY43407KK11 | 5SY4340-7KK11 | АВТОМАТИЧЕСКИЙ ВЫКЛЮЧАТЕЛЬ 10KA 3-POLE C40 ДЛЯ ПРИМЕНЕНИЯ НА Ж/Д | MCB 10KA 3-POLE C40 RAILWAY APPL. | LS-SCHALTER 10KA 3POL C40 BAHNANW. | 221.73 | 1 | 1 | шт. | 44 | 4001869386881 | LF |  | P310 | 5507 | 005
5SY43408 | 5SY4340-8 | АВТОМАТИЧЕСКИЙ ВЫКЛЮЧАТЕЛЬ Iоткл.ном.=10КА 3-ПОЛЮСНЫЙ Iном=40А ТИП ЗАЩИТНОЙ ХАР-КИ=D Uном=400В АС ШИРИНА=1-МОД. УСТ. ГЛУБИНА=70ММ | CIRCUIT BREAKER 10KA 3POL D40 | LS-SCHALTER 10KA 3P D40 | 140.13 | 1 | 1 | шт. | 29 | 4001869202501 | LF |  | P310 | 5517 | 002
5SY43457 | 5SY4345-7 | АВТОМАТИЧЕСКИЙ ВЫКЛЮЧАТЕЛЬ 400V 10KA, 3-ПОЛ., C, 45A, D=70MM | CIRCUIT BREAKER 10KA 3POL C45 | LS-SCHALTER 10KA 3POL C45 | 72.63 | 1 | 1 | шт. | 44 | 4001869309873 | LF |  | P310 | 5505 | 002
5SY43505 | 5SY4350-5 | АВТОМАТИЧЕСКИЙ ВЫКЛЮЧАТЕЛЬ Iоткл.ном.=10КА 3-ПОЛЮСНЫЙ Iном=50А ТИП ЗАЩИТНОЙ ХАР-КИ=А Uном=400В АС ШИРИНА=1-МОД. УСТ. ГЛУБИНА=70ММ | CIRCUIT BREAKER 10KA 3POL A50 | LS-SCHALTER 10KA 3POL A50 | 168.16 | 1 | 1 | шт. | 44 | 4001869201436 | LF |  | P310 | 5517 | 002
5SY43506 | 5SY4350-6 | АВТОМАТИЧЕСКИЙ ВЫКЛЮЧАТЕЛЬ Iоткл.ном.=10КА 3-ПОЛЮСНЫЙ Iном=50А ТИП ЗАЩИТНОЙ ХАР-КИ=B Uном=400В АС ШИРИНА=1-МОД. УСТ. ГЛУБИНА=70ММ | CIRCUIT BREAKER 10KA 3POL B50 | LS-SCHALTER 10KA 3P B50 | 55.64 | 1 | 1 | шт. | 29 | 4001869181813 | LF |  | P310 | 5504 | 002
5SY43506KK11 | 5SY4350-6KK11 | АВТОМАТИЧЕСКИЙ ВЫКЛЮЧАТЕЛЬ 10KA 3-POLE B50 ДЛЯ ПРИМЕНЕНИЯ НА Ж/Д | MCB 10KA 3-POLE B50 RAILWAY APPL. | LS-SCHALTER 10KA 3POL B50 BAHNANW. | 206.61 | 1 | 1 | шт. | 44 | 4001869386256 | LF |  | P310 | 5507 | 005
5SY43507 | 5SY4350-7 | АВТОМАТИЧЕСКИЙ ВЫКЛЮЧАТЕЛЬ Iоткл.ном.=10КА 3-ПОЛЮСНЫЙ Iном=50А ТИП ЗАЩИТНОЙ ХАР-КИ=C Uном=400В АС ШИРИНА=1-МОД. УСТ. ГЛУБИНА=70ММ | CIRCUIT BREAKER 10KA 3POL C50 | LS-SCHALTER 10KA 3P C50 | 72.63 | 1 | 1 | шт. | 29 | 4001869182001 | LF |  | P310 | 5505 | 002
5SY43507KK11 | 5SY4350-7KK11 | АВТОМАТИЧЕСКИЙ ВЫКЛЮЧАТЕЛЬ 10KA 3-POLE C50 ДЛЯ ПРИМЕНЕНИЯ НА Ж/Д | MCB 10KA 3-POLE C50 RAILWAY APPL. | LS-SCHALTER 10KA 3POL C50 BAHNANW. | 264.56 | 1 | 1 | шт. | 44 | 4001869386898 | LF |  | P310 | 5507 | 005
5SY43508 | 5SY4350-8 | АВТОМАТИЧЕСКИЙ ВЫКЛЮЧАТЕЛЬ Iоткл.ном.=10КА 3-ПОЛЮСНЫЙ Iном=50А ТИП ЗАЩИТНОЙ ХАР-КИ=D Uном=400В АС ШИРИНА=1-МОД. УСТ. ГЛУБИНА=70ММ | CIRCUIT BREAKER 10KA 3POL D50 | LS-SCHALTER 10KA 3P D50 | 168.16 | 1 | 1 | шт. | 29 | 4001869202518 | LF |  | P310 | 5517 | 002
5SY43607 | 5SY4360-7 | АВТОМАТИЧЕСКИЙ ВЫКЛЮЧАТЕЛЬ 400V 10KA, 3-ПОЛ., C, 60A, D=70MM | CIRCUIT BREAKER 10KA 3POL C60 | LS-SCHALTER 10KA 3POL C60 | 84.74 | 1 | 1 | шт. | 44 | 4001869309880 | LF |  | P310 | 5505 | 002
5SY43635 | 5SY4363-5 | АВТОМАТИЧЕСКИЙ ВЫКЛЮЧАТЕЛЬ Iоткл.ном.=10КА 3-ПОЛЮСНЫЙ Iном=63А ТИП ЗАЩИТНОЙ ХАР-КИ=А Uном=400В АС ШИРИНА=1-МОД. УСТ. ГЛУБИНА=70ММ | CIRCUIT BREAKER 10KA 3POL A63 | LS-SCHALTER 10KA 3POL A63 | 195.38 | 1 | 1 | шт. | 44 | 4001869201443 | LF |  | P310 | 5517 | 002
5SY43636 | 5SY4363-6 | АВТОМАТИЧЕСКИЙ ВЫКЛЮЧАТЕЛЬ Iоткл.ном.=10КА 3-ПОЛЮСНЫЙ Iном=63А ТИП ЗАЩИТНОЙ ХАР-КИ=B Uном=400В АС ШИРИНА=1-МОД. УСТ. ГЛУБИНА=70ММ | CIRCUIT BREAKER 10KA 3POL B63 | LS-SCHALTER 10KA 3P B63 | 63.76 | 1 | 1 | шт. | 29 | 4001869181837 | LF |  | P310 | 5504 | 002
5SY43636KK11 | 5SY4363-6KK11 | АВТОМАТИЧЕСКИЙ ВЫКЛЮЧАТЕЛЬ 10KA 3-POLE B63 ДЛЯ ПРИМЕНЕНИЯ НА Ж/Д | MCB 10KA 3-POLE B63 RAILWAY APPL. | LS-SCHALTER 10KA 3POL B63 BAHNANW. | 241.89 | 1 | 1 | шт. | 44 | 4001869386263 | LF |  | P310 | 5507 | 005
5SY43637 | 5SY4363-7 | АВТОМАТИЧЕСКИЙ ВЫКЛЮЧАТЕЛЬ Iоткл.ном.=10КА 3-ПОЛЮСНЫЙ Iном=63А ТИП ЗАЩИТНОЙ ХАР-КИ=C Uном=400В АС ШИРИНА=1-МОД. УСТ. ГЛУБИНА=70ММ | CIRCUIT BREAKER 10KA 3POL C63 | LS-SCHALTER 10KA 3P C63 | 84.74 | 1 | 1 | шт. | 29 | 4001869182018 | LF |  | P310 | 5505 | 002
5SY43637KK11 | 5SY4363-7KK11 | АВТОМАТИЧЕСКИЙ ВЫКЛЮЧАТЕЛЬ 10KA 3-POLE C63 ДЛЯ ПРИМЕНЕНИЯ НА Ж/Д | MCB 10KA 3-POLE C63 RAILWAY APPL. | LS-SCHALTER 10KA 3POL C63 BAHNANW. | 307.4 | 1 | 1 | шт. | 44 | 4001869386904 | LF |  | P310 | 5507 | 005
5SY43638 | 5SY4363-8 | АВТОМАТИЧЕСКИЙ ВЫКЛЮЧАТЕЛЬ Iоткл.ном.=10КА 3-ПОЛЮСНЫЙ Iном=63А ТИП ЗАЩИТНОЙ ХАР-КИ=D Uном=400В АС ШИРИНА=1-МОД. УСТ. ГЛУБИНА=70ММ | CIRCUIT BREAKER 10KA 3POL D63 | LS-SCHALTER 10KA 3P D63 | 195.38 | 1 | 1 | шт. | 29 | 4001869202525 | LF |  | P310 | 5517 | 002
5SY43806 | 5SY4380-6 | АВТОМАТИЧЕСКИЙ ВЫКЛЮЧАТЕЛЬ Iоткл.ном.=10КА 3-ПОЛЮСНЫЙ Iном=80А ТИП ЗАЩИТНОЙ ХАР-КИ=B Uном=400В АС ШИРИНА=1-МОД. УСТ. ГЛУБИНА=70ММ | CIRCUIT BREAKER 10KA 3POL B80 | LS-SCHALTER 10KA 3POL B80 | 73.51 | 1 | 1 | шт. | 44 | 4001869304748 | LF |  | P310 | 5504 | 002
5SY43807 | 5SY4380-7 | АВТОМАТИЧЕСКИЙ ВЫКЛЮЧАТЕЛЬ Iоткл.ном.=10КА 3-ПОЛЮСНЫЙ Iном=80А ТИП ЗАЩИТНОЙ ХАР-КИ=C Uном=400В АС ШИРИНА=1-МОД. УСТ. ГЛУБИНА=70ММ | CIRCUIT BREAKER 10KA 3POL 80 | LS-SCHALTER 10KA 3POL C80 | 95.17 | 1 | 1 | шт. | 29 | 4001869304809 | LF |  | P310 | 5505 | 002
5SY44015 | 5SY4401-5 | АВТОМАТИЧЕСКИЙ ВЫКЛЮЧАТЕЛЬ Iоткл.ном.=10КА 4-ПОЛЮСНЫЙ Iном=1А ТИП ЗАЩИТНОЙ ХАР-КИ=А Uном=400В АС ШИРИНА=1-МОД. УСТ. ГЛУБИНА=70ММ | CIRCUIT BREAKER 10KA 4POL A1 | LS-SCHALTER 10KA 4POL A1 | 154.54 | 1 | 1 | шт. | 44 | 4001869201450 | LF |  | P310 | 5517 | 002
5SY44017 | 5SY4401-7 | АВТОМАТИЧЕСКИЙ ВЫКЛЮЧАТЕЛЬ Iоткл.ном.=10КА 4-ПОЛЮСНЫЙ Iном=1А ТИП ЗАЩИТНОЙ ХАР-КИ=C Uном=400В АС ШИРИНА=1-МОД. УСТ. ГЛУБИНА=70ММ | CIRCUIT BREAKER 10KA 4POL C1 | LS-SCHALTER 10KA 4POL C1 | 70.55 | 1 | 1 | шт. | 44 | 4001869182148 | LF |  | P310 | 5505 | 002
5SY44017KK11 | 5SY4401-7KK11 | АВТОМАТИЧЕСКИЙ ВЫКЛЮЧАТЕЛЬ 10KA 4-POLE C1 ДЛЯ ПРИМЕНЕНИЯ НА Ж/Д | MCB 10KA 4-POLE C1 RAILWAY APPL. | LS-SCHALTER 10KA 4POL C1 BAHNANW. | 259.52 | 1 | 1 | шт. | 44 | 4001869386935 | LF |  | P310 | 5507 | 005
5SY44018 | 5SY4401-8 | АВТОМАТИЧЕСКИЙ ВЫКЛЮЧАТЕЛЬ Iоткл.ном.=10КА 4-ПОЛЮСНЫЙ Iном=1А ТИП ЗАЩИТНОЙ ХАР-КИ=D Uном=400В АС ШИРИНА=1-МОД. УСТ. ГЛУБИНА=70ММ | CIRCUIT BREAKER 10KA 4POL D1 | LS-SCHALTER 10KA 4POL D1 | 154.54 | 1 | 1 | шт. | 44 | 4001869202556 | LF |  | P310 | 5517 | 002
5SY44025 | 5SY4402-5 | АВТОМАТИЧЕСКИЙ ВЫКЛЮЧАТЕЛЬ Iоткл.ном.=10КА 4-ПОЛЮСНЫЙ Iном=2А ТИП ЗАЩИТНОЙ ХАР-КИ=А Uном=400В АС ШИРИНА=1-МОД. УСТ. ГЛУБИНА=70ММ | CIRCUIT BREAKER 10KA 4POL A2 | LS-SCHALTER 10KA 4POL A2 | 154.54 | 1 | 1 | шт. | 29 | 4001869201474 | LF |  | P310 | 5517 | 002
5SY44027 | 5SY4402-7 | АВТОМАТИЧЕСКИЙ ВЫКЛЮЧАТЕЛЬ Iоткл.ном.=10КА 4-ПОЛЮСНЫЙ Iном=2А ТИП ЗАЩИТНОЙ ХАР-КИ=C Uном=400В АС ШИРИНА=1-МОД. УСТ. ГЛУБИНА=70ММ | CIRCUIT BREAKER 10KA 4POL C2 | LS-SCHALTER 10KA 4POL C2 | 70.55 | 1 | 1 | шт. | 29 | 4001869182162 | LF |  | P310 | 5505 | 002
5SY44027KK11 | 5SY4402-7KK11 | АВТОМАТИЧЕСКИЙ ВЫКЛЮЧАТЕЛЬ 10KA 4-POLE C2 ДЛЯ ПРИМЕНЕНИЯ НА Ж/Д | MCB 10KA 4-POLE C2 RAILWAY APPL. | LS-SCHALTER 10KA 4POL C2 BAHNANW. | 259.52 | 1 | 1 | шт. | 44 | 4001869386959 | LF |  | P310 | 5507 | 005
5SY44028 | 5SY4402-8 | АВТОМАТИЧЕСКИЙ ВЫКЛЮЧАТЕЛЬ Iоткл.ном.=10КА 4-ПОЛЮСНЫЙ Iном=2А ТИП ЗАЩИТНОЙ ХАР-КИ=D Uном=400В АС ШИРИНА=1-МОД. УСТ. ГЛУБИНА=70ММ | CIRCUIT BREAKER 10KA 4POL D2 | LS-SCHALTER 10KA 4POL D2 | 154.54 | 1 | 1 | шт. | 44 | 4001869202570 | LF |  | P310 | 5517 | 002
5SY44035 | 5SY4403-5 | АВТОМАТИЧЕСКИЙ ВЫКЛЮЧАТЕЛЬ Iоткл.ном.=10КА 4-ПОЛЮСНЫЙ Iном=3А ТИП ЗАЩИТНОЙ ХАР-КИ=А Uном=400В АС ШИРИНА=1-МОД. УСТ. ГЛУБИНА=70ММ | CIRCUIT BREAKER 10KA 4POL A3 | LS-SCHALTER 10KA 4POL A3 | 154.54 | 1 | 1 | шт. | 44 | 4001869201481 | LF |  | P310 | 5517 | 002
5SY44037 | 5SY4403-7 | АВТОМАТИЧЕСКИЙ ВЫКЛЮЧАТЕЛЬ Iоткл.ном.=10КА 4-ПОЛЮСНЫЙ Iном=3А ТИП ЗАЩИТНОЙ ХАР-КИ=C Uном=400В АС ШИРИНА=1-МОД. УСТ. ГЛУБИНА=70ММ | CIRCUIT BREAKER 10KA 4POL C3 | LS-SCHALTER 10KA 4POL C3 | 70.55 | 1 | 1 | шт. | 44 | 4001869182179 | LF |  | P310 | 5505 | 002
5SY44037KK11 | 5SY4403-7KK11 | АВТОМАТИЧЕСКИЙ ВЫКЛЮЧАТЕЛЬ 10KA 4-POLE C3 ДЛЯ ПРИМЕНЕНИЯ НА Ж/Д | MCB 10KA 4-POLE C3 RAILWAY APPL. | LS-SCHALTER 10KA 4POL C3 BAHNANW. | 259.52 | 1 | 1 | шт. | 44 | 4001869386966 | LF |  | P310 | 5507 | 005
5SY44038 | 5SY4403-8 | АВТОМАТИЧЕСКИЙ ВЫКЛЮЧАТЕЛЬ Iоткл.ном.=10КА 4-ПОЛЮСНЫЙ Iном=3А ТИП ЗАЩИТНОЙ ХАР-КИ=D Uном=400В АС ШИРИНА=1-МОД. УСТ. ГЛУБИНА=70ММ | CIRCUIT BREAKER 10KA 4POL D3 | LS-SCHALTER 10KA 4POL D3 | 154.54 | 1 | 1 | шт. | 44 | 4001869202587 | LF |  | P310 | 5517 | 002
5SY44045 | 5SY4404-5 | АВТОМАТИЧЕСКИЙ ВЫКЛЮЧАТЕЛЬ Iоткл.ном.=10КА 4-ПОЛЮСНЫЙ Iном=1А ТИП ЗАЩИТНОЙ ХАР-КИ=А Uном=400В АС ШИРИНА=1-МОД. УСТ. ГЛУБИНА=70ММ | CIRCUIT BREAKER 10KA 4POL A4 | LS-SCHALTER 10KA 4POL A4 | 154.54 | 1 | 1 | шт. | 44 | 4001869201498 | LF |  | P310 | 5517 | 002
5SY44047 | 5SY4404-7 | АВТОМАТИЧЕСКИЙ ВЫКЛЮЧАТЕЛЬ Iоткл.ном.=10КА 4-ПОЛЮСНЫЙ Iном=4А ТИП ЗАЩИТНОЙ ХАР-КИ=C Uном=400В АС ШИРИНА=1-МОД. УСТ. ГЛУБИНА=70ММ | CIRCUIT BREAKER 10KA 4POL C4 | LS-SCHALTER 10KA 4POL C4 | 70.55 | 1 | 1 | шт. | 44 | 4001869182186 | LF |  | P310 | 5505 | 002
5SY44047KK11 | 5SY4404-7KK11 | АВТОМАТИЧЕСКИЙ ВЫКЛЮЧАТЕЛЬ 10KA 4-POLE C4 ДЛЯ ПРИМЕНЕНИЯ НА Ж/Д | MCB 10KA 4-POLE C4 RAILWAY APPL. | LS-SCHALTER 10KA 4POL C4 BAHNANW. | 259.52 | 1 | 1 | шт. | 44 | 4001869386973 | LF |  | P310 | 5507 | 005
5SY44048 | 5SY4404-8 | АВТОМАТИЧЕСКИЙ ВЫКЛЮЧАТЕЛЬ Iоткл.ном.=10КА 4-ПОЛЮСНЫЙ Iном=4А ТИП ЗАЩИТНОЙ ХАР-КИ=D Uном=400В АС ШИРИНА=1-МОД. УСТ. ГЛУБИНА=70ММ | CIRCUIT BREAKER 10KA 4POL D4 | LS-SCHALTER 10KA 4POL D4 | 154.54 | 1 | 1 | шт. | 44 | 4001869202594 | LF |  | P310 | 5517 | 002
5SY44057 | 5SY4405-7 | АВТОМАТИЧЕСКИЙ ВЫКЛЮЧАТЕЛЬ Iоткл.ном.=10КА 4-ПОЛЮСНЫЙ Iном=0,5А ТИП ЗАЩИТНОЙ ХАР-КИ=C Uном=400В АС ШИРИНА=1-МОД. УСТ. ГЛУБИНА=70ММ | CIRCUIT BREAKER 10KA 4POL C0.5 | LS-SCHALTER 10KA 4POL C0.5 | 70.55 | 1 | 1 | шт. | 44 | 4001869182131 | LF |  | P310 | 5505 | 002
5SY44057KK11 | 5SY4405-7KK11 | АВТОМАТИЧЕСКИЙ ВЫКЛЮЧАТЕЛЬ 10KA 4-POLE C0.5 ДЛЯ ПРИМЕНЕНИЯ НА Ж/Д | MCB 10KA 4-POLE C0.5 RAILWAY APPL. | LS-SCHALTER 10KA 4POL C0.5 BAHNANW. | 259.52 | 1 | 1 | шт. | 44 | 4001869386928 | LF |  | P310 | 5507 | 005
5SY44058 | 5SY4405-8 | АВТОМАТИЧЕСКИЙ ВЫКЛЮЧАТЕЛЬ Iоткл.ном.=10КА 4-ПОЛЮСНЫЙ Iном=0,5А ТИП ЗАЩИТНОЙ ХАР-КИ=D Uном=400В АС ШИРИНА=1-МОД. УСТ. ГЛУБИНА=70ММ | CIRCUIT BREAKER 10KA 4POL D0.5 | LS-SCHALTER 10KA 4POL D0.5 | 154.54 | 1 | 1 | шт. | 44 | 4001869202549 | LF |  | P310 | 5517 | 002
5SY44065 | 5SY4406-5 | АВТОМАТИЧЕСКИЙ ВЫКЛЮЧАТЕЛЬ Iоткл.ном.=10КА 4-ПОЛЮСНЫЙ Iном=6А ТИП ЗАЩИТНОЙ ХАР-КИ=А Uном=400В АС ШИРИНА=1-МОД. УСТ. ГЛУБИНА=70ММ | CIRCUIT BREAKER 10KA 4POL A6 | LS-SCHALTER 10KA 4POL A6 | 154.54 | 1 | 1 | шт. | 44 | 4001869201504 | LF |  | P310 | 5517 | 002
5SY44066 | 5SY4406-6 | АВТОМАТИЧЕСКИЙ ВЫКЛЮЧАТЕЛЬ Iоткл.ном.=10КА 4-ПОЛЮСНЫЙ Iном=6А ТИП ЗАЩИТНОЙ ХАР-КИ=B Uном=400В АС ШИРИНА=1-МОД. УСТ. ГЛУБИНА=70ММ | CIRCUIT BREAKER 10KA 4POL B6 | LS-SCHALTER 10KA 4POL B6 | 51.99 | 1 | 1 | шт. | 44 | 4001869182025 | LF |  | P310 | 5504 | 002
5SY44066KK11 | 5SY4406-6KK11 | АВТОМАТИЧЕСКИЙ ВЫКЛЮЧАТЕЛЬ 10KA 4-POLE B6 ДЛЯ ПРИМЕНЕНИЯ НА Ж/Д | MCB 10KA 4-POLE B6 RAILWAY APPL. | LS-SCHALTER 10KA 4POL B6 BAHNANW. | 194.01 | 1 | 1 | шт. | 44 | 4001869386270 | LF |  | P310 | 5507 | 005
5SY44067 | 5SY4406-7 | АВТОМАТИЧЕСКИЙ ВЫКЛЮЧАТЕЛЬ Iоткл.ном.=10КА 4-ПОЛЮСНЫЙ Iном=6А ТИП ЗАЩИТНОЙ ХАР-КИ=C Uном=400В АС ШИРИНА=1-МОД. УСТ. ГЛУБИНА=70ММ | CIRCUIT BREAKER 10KA 4POL C6 | LS-SCHALTER 10KA 4POL C6 | 70.55 | 1 | 1 | шт. | 29 | 4001869182193 | LF |  | P310 | 5505 | 002
5SY44067KK11 | 5SY4406-7KK11 | АВТОМАТИЧЕСКИЙ ВЫКЛЮЧАТЕЛЬ 10KA 4-POLE C6 ДЛЯ ПРИМЕНЕНИЯ НА Ж/Д | MCB 10KA 4-POLE C6 RAILWAY APPL. | LS-SCHALTER 10KA 4POL C6 BAHNANW. | 259.52 | 1 | 1 | шт. | 44 | 4001869386980 | LF |  | P310 | 5507 | 005
5SY44068 | 5SY4406-8 | АВТОМАТИЧЕСКИЙ ВЫКЛЮЧАТЕЛЬ Iоткл.ном.=10КА 4-ПОЛЮСНЫЙ Iном=6А ТИП ЗАЩИТНОЙ ХАР-КИ=D Uном=400В АС ШИРИНА=1-МОД. УСТ. ГЛУБИНА=70ММ | CIRCUIT BREAKER 10KA 4POL D6 | LS-SCHALTER 10KA 4POL D6 | 154.54 | 1 | 1 | шт. | 44 | 4001869202600 | LF |  | P310 | 5517 | 002
5SY44085 | 5SY4408-5 | АВТОМАТИЧЕСКИЙ ВЫКЛЮЧАТЕЛЬ Iоткл.ном.=10КА 4-ПОЛЮСНЫЙ Iном=8А ТИП ЗАЩИТНОЙ ХАР-КИ=А Uном=400В АС ШИРИНА=1-МОД. УСТ. ГЛУБИНА=70ММ | CIRCUIT BREAKER 10KA 4POL A8 | LS-SCHALTER 10KA 4POL A8 | 154.54 | 1 | 1 | шт. | 44 | 4001869201511 | LF |  | P310 | 5517 | 002
5SY44087 | 5SY4408-7 | АВТОМАТИЧЕСКИЙ ВЫКЛЮЧАТЕЛЬ Iоткл.ном.=10КА 4-ПОЛЮСНЫЙ Iном=8А ТИП ЗАЩИТНОЙ ХАР-КИ=C Uном=400В АС ШИРИНА=1-МОД. УСТ. ГЛУБИНА=70ММ | CIRCUIT BREAKER 10KA 4POL C8 | LS-SCHALTER 10KA 4POL C8 | 70.55 | 1 | 1 | шт. | 44 | 4001869182209 | LF |  | P310 | 5505 | 002
5SY44087KK11 | 5SY4408-7KK11 | АВТОМАТИЧЕСКИЙ ВЫКЛЮЧАТЕЛЬ 10KA 4-POLE C8 ДЛЯ ПРИМЕНЕНИЯ НА Ж/Д | MCB 10KA 4-POLE C8 RAILWAY APPL. | LS-SCHALTER 10KA 4POL C8 BAHNANW. | 259.52 | 1 | 1 | шт. | 44 | 4001869386997 | LF |  | P310 | 5507 | 005
5SY44088 | 5SY4408-8 | АВТОМАТИЧЕСКИЙ ВЫКЛЮЧАТЕЛЬ Iоткл.ном.=10КА 4-ПОЛЮСНЫЙ Iном=8А ТИП ЗАЩИТНОЙ ХАР-КИ=D Uном=400В АС ШИРИНА=1-МОД. УСТ. ГЛУБИНА=70ММ | CIRCUIT BREAKER 10KA 4POL D8 | LS-SCHALTER 10KA 4POL D8 | 154.54 | 1 | 1 | шт. | 44 | 4001869202617 | LF |  | P310 | 5517 | 002
5SY44105 | 5SY4410-5 | АВТОМАТИЧЕСКИЙ ВЫКЛЮЧАТЕЛЬ Iоткл.ном.=10КА 4-ПОЛЮСНЫЙ Iном=10А ТИП ЗАЩИТНОЙ ХАР-КИ=А Uном=400В АС ШИРИНА=1-МОД. УСТ. ГЛУБИНА=70ММ | CIRCUIT BREAKER 10KA 4POL A10 | LS-SCHALTER 10KA 4POL A10 | 129.72 | 1 | 1 | шт. | 44 | 4001869201528 | LF |  | P310 | 5517 | 002
5SY44106 | 5SY4410-6 | АВТОМАТИЧЕСКИЙ ВЫКЛЮЧАТЕЛЬ Iоткл.ном.=10КА 4-ПОЛЮСНЫЙ Iном=10А ТИП ЗАЩИТНОЙ ХАР-КИ=B Uном=400В АС ШИРИНА=1-МОД. УСТ. ГЛУБИНА=70ММ | CIRCUIT BREAKER 10KA 4POL B10 | LS-SCHALTER 10KA 4POL B10 | 43.05 | 1 | 1 | шт. | 44 | 4001869182032 | LF |  | P310 | 5504 | 002
5SY44106KK11 | 5SY4410-6KK11 | АВТОМАТИЧЕСКИЙ ВЫКЛЮЧАТЕЛЬ 10KA 4-POLE B10 ДЛЯ ПРИМЕНЕНИЯ НА Ж/Д | MCB 10KA 4-POLE B10 RAILWAY APPL. | LS-SCHALTER 10KA 4POL B10 BAHNANW. | 162.52 | 1 | 1 | шт. | 44 | 4001869386287 | LF |  | P310 | 5507 | 005
5SY44107 | 5SY4410-7 | АВТОМАТИЧЕСКИЙ ВЫКЛЮЧАТЕЛЬ Iоткл.ном.=10КА 4-ПОЛЮСНЫЙ Iном=10А ТИП ЗАЩИТНОЙ ХАР-КИ=C Uном=400В АС ШИРИНА=1-МОД. УСТ. ГЛУБИНА=70ММ | CIRCUIT BREAKER 10KA 4POL C10 | LS-SCHALTER 10KA 4POL C10 | 59.28 | 1 | 1 | шт. | 29 | 4001869182216 | LF |  | P310 | 5505 | 002
5SY44107KK11 | 5SY4410-7KK11 | АВТОМАТИЧЕСКИЙ ВЫКЛЮЧАТЕЛЬ 10KA 4-POLE C10 ДЛЯ ПРИМЕНЕНИЯ НА Ж/Д | MCB 10KA 4-POLE C10 RAILWAY APPL. | LS-SCHALTER 10KA 4POL C10 BAHNANW. | 214.17 | 1 | 1 | шт. | 44 | 4001869387000 | LF |  | P310 | 5507 | 005
5SY44108 | 5SY4410-8 | АВТОМАТИЧЕСКИЙ ВЫКЛЮЧАТЕЛЬ Iоткл.ном.=10КА 4-ПОЛЮСНЫЙ Iном=10А ТИП ЗАЩИТНОЙ ХАР-КИ=D Uном=400В АС ШИРИНА=1-МОД. УСТ. ГЛУБИНА=70ММ | CIRCUIT BREAKER 10KA 4POL D10 | LS-SCHALTER 10KA 4POL D10 | 129.72 | 1 | 1 | шт. | 44 | 4001869202624 | LF |  | P310 | 5517 | 002
5SY44135 | 5SY4413-5 | АВТОМАТИЧЕСКИЙ ВЫКЛЮЧАТЕЛЬ Iоткл.ном.=10КА 4-ПОЛЮСНЫЙ Iном=13А ТИП ЗАЩИТНОЙ ХАР-КИ=А Uном=400В АС ШИРИНА=1-МОД. УСТ. ГЛУБИНА=70ММ | CIRCUIT BREAKER 10KA 4POL A13 | LS-SCHALTER 10KA 4POL A13 | 129.72 | 1 | 1 | шт. | 44 | 4001869201535 | LF |  | P310 | 5517 | 002
5SY44136 | 5SY4413-6 | АВТОМАТИЧЕСКИЙ ВЫКЛЮЧАТЕЛЬ Iоткл.ном.=10КА 4-ПОЛЮСНЫЙ Iном=13А ТИП ЗАЩИТНОЙ ХАР-КИ=B Uном=400В АС ШИРИНА=1-МОД. УСТ. ГЛУБИНА=70ММ | CIRCUIT BREAKER 10KA 4POL B13 | LS-SCHALTER 10KA 4POL B13 | 43.05 | 1 | 1 | шт. | 44 | 4001869182049 | LF |  | P310 | 5504 | 002
5SY44136KK11 | 5SY4413-6KK11 | АВТОМАТИЧЕСКИЙ ВЫКЛЮЧАТЕЛЬ 10KA 4-POLE B13 ДЛЯ ПРИМЕНЕНИЯ НА Ж/Д | MCB 10KA 4-POLE B13 RAILWAY APPL. | LS-SCHALTER 10KA 4POL B13 BAHNANW. | 162.52 | 1 | 1 | шт. | 44 | 4001869386294 | LF |  | P310 | 5507 | 005
5SY44137 | 5SY4413-7 | АВТОМАТИЧЕСКИЙ ВЫКЛЮЧАТЕЛЬ Iоткл.ном.=10КА 4-ПОЛЮСНЫЙ Iном=13А ТИП ЗАЩИТНОЙ ХАР-КИ=C Uном=400В АС ШИРИНА=1-МОД. УСТ. ГЛУБИНА=70ММ | CIRCUIT BREAKER 10KA 4POL C13 | LS-SCHALTER 10KA 4POL C13 | 59.28 | 1 | 1 | шт. | 44 | 4001869182230 | LF |  | P310 | 5505 | 002
5SY44137KK11 | 5SY4413-7KK11 | АВТОМАТИЧЕСКИЙ ВЫКЛЮЧАТЕЛЬ 10KA 4-POLE C13 ДЛЯ ПРИМЕНЕНИЯ НА Ж/Д | MCB 10KA 4-POLE C13 RAILWAY APPL. | LS-SCHALTER 10KA 4POL C13 BAHNANW. | 214.17 | 1 | 1 | шт. | 44 | 4001869387017 | LF |  | P310 | 5507 | 005
5SY44138 | 5SY4413-8 | АВТОМАТИЧЕСКИЙ ВЫКЛЮЧАТЕЛЬ Iоткл.ном.=10КА 4-ПОЛЮСНЫЙ Iном=13А ТИП ЗАЩИТНОЙ ХАР-КИ=D Uном=400В АС ШИРИНА=1-МОД. УСТ. ГЛУБИНА=70ММ | CIRCUIT BREAKER 10KA 4POL D13 | LS-SCHALTER 10KA 4POL D13 | 129.72 | 1 | 1 | шт. | 44 | 4001869202631 | LF |  | P310 | 5517 | 002
5SY44147 | 5SY4414-7 | АВТОМАТИЧЕСКИЙ ВЫКЛЮЧАТЕЛЬ Iоткл.ном.=10КА 4-ПОЛЮСНЫЙ Iном=0,3А ТИП ЗАЩИТНОЙ ХАР-КИ=C Uном=400В АС ШИРИНА=1-МОД. УСТ. ГЛУБИНА=70ММ | CIRCUIT BREAKER 10KA 4POL C0.3 | LS-SCHALTER 10KA 4POL C0.3 | 70.55 | 1 | 1 | шт. | 44 | 4001869182124 | LF |  | P310 | 5505 | 002
5SY44147KK11 | 5SY4414-7KK11 | АВТОМАТИЧЕСКИЙ ВЫКЛЮЧАТЕЛЬ 10KA 4-POLE C0.3 ДЛЯ ПРИМЕНЕНИЯ НА Ж/Д | MCB 10KA 4-POLE C0.3 RAILWAY APPL. | LS-SCHALTER 10KA 4POL C0.3 BAHNANW. | 259.52 | 1 | 1 | шт. | 44 | 4001869386911 | LF |  | P310 | 5507 | 005
5SY44148 | 5SY4414-8 | АВТОМАТИЧЕСКИЙ ВЫКЛЮЧАТЕЛЬ Iоткл.ном.=10КА 4-ПОЛЮСНЫЙ Iном=0,3А ТИП ЗАЩИТНОЙ ХАР-КИ=D Uном=400В АС ШИРИНА=1-МОД. УСТ. ГЛУБИНА=70ММ | CIRCUIT BREAKER 10KA 4POL D0.3 | LS-SCHALTER 10KA 4POL D0.3 | 154.54 | 1 | 1 | шт. | 44 | 4001869202532 | LF |  | P310 | 5517 | 002
5SY44155 | 5SY4415-5 | АВТОМАТИЧЕСКИЙ ВЫКЛЮЧАТЕЛЬ Iоткл.ном.=10КА 4-ПОЛЮСНЫЙ Iном=1,6А ТИП ЗАЩИТНОЙ ХАР-КИ=А Uном=400В АС ШИРИНА=1-МОД. УСТ. ГЛУБИНА=70ММ | CIRCUIT BREAKER 10KA 4POL A1.6 | LS-SCHALTER 10KA 4POL A1.6 | 154.54 | 1 | 1 | шт. | 44 | 4001869201467 | LF |  | P310 | 5517 | 002
5SY44157 | 5SY4415-7 | АВТОМАТИЧЕСКИЙ ВЫКЛЮЧАТЕЛЬ Iоткл.ном.=10КА 4-ПОЛЮСНЫЙ Iном=1,6А ТИП ЗАЩИТНОЙ ХАР-КИ=C Uном=400В АС ШИРИНА=1-МОД. УСТ. ГЛУБИНА=70ММ | CIRCUIT BREAKER 10KA 4POL C1.6 | LS-SCHALTER 10KA 4POL C1.6 | 70.55 | 1 | 1 | шт. | 44 | 4001869182155 | LF |  | P310 | 5505 | 002
5SY44157KK11 | 5SY4415-7KK11 | АВТОМАТИЧЕСКИЙ ВЫКЛЮЧАТЕЛЬ 10KA 4-POLE C1.6 ДЛЯ ПРИМЕНЕНИЯ НА Ж/Д | MCB 10KA 4-POLE C1.6 RAILWAY APPL. | LS-SCHALTER 10KA 4POL C1.6 BAHNANW. | 259.52 | 1 | 1 | шт. | 44 | 4001869386942 | LF |  | P310 | 5507 | 005
5SY44158 | 5SY4415-8 | АВТОМАТИЧЕСКИЙ ВЫКЛЮЧАТЕЛЬ Iоткл.ном.=10КА 4-ПОЛЮСНЫЙ Iном=1,6А ТИП ЗАЩИТНОЙ ХАР-КИ=D Uном=400В АС ШИРИНА=1-МОД. УСТ. ГЛУБИНА=70ММ | CIRCUIT BREAKER 10KA 4POL D1.6 | LS-SCHALTER 10KA 4POL D1.6 | 154.54 | 1 | 1 | шт. | 44 | 4001869202563 | LF |  | P310 | 5517 | 002
5SY44165 | 5SY4416-5 | АВТОМАТИЧЕСКИЙ ВЫКЛЮЧАТЕЛЬ Iоткл.ном.=10КА 4-ПОЛЮСНЫЙ Iном=16А ТИП ЗАЩИТНОЙ ХАР-КИ=А Uном=400В АС ШИРИНА=1-МОД. УСТ. ГЛУБИНА=70ММ | CIRCUIT BREAKER 10KA 4POL A16 | LS-SCHALTER 10KA 4POL A16 | 129.72 | 1 | 1 | шт. | 44 | 4001869201542 | LF |  | P310 | 5517 | 002
5SY44166 | 5SY4416-6 | АВТОМАТИЧЕСКИЙ ВЫКЛЮЧАТЕЛЬ Iоткл.ном.=10КА 4-ПОЛЮСНЫЙ Iном=16А ТИП ЗАЩИТНОЙ ХАР-КИ=B Uном=400В АС ШИРИНА=1-МОД. УСТ. ГЛУБИНА=70ММ | CIRCUIT BREAKER 10KA 4POL B16 | LS-SCHALTER 10KA 4POL B16 | 43.05 | 1 | 1 | шт. | 29 | 4001869182056 | LF |  | P310 | 5504 | 002
5SY44166KK11 | 5SY4416-6KK11 | АВТОМАТИЧЕСКИЙ ВЫКЛЮЧАТЕЛЬ 10KA 4-POLE B16 ДЛЯ ПРИМЕНЕНИЯ НА Ж/Д | MCB 10KA 4-POLE B16 RAILWAY APPL. | LS-SCHALTER 10KA 4POL B16 BAHNANW. | 162.52 | 1 | 1 | шт. | 44 | 4001869386300 | LF |  | P310 | 5507 | 005
5SY44167 | 5SY4416-7 | АВТОМАТИЧЕСКИЙ ВЫКЛЮЧАТЕЛЬ Iоткл.ном.=10КА 4-ПОЛЮСНЫЙ Iном=16А ТИП ЗАЩИТНОЙ ХАР-КИ=C Uном=400В АС ШИРИНА=1-МОД. УСТ. ГЛУБИНА=70ММ | CIRCUIT BREAKER 10KA 4POL C16 | LS-SCHALTER 10KA 4POL C16 | 59.28 | 1 | 1 | шт. | 19 | 4001869182223 | LF |  | P310 | 5505 | 002
5SY44167KK11 | 5SY4416-7KK11 | АВТОМАТИЧЕСКИЙ ВЫКЛЮЧАТЕЛЬ 10KA 4-POLE C16 ДЛЯ ПРИМЕНЕНИЯ НА Ж/Д | MCB 10KA 4-POLE C16 RAILWAY APPL. | LS-SCHALTER 10KA 4POL C16 BAHNANW. | 214.17 | 1 | 1 | шт. | 44 | 4001869387024 | LF |  | P310 | 5507 | 005
5SY44168 | 5SY4416-8 | АВТОМАТИЧЕСКИЙ ВЫКЛЮЧАТЕЛЬ Iоткл.ном.=10КА 4-ПОЛЮСНЫЙ Iном=16А ТИП ЗАЩИТНОЙ ХАР-КИ=D Uном=400В АС ШИРИНА=1-МОД. УСТ. ГЛУБИНА=70ММ | CIRCUIT BREAKER 10KA 4POL D16 | LS-SCHALTER 10KA 4POL D16 | 129.72 | 1 | 1 | шт. | 29 | 4001869202648 | LF |  | P310 | 5517 | 002
5SY44205 | 5SY4420-5 | АВТОМАТИЧЕСКИЙ ВЫКЛЮЧАТЕЛЬ Iоткл.ном.=10КА 4-ПОЛЮСНЫЙ Iном=20А ТИП ЗАЩИТНОЙ ХАР-КИ=А Uном=400В АС ШИРИНА=1-МОД. УСТ. ГЛУБИНА=70ММ | CIRCUIT BREAKER 10KA 4POL A20 | LS-SCHALTER 10KA 4POL A20 | 129.72 | 1 | 1 | шт. | 44 | 4001869201559 | LF |  | P310 | 5517 | 002
5SY44206 | 5SY4420-6 | АВТОМАТИЧЕСКИЙ ВЫКЛЮЧАТЕЛЬ Iоткл.ном.=10КА 4-ПОЛЮСНЫЙ Iном=20А ТИП ЗАЩИТНОЙ ХАР-КИ=B Uном=400В АС ШИРИНА=1-МОД. УСТ. ГЛУБИНА=70ММ | CIRCUIT BREAKER 10KA 4POL B20 | LS-SCHALTER 10KA 4POL B20 | 43.05 | 1 | 1 | шт. | 29 | 4001869182063 | LF |  | P310 | 5504 | 002
5SY44206KK11 | 5SY4420-6KK11 | АВТОМАТИЧЕСКИЙ ВЫКЛЮЧАТЕЛЬ 10KA 4-POLE B20 ДЛЯ ПРИМЕНЕНИЯ НА Ж/Д | MCB 10KA 4-POLE B20 RAILWAY APPL. | LS-SCHALTER 10KA 4POL B20 BAHNANW. | 162.52 | 1 | 1 | шт. | 44 | 4001869386317 | LF |  | P310 | 5507 | 005
5SY44207 | 5SY4420-7 | АВТОМАТИЧЕСКИЙ ВЫКЛЮЧАТЕЛЬ Iоткл.ном.=10КА 4-ПОЛЮСНЫЙ Iном=20А ТИП ЗАЩИТНОЙ ХАР-КИ=C Uном=400В АС ШИРИНА=1-МОД. УСТ. ГЛУБИНА=70ММ | CIRCUIT BREAKER 10KA 4POL C20 | LS-SCHALTER 10KA 4POL C20 | 59.28 | 1 | 1 | шт. | 29 | 4001869182247 | LF |  | P310 | 5505 | 002
5SY44207KK11 | 5SY4420-7KK11 | АВТОМАТИЧЕСКИЙ ВЫКЛЮЧАТЕЛЬ 10KA 4-POLE C20 ДЛЯ ПРИМЕНЕНИЯ НА Ж/Д | MCB 10KA 4-POLE C20 RAILWAY APPL. | LS-SCHALTER 10KA 4POL C20 BAHNANW. | 214.17 | 1 | 1 | шт. | 44 | 4001869387031 | LF |  | P310 | 5507 | 005
5SY44208 | 5SY4420-8 | АВТОМАТИЧЕСКИЙ ВЫКЛЮЧАТЕЛЬ Iоткл.ном.=10КА 4-ПОЛЮСНЫЙ Iном=20А ТИП ЗАЩИТНОЙ ХАР-КИ=D Uном=400В АС ШИРИНА=1-МОД. УСТ. ГЛУБИНА=70ММ | CIRCUIT BREAKER 10KA 4POL D20 | LS-SCHALTER 10KA 4POL D20 | 129.72 | 1 | 1 | шт. | 29 | 4001869202655 | LF |  | P310 | 5517 | 002
5SY44255 | 5SY4425-5 | АВТОМАТИЧЕСКИЙ ВЫКЛЮЧАТЕЛЬ Iоткл.ном.=10КА 4-ПОЛЮСНЫЙ Iном=25А ТИП ЗАЩИТНОЙ ХАР-КИ=А Uном=400В АС ШИРИНА=1-МОД. УСТ. ГЛУБИНА=70ММ | CIRCUIT BREAKER 10KA 4POL A25 | LS-SCHALTER 10KA 4POL A25 | 129.72 | 1 | 1 | шт. | 44 | 4001869201566 | LF |  | P310 | 5517 | 002
5SY44256 | 5SY4425-6 | АВТОМАТИЧЕСКИЙ ВЫКЛЮЧАТЕЛЬ Iоткл.ном.=10КА 4-ПОЛЮСНЫЙ Iном=25А ТИП ЗАЩИТНОЙ ХАР-КИ=B Uном=400В АС ШИРИНА=1-МОД. УСТ. ГЛУБИНА=70ММ | CIRCUIT BREAKER 10KA 4POL B25 | LS-SCHALTER 10KA 4POL B25 | 43.05 | 1 | 1 | шт. | 29 | 4001869182070 | LF |  | P310 | 5504 | 002
5SY44256KK11 | 5SY4425-6KK11 | АВТОМАТИЧЕСКИЙ ВЫКЛЮЧАТЕЛЬ 10KA 4-POLE B25 ДЛЯ ПРИМЕНЕНИЯ НА Ж/Д | MCB 10KA 4-POLE B25 RAILWAY APPL. | LS-SCHALTER 10KA 4POL B25 BAHNANW. | 162.52 | 1 | 1 | шт. | 44 | 4001869386324 | LF |  | P310 | 5507 | 005
5SY44257 | 5SY4425-7 | АВТОМАТИЧЕСКИЙ ВЫКЛЮЧАТЕЛЬ Iоткл.ном.=10КА 4-ПОЛЮСНЫЙ Iном=25А ТИП ЗАЩИТНОЙ ХАР-КИ=C Uном=400В АС ШИРИНА=1-МОД. УСТ. ГЛУБИНА=70ММ | CIRCUIT BREAKER 10KA 4POL C25 | LS-SCHALTER 10KA 4POL C25 | 59.28 | 1 | 1 | шт. | 19 | 4001869182254 | LF |  | P310 | 5505 | 002
5SY44257KK11 | 5SY4425-7KK11 | АВТОМАТИЧЕСКИЙ ВЫКЛЮЧАТЕЛЬ 10KA 4-POLE C25 ДЛЯ ПРИМЕНЕНИЯ НА Ж/Д | MCB 10KA 4-POLE C25 RAILWAY APPL. | LS-SCHALTER 10KA 4POL C25 BAHNANW. | 214.17 | 1 | 1 | шт. | 44 | 4001869387048 | LF |  | P310 | 5507 | 005
5SY44258 | 5SY4425-8 | АВТОМАТИЧЕСКИЙ ВЫКЛЮЧАТЕЛЬ Iоткл.ном.=10КА 4-ПОЛЮСНЫЙ Iном=25А ТИП ЗАЩИТНОЙ ХАР-КИ=D Uном=400В АС ШИРИНА=1-МОД. УСТ. ГЛУБИНА=70ММ | CIRCUIT BREAKER 10KA 4POL D25 | LS-SCHALTER 10KA 4POL D25 | 129.72 | 1 | 1 | шт. | 29 | 4001869202662 | LF |  | P310 | 5517 | 002
5SY44325 | 5SY4432-5 | АВТОМАТИЧЕСКИЙ ВЫКЛЮЧАТЕЛЬ Iоткл.ном.=10КА 4-ПОЛЮСНЫЙ Iном=32А ТИП ЗАЩИТНОЙ ХАР-КИ=А Uном=400В АС ШИРИНА=1-МОД. УСТ. ГЛУБИНА=70ММ | CIRCUIT BREAKER 10KA 4POL A32 | LS-SCHALTER 10KA 4POL A32 | 154.54 | 1 | 1 | шт. | 44 | 4001869201573 | LF |  | P310 | 5517 | 002
5SY44326 | 5SY4432-6 | АВТОМАТИЧЕСКИЙ ВЫКЛЮЧАТЕЛЬ Iоткл.ном.=10КА 4-ПОЛЮСНЫЙ Iном=32А ТИП ЗАЩИТНОЙ ХАР-КИ=B Uном=400В АС ШИРИНА=1-МОД. УСТ. ГЛУБИНА=70ММ | CIRCUIT BREAKER 10KA 4POL B32 | LS-SCHALTER 10KA 4POL B32 | 51.99 | 1 | 1 | шт. | 29 | 4001869182087 | LF |  | P310 | 5504 | 002
5SY44326KK11 | 5SY4432-6KK11 | АВТОМАТИЧЕСКИЙ ВЫКЛЮЧАТЕЛЬ 10KA 4-POLE B32 ДЛЯ ПРИМЕНЕНИЯ НА Ж/Д | MCB 10KA 4-POLE B32 RAILWAY APPL. | LS-SCHALTER 10KA 4POL B32 BAHNANW. | 194.01 | 1 | 1 | шт. | 44 | 4001869386331 | LF |  | P310 | 5507 | 005
5SY44327 | 5SY4432-7 | АВТОМАТИЧЕСКИЙ ВЫКЛЮЧАТЕЛЬ Iоткл.ном.=10КА 4-ПОЛЮСНЫЙ Iном=32А ТИП ЗАЩИТНОЙ ХАР-КИ=C Uном=400В АС ШИРИНА=1-МОД. УСТ. ГЛУБИНА=70ММ | CIRCUIT BREAKER 10KA 4POL C32 | LS-SCHALTER 10KA 4POL C32 | 70.55 | 1 | 1 | шт. | 29 | 4001869182261 | LF |  | P310 | 5505 | 002
5SY44327KK11 | 5SY4432-7KK11 | АВТОМАТИЧЕСКИЙ ВЫКЛЮЧАТЕЛЬ 10KA 4-POLE C32 ДЛЯ ПРИМЕНЕНИЯ НА Ж/Д | MCB 10KA 4-POLE C32 RAILWAY APPL. | LS-SCHALTER 10KA 4POL C32 BAHNANW. | 259.52 | 1 | 1 | шт. | 44 | 4001869387055 | LF |  | P310 | 5507 | 005
5SY44328 | 5SY4432-8 | АВТОМАТИЧЕСКИЙ ВЫКЛЮЧАТЕЛЬ Iоткл.ном.=10КА 4-ПОЛЮСНЫЙ Iном=32А ТИП ЗАЩИТНОЙ ХАР-КИ=D Uном=400В АС ШИРИНА=1-МОД. УСТ. ГЛУБИНА=70ММ | CIRCUIT BREAKER 10KA 4POL D32 | LS-SCHALTER 10KA 4POL D32 | 154.54 | 1 | 1 | шт. | 29 | 4001869202679 | LF |  | P310 | 5517 | 002
5SY44405 | 5SY4440-5 | АВТОМАТИЧЕСКИЙ ВЫКЛЮЧАТЕЛЬ Iоткл.ном.=10КА 4-ПОЛЮСНЫЙ Iном=10А ТИП ЗАЩИТНОЙ ХАР-КИ=А Uном=400В АС ШИРИНА=1-МОД. УСТ. ГЛУБИНА=70ММ | CIRCUIT BREAKER 10KA 4POL A40 | LS-SCHALTER 10KA 4POL A40 | 195.38 | 1 | 1 | шт. | 44 | 4001869201580 | LF |  | P310 | 5517 | 002
5SY44406 | 5SY4440-6 | АВТОМАТИЧЕСКИЙ ВЫКЛЮЧАТЕЛЬ Iоткл.ном.=10КА 4-ПОЛЮСНЫЙ Iном=40А ТИП ЗАЩИТНОЙ ХАР-КИ=B Uном=400В АС ШИРИНА=1-МОД. УСТ. ГЛУБИНА=70ММ | CIRCUIT BREAKER 10KA 4POL B40 | LS-SCHALTER 10KA 4P B40 | 63.76 | 1 | 1 | шт. | 44 | 4001869182094 | LF |  | P310 | 5504 | 002
5SY44406KK11 | 5SY4440-6KK11 | АВТОМАТИЧЕСКИЙ ВЫКЛЮЧАТЕЛЬ 10KA 4-POLE B40 ДЛЯ ПРИМЕНЕНИЯ НА Ж/Д | MCB 10KA 4-POLE B40 RAILWAY APPL. | LS-SCHALTER 10KA 4POL B40 BAHNANW. | 241.89 | 1 | 1 | шт. | 44 | 4001869386348 | LF |  | P310 | 5507 | 005
5SY44407 | 5SY4440-7 | АВТОМАТИЧЕСКИЙ ВЫКЛЮЧАТЕЛЬ Iоткл.ном.=10КА 4-ПОЛЮСНЫЙ Iном=40А ТИП ЗАЩИТНОЙ ХАР-КИ=C Uном=400В АС ШИРИНА=1-МОД. УСТ. ГЛУБИНА=70ММ | CIRCUIT BREAKER 10KA 4POL C40 | LS-SCHALTER 10KA 4P C40 | 88.5 | 1 | 1 | шт. | 29 | 4001869182278 | LF |  | P310 | 5505 | 002
5SY44407KK11 | 5SY4440-7KK11 | АВТОМАТИЧЕСКИЙ ВЫКЛЮЧАТЕЛЬ 10KA 4-POLE C40 ДЛЯ ПРИМЕНЕНИЯ НА Ж/Д | MCB 10KA 4-POLE C40 RAILWAY APPL. | LS-SCHALTER 10KA 4POL C40 BAHNANW. | 322.51 | 1 | 1 | шт. | 44 | 4001869387062 | LF |  | P310 | 5507 | 005
5SY44408 | 5SY4440-8 | АВТОМАТИЧЕСКИЙ ВЫКЛЮЧАТЕЛЬ Iоткл.ном.=10КА 4-ПОЛЮСНЫЙ Iном=40А ТИП ЗАЩИТНОЙ ХАР-КИ=D Uном=400В АС ШИРИНА=1-МОД. УСТ. ГЛУБИНА=70ММ | CIRCUIT BREAKER 10KA 4POL D40 | LS-SCHALTER 10KA 4P D40 | 195.38 | 1 | 1 | шт. | 29 | 4001869202686 | LF |  | P310 | 5517 | 002
5SY44505 | 5SY4450-5 | АВТОМАТИЧЕСКИЙ ВЫКЛЮЧАТЕЛЬ Iоткл.ном.=10КА 4-ПОЛЮСНЫЙ Iном=50А ТИП ЗАЩИТНОЙ ХАР-КИ=А Uном=400В АС ШИРИНА=1-МОД. УСТ. ГЛУБИНА=70ММ | CIRCUIT BREAKER 10KA 4POL A50 | LS-SCHALTER 10KA 4POL A50 | 233.02 | 1 | 1 | шт. | 44 | 4001869201597 | LF |  | P310 | 5517 | 002
5SY44506 | 5SY4450-6 | АВТОМАТИЧЕСКИЙ ВЫКЛЮЧАТЕЛЬ Iоткл.ном.=10КА 4-ПОЛЮСНЫЙ Iном=50А ТИП ЗАЩИТНОЙ ХАР-КИ=B Uном=400В АС ШИРИНА=1-МОД. УСТ. ГЛУБИНА=70ММ | CIRCUIT BREAKER 10KA 4POL B50 | LS-SCHALTER 10KA 4P B50 | 77.17 | 1 | 1 | шт. | 44 | 4001869182100 | LF |  | P310 | 5504 | 002
5SY44506KK11 | 5SY4450-6KK11 | АВТОМАТИЧЕСКИЙ ВЫКЛЮЧАТЕЛЬ 10KA 4-POLE B50 ДЛЯ ПРИМЕНЕНИЯ НА Ж/Д | MCB 10KA 4-POLE B50 RAILWAY APPL. | LS-SCHALTER 10KA 4POL B50 BAHNANW. | 291.02 | 1 | 1 | шт. | 44 | 4001869386355 | LF |  | P310 | 5507 | 005
5SY44507 | 5SY4450-7 | АВТОМАТИЧЕСКИЙ ВЫКЛЮЧАТЕЛЬ Iоткл.ном.=10КА 4-ПОЛЮСНЫЙ Iном=50А ТИП ЗАЩИТНОЙ ХАР-КИ=C Uном=400В АС ШИРИНА=1-МОД. УСТ. ГЛУБИНА=70ММ | CIRCUIT BREAKER 10KA 4POL C50 | LS-SCHALTER 10KA 4P C50 | 105.61 | 1 | 1 | шт. | 29 | 4001869182285 | LF |  | P310 | 5505 | 002
5SY44507KK11 | 5SY4450-7KK11 | АВТОМАТИЧЕСКИЙ ВЫКЛЮЧАТЕЛЬ 10KA 4-POLE C50 ДЛЯ ПРИМЕНЕНИЯ НА Ж/Д | MCB 10KA 4-POLE C50 RAILWAY APPL. | LS-SCHALTER 10KA 4POL C50 BAHNANW. | 389.28 | 1 | 1 | шт. | 44 | 4001869387079 | LF |  | P310 | 5507 | 005
5SY44508 | 5SY4450-8 | АВТОМАТИЧЕСКИЙ ВЫКЛЮЧАТЕЛЬ Iоткл.ном.=10КА 4-ПОЛЮСНЫЙ Iном=50А ТИП ЗАЩИТНОЙ ХАР-КИ=D Uном=400В АС ШИРИНА=1-МОД. УСТ. ГЛУБИНА=70ММ | CIRCUIT BREAKER 10KA 4POL D50 | LS-SCHALTER 10KA 4P D50 | 233.02 | 1 | 1 | шт. | 29 | 4001869202693 | LF |  | P310 | 5517 | 002
5SY44635 | 5SY4463-5 | АВТОМАТИЧЕСКИЙ ВЫКЛЮЧАТЕЛЬ Iоткл.ном.=10КА 4-ПОЛЮСНЫЙ Iном=63А ТИП ЗАЩИТНОЙ ХАР-КИ=А Uном=400В АС ШИРИНА=1-МОД. УСТ. ГЛУБИНА=70ММ | CIRCUIT BREAKER 10KA 4POL A63 | LS-SCHALTER 10KA 4POL A63 | 273.85 | 1 | 1 | шт. | 44 | 4001869201603 | LF |  | P310 | 5517 | 002
5SY44636 | 5SY4463-6 | АВТОМАТИЧЕСКИЙ ВЫКЛЮЧАТЕЛЬ Iоткл.ном.=10КА 4-ПОЛЮСНЫЙ Iном=63А ТИП ЗАЩИТНОЙ ХАР-КИ=B Uном=400В АС ШИРИНА=1-МОД. УСТ. ГЛУБИНА=70ММ | CIRCUIT BREAKER 10KA 4POL B63 | LS-SCHALTER 10KA 4P B63 | 90.16 | 1 | 1 | шт. | 44 | 4001869182117 | LF |  | P310 | 5504 | 002
5SY44636KK11 | 5SY4463-6KK11 | АВТОМАТИЧЕСКИЙ ВЫКЛЮЧАТЕЛЬ 10KA 4-POLE B63 ДЛЯ ПРИМЕНЕНИЯ НА Ж/Д | MCB 10KA 4-POLE B63 RAILWAY APPL. | LS-SCHALTER 10KA 4POL B63 BAHNANW. | 340.15 | 1 | 1 | шт. | 44 | 4001869386362 | LF |  | P310 | 5507 | 005
5SY44637 | 5SY4463-7 | АВТОМАТИЧЕСКИЙ ВЫКЛЮЧАТЕЛЬ Iоткл.ном.=10КА 4-ПОЛЮСНЫЙ Iном=63А ТИП ЗАЩИТНОЙ ХАР-КИ=C Uном=400В АС ШИРИНА=1-МОД. УСТ. ГЛУБИНА=70ММ | CIRCUIT BREAKER 10KA 4POL C63 | LS-SCHALTER 10KA 4P C63 | 123.56 | 1 | 1 | шт. | 29 | 4001869182292 | LF |  | P310 | 5505 | 002
5SY44637KK11 | 5SY4463-7KK11 | АВТОМАТИЧЕСКИЙ ВЫКЛЮЧАТЕЛЬ 10KA 4-POLE C63 ДЛЯ ПРИМЕНЕНИЯ НА Ж/Д | MCB 10KA 4-POLE C63 RAILWAY APPL. | LS-SCHALTER 10KA 4POL C63 BAHNANW. | 451.02 | 1 | 1 | шт. | 44 | 4001869387086 | LF |  | P310 | 5507 | 005
5SY44638 | 5SY4463-8 | АВТОМАТИЧЕСКИЙ ВЫКЛЮЧАТЕЛЬ Iоткл.ном.=10КА 4-ПОЛЮСНЫЙ Iном=63А ТИП ЗАЩИТНОЙ ХАР-КИ=D Uном=400В АС ШИРИНА=1-МОД. УСТ. ГЛУБИНА=70ММ | CIRCUIT BREAKER 10KA 4POL D63 | LS-SCHALTER 10KA 4P D63 | 273.85 | 1 | 1 | шт. | 29 | 4001869202709 | LF |  | P310 | 5517 | 002
5SY44806 | 5SY4480-6 | АВТОМАТИЧЕСКИЙ ВЫКЛЮЧАТЕЛЬ Iоткл.ном.=10КА 4-ПОЛЮСНЫЙ Iном=80А ТИП ЗАЩИТНОЙ ХАР-КИ=B Uном=400В АС ШИРИНА=1-МОД. УСТ. ГЛУБИНА=70ММ | CIRCUIT BREAKER 10KA 4POL B80 | LS-SCHALTER 10KA 4POL B80 | 102.75 | 1 | 1 | шт. | 44 | 4001869304755 | LF |  | P310 | 5504 | 002
5SY44807 | 5SY4480-7 | АВТОМАТИЧЕСКИЙ ВЫКЛЮЧАТЕЛЬ Iоткл.ном.=10КА 4-ПОЛЮСНЫЙ Iном=80А ТИП ЗАЩИТНОЙ ХАР-КИ=C Uном=400В АС ШИРИНА=1-МОД. УСТ. ГЛУБИНА=70ММ | CIRCUIT BREAKER 10KA 4POL C80 | LS-SCHALTER 10KA 4POL C80 | 141.93 | 1 | 1 | шт. | 29 | 4001869304816 | LF |  | P310 | 5505 | 002
5SY45015 | 5SY4501-5 | АВТОМАТИЧЕСКИЙ ВЫКЛЮЧАТЕЛЬ Iоткл.ном.=10КА 1+N-ПОЛЮСНЫЙ Iном=1А ТИП ЗАЩИТНОЙ ХАР-КИ=А Uном=400В АС ШИРИНА=1-МОД. УСТ. ГЛУБИНА=70ММ | CIRCUIT BREAKER 10KA 1+N-POL A1 | LS-SCHALTER 10KA 1+N-POL A1 | 52.85 | 1 | 1 | шт. | 44 | 4001869201610 | LF |  | P310 | 5517 | 002
5SY45017 | 5SY4501-7 | АВТОМАТИЧЕСКИЙ ВЫКЛЮЧАТЕЛЬ Iоткл.ном.=10КА 1+N-ПОЛЮСНЫЙ Iном=1А ТИП ЗАЩИТНОЙ ХАР-КИ=C Uном=400В АС ШИРИНА=1-МОД. УСТ. ГЛУБИНА=70ММ | CIRCUIT BREAKER 10KA 1+N-POL C1 | LS-SCHALTER 10KA 1+N-POL C1 | 23.96 | 1 | 1 | шт. | 29 | 4001869182421 | LF |  | P310 | 5505 | 002
5SY45018 | 5SY4501-8 | АВТОМАТИЧЕСКИЙ ВЫКЛЮЧАТЕЛЬ Iоткл.ном.=10КА 1+N-ПОЛЮСНЫЙ Iном=1А ТИП ЗАЩИТНОЙ ХАР-КИ=D Uном=400В АС ШИРИНА=1-МОД. УСТ. ГЛУБИНА=70ММ | CIRCUIT BREAKER 10KA 1+N-POL D1 | LS-SCHALTER 10KA 1+N-POL D1 | 52.85 | 1 | 1 | шт. | 44 | 4001869202730 | LF |  | P310 | 5517 | 002
5SY45025 | 5SY4502-5 | АВТОМАТИЧЕСКИЙ ВЫКЛЮЧАТЕЛЬ Iоткл.ном.=10КА 1+N-ПОЛЮСНЫЙ Iном=1А ТИП ЗАЩИТНОЙ ХАР-КИ=А Uном=400В АС ШИРИНА=1-МОД. УСТ. ГЛУБИНА=70ММ | CIRCUIT BREAKER 10KA 1+N-POL A2 | LS-SCHALTER 10KA 1+N-POL A2 | 52.85 | 1 | 1 | шт. | 44 | 4001869201634 | LF |  | P310 | 5517 | 002
5SY45027 | 5SY4502-7 | АВТОМАТИЧЕСКИЙ ВЫКЛЮЧАТЕЛЬ Iоткл.ном.=10КА 1+N-ПОЛЮСНЫЙ Iном=2А ТИП ЗАЩИТНОЙ ХАР-КИ=C Uном=400В АС ШИРИНА=1-МОД. УСТ. ГЛУБИНА=70ММ | CIRCUIT BREAKER 10KA 1+N-POL C2 | LS-SCHALTER 10KA 1+N-POL C2 | 23.96 | 1 | 1 | шт. | 29 | 4001869182445 | LF |  | P310 | 5505 | 002
5SY45028 | 5SY4502-8 | АВТОМАТИЧЕСКИЙ ВЫКЛЮЧАТЕЛЬ Iоткл.ном.=10КА 1+N-ПОЛЮСНЫЙ Iном=2А ТИП ЗАЩИТНОЙ ХАР-КИ=D Uном=400В АС ШИРИНА=1-МОД. УСТ. ГЛУБИНА=70ММ | CIRCUIT BREAKER 10KA 1+N-POL D2 | LS-SCHALTER 10KA 1+N-POL D2 | 52.85 | 1 | 1 | шт. | 29 | 4001869202754 | LF |  | P310 | 5517 | 002
5SY45035 | 5SY4503-5 | АВТОМАТИЧЕСКИЙ ВЫКЛЮЧАТЕЛЬ Iоткл.ном.=10КА 1+N-ПОЛЮСНЫЙ Iном=3А ТИП ЗАЩИТНОЙ ХАР-КИ=А Uном=400В АС ШИРИНА=1-МОД. УСТ. ГЛУБИНА=70ММ | CIRCUIT BREAKER 10KA 1+N-POL A3 | LS-SCHALTER 10KA 1+N-POL A3 | 52.85 | 1 | 1 | шт. | 44 | 4001869201641 | LF |  | P310 | 5517 | 002
5SY45037 | 5SY4503-7 | АВТОМАТИЧЕСКИЙ ВЫКЛЮЧАТЕЛЬ Iоткл.ном.=10КА 1+N-ПОЛЮСНЫЙ Iном=3А ТИП ЗАЩИТНОЙ ХАР-КИ=C Uном=400В АС ШИРИНА=1-МОД. УСТ. ГЛУБИНА=70ММ | CIRCUIT BREAKER 10KA 1+N-POL C3 | LS-SCHALTER 10KA 1+N-POL C3 | 23.96 | 1 | 1 | шт. | 29 | 4001869182452 | LF |  | P310 | 5505 | 002
5SY45038 | 5SY4503-8 | АВТОМАТИЧЕСКИЙ ВЫКЛЮЧАТЕЛЬ Iоткл.ном.=10КА 1+N-ПОЛЮСНЫЙ Iном=3А ТИП ЗАЩИТНОЙ ХАР-КИ=D Uном=400В АС ШИРИНА=1-МОД. УСТ. ГЛУБИНА=70ММ | CIRCUIT BREAKER 10KA 1+N-POL D3 | LS-SCHALTER 10KA 1+N-POL D3 | 52.85 | 1 | 1 | шт. | 44 | 4001869202761 | LF |  | P310 | 5517 | 002
5SY45045 | 5SY4504-5 | АВТОМАТИЧЕСКИЙ ВЫКЛЮЧАТЕЛЬ Iоткл.ном.=10КА 1+N-ПОЛЮСНЫЙ Iном=4А ТИП ЗАЩИТНОЙ ХАР-КИ=А Uном=400В АС ШИРИНА=1-МОД. УСТ. ГЛУБИНА=70ММ | CIRCUIT BREAKER 10KA 1+N-POL A4 | LS-SCHALTER 10KA 1+N-POL A4 | 52.85 | 1 | 1 | шт. | 44 | 4001869201658 | LF |  | P310 | 5517 | 002
5SY45047 | 5SY4504-7 | АВТОМАТИЧЕСКИЙ ВЫКЛЮЧАТЕЛЬ Iоткл.ном.=10КА 1+N-ПОЛЮСНЫЙ Iном=4А ТИП ЗАЩИТНОЙ ХАР-КИ=C Uном=400В АС ШИРИНА=1-МОД. УСТ. ГЛУБИНА=70ММ | CIRCUIT BREAKER 10KA 1+N-POL C4 | LS-SCHALTER 10KA 1+N-POL C4 | 23.96 | 1 | 1 | шт. | 29 | 4001869182469 | LF |  | P310 | 5505 | 002
5SY45048 | 5SY4504-8 | АВТОМАТИЧЕСКИЙ ВЫКЛЮЧАТЕЛЬ Iоткл.ном.=10КА 1+N-ПОЛЮСНЫЙ Iном=4А ТИП ЗАЩИТНОЙ ХАР-КИ=D Uном=400В АС ШИРИНА=1-МОД. УСТ. ГЛУБИНА=70ММ | CIRCUIT BREAKER 10KA 1+N-POL D4 | LS-SCHALTER 10KA 1+N-POL D4 | 52.85 | 1 | 1 | шт. | 29 | 4001869202778 | LF |  | P310 | 5517 | 002
5SY45057 | 5SY4505-7 | АВТОМАТИЧЕСКИЙ ВЫКЛЮЧАТЕЛЬ Iоткл.ном.=10КА 1+N-ПОЛЮСНЫЙ Iном=0,5А ТИП ЗАЩИТНОЙ ХАР-КИ=C Uном=400В АС ШИРИНА=1-МОД. УСТ. ГЛУБИНА=70ММ | CIRCUIT BREAKER 10KA 1+N-POL C0.5 | LS-SCHALTER 10KA 1+N-POL C0.5 | 23.96 | 1 | 1 | шт. | 44 | 4001869182414 | LF |  | P310 | 5505 | 002
5SY45058 | 5SY4505-8 | АВТОМАТИЧЕСКИЙ ВЫКЛЮЧАТЕЛЬ Iоткл.ном.=10КА 1+N-ПОЛЮСНЫЙ Iном=0,5А ТИП ЗАЩИТНОЙ ХАР-КИ=D Uном=400В АС ШИРИНА=1-МОД. УСТ. ГЛУБИНА=70ММ | CIRCUIT BREAKER 10KA 1+N-POL D0.5 | LS-SCHALTER 10KA 1+N-POL D0.5 | 52.85 | 1 | 1 | шт. | 44 | 4001869202723 | LF |  | P310 | 5517 | 002
5SY45065 | 5SY4506-5 | АВТОМАТИЧЕСКИЙ ВЫКЛЮЧАТЕЛЬ Iоткл.ном.=10КА 1+N-ПОЛЮСНЫЙ Iном=6А ТИП ЗАЩИТНОЙ ХАР-КИ=А Uном=400В АС ШИРИНА=1-МОД. УСТ. ГЛУБИНА=70ММ | CIRCUIT BREAKER 10KA 1+N-POL A6 | LS-SCHALTER 10KA 1+N-POL A6 | 52.85 | 1 | 1 | шт. | 44 | 4001869201665 | LF |  | P310 | 5517 | 002
5SY45066 | 5SY4506-6 | АВТОМАТИЧЕСКИЙ ВЫКЛЮЧАТЕЛЬ Iоткл.ном.=10КА 1+N-ПОЛЮСНЫЙ Iном=6А ТИП ЗАЩИТНОЙ ХАР-КИ=B Uном=400В АС ШИРИНА=1-МОД. УСТ. ГЛУБИНА=70ММ | CIRCUIT BREAKER 10KA 1+N-POL B6 | LS-SCHALTER 10KA 1+N-POL B6 | 17.42 | 1 | 1 | шт. | 29 | 4001869182308 | LF |  | P310 | 5504 | 002
5SY45067 | 5SY4506-7 | АВТОМАТИЧЕСКИЙ ВЫКЛЮЧАТЕЛЬ Iоткл.ном.=10КА 1+N-ПОЛЮСНЫЙ Iном=6А ТИП ЗАЩИТНОЙ ХАР-КИ=C Uном=400В АС ШИРИНА=1-МОД. УСТ. ГЛУБИНА=70ММ | CIRCUIT BREAKER 10KA 1+N-POL C6 | LS-SCHALTER 10KA 1+N-POL C6 | 23.96 | 1 | 1 | шт. | 29 | 4001869182476 | LF |  | P310 | 5505 | 002
5SY45068 | 5SY4506-8 | АВТОМАТИЧЕСКИЙ ВЫКЛЮЧАТЕЛЬ Iоткл.ном.=10КА 1+N-ПОЛЮСНЫЙ Iном=6А ТИП ЗАЩИТНОЙ ХАР-КИ=D Uном=400В АС ШИРИНА=1-МОД. УСТ. ГЛУБИНА=70ММ | CIRCUIT BREAKER 10KA 1+N-POL D6 | LS-SCHALTER 10KA 1+N-POL D6 | 52.85 | 1 | 1 | шт. | 29 | 4001869202785 | LF |  | P310 | 5517 | 002
5SY45085 | 5SY4508-5 | АВТОМАТИЧЕСКИЙ ВЫКЛЮЧАТЕЛЬ Iоткл.ном.=10КА 1+N-ПОЛЮСНЫЙ Iном=8А ТИП ЗАЩИТНОЙ ХАР-КИ=А Uном=400В АС ШИРИНА=1-МОД. УСТ. ГЛУБИНА=70ММ | CIRCUIT BREAKER 10KA 1+N-POL A8 | LS-SCHALTER 10KA 1+N-POL A8 | 52.85 | 1 | 1 | шт. | 44 | 4001869201672 | LF |  | P310 | 5517 | 002
5SY45087 | 5SY4508-7 | АВТОМАТИЧЕСКИЙ ВЫКЛЮЧАТЕЛЬ Iоткл.ном.=10КА 1+N-ПОЛЮСНЫЙ Iном=8А ТИП ЗАЩИТНОЙ ХАР-КИ=C Uном=400В АС ШИРИНА=1-МОД. УСТ. ГЛУБИНА=70ММ | CIRCUIT BREAKER 10KA 1+N-POL C8 | LS-SCHALTER 10KA 1+N-POL C8 | 23.96 | 1 | 1 | шт. | 44 | 4001869182841 | LF |  | P310 | 5505 | 002
5SY45088 | 5SY4508-8 | АВТОМАТИЧЕСКИЙ ВЫКЛЮЧАТЕЛЬ Iоткл.ном.=10КА 1+N-ПОЛЮСНЫЙ Iном=8А ТИП ЗАЩИТНОЙ ХАР-КИ=D Uном=400В АС ШИРИНА=1-МОД. УСТ. ГЛУБИНА=70ММ | CIRCUIT BREAKER 10KA 1+N-POL D8 | LS-SCHALTER 10KA 1+N-POL D8 | 52.85 | 1 | 1 | шт. | 44 | 4001869202792 | LF |  | P310 | 5517 | 002
5SY45105 | 5SY4510-5 | АВТОМАТИЧЕСКИЙ ВЫКЛЮЧАТЕЛЬ Iоткл.ном.=10КА 1+N-ПОЛЮСНЫЙ Iном=10А ТИП ЗАЩИТНОЙ ХАР-КИ=А Uном=400В АС ШИРИНА=1-МОД. УСТ. ГЛУБИНА=70ММ | CIRCUIT BREAKER 10KA 1+N-POL A10 | LS-SCHALTER 10KA 1+N-POL A10 | 44.2 | 1 | 1 | шт. | 44 | 4001869201689 | LF |  | P310 | 5517 | 002
5SY45106 | 5SY4510-6 | АВТОМАТИЧЕСКИЙ ВЫКЛЮЧАТЕЛЬ Iоткл.ном.=10КА 1+N-ПОЛЮСНЫЙ Iном=10А ТИП ЗАЩИТНОЙ ХАР-КИ=B Uном=400В АС ШИРИНА=1-МОД. УСТ. ГЛУБИНА=70ММ | CIRCUIT BREAKER 10KA 1+N-POL B10 | LS-SCHALTER 10KA 1+N-POL B10 | 14.62 | 1 | 1 | шт. | 29 | 4001869182315 | LF |  | P310 | 5504 | 002
5SY45107 | 5SY4510-7 | АВТОМАТИЧЕСКИЙ ВЫКЛЮЧАТЕЛЬ Iоткл.ном.=10КА 1+N-ПОЛЮСНЫЙ Iном=10А ТИП ЗАЩИТНОЙ ХАР-КИ=C Uном=400В АС ШИРИНА=1-МОД. УСТ. ГЛУБИНА=70ММ | CIRCUIT BREAKER 10KA 1+N-POL C10 | LS-SCHALTER 10KA 1+N-POL C10 | 20.04 | 1 | 1 | шт. | 29 | 4001869182483 | LF |  | P310 | 5505 | 002
5SY45108 | 5SY4510-8 | АВТОМАТИЧЕСКИЙ ВЫКЛЮЧАТЕЛЬ Iоткл.ном.=10КА 1+N-ПОЛЮСНЫЙ Iном=10А ТИП ЗАЩИТНОЙ ХАР-КИ=D Uном=400В АС ШИРИНА=1-МОД. УСТ. ГЛУБИНА=70ММ | CIRCUIT BREAKER 10KA 1+N-POL D10 | LS-SCHALTER 10KA 1+N-POL D10 | 44.2 | 1 | 1 | шт. | 29 | 4001869202808 | LF |  | P310 | 5517 | 002
5SY45135 | 5SY4513-5 | АВТОМАТИЧЕСКИЙ ВЫКЛЮЧАТЕЛЬ Iоткл.ном.=10КА 1+N-ПОЛЮСНЫЙ Iном=13А ТИП ЗАЩИТНОЙ ХАР-КИ=А Uном=400В АС ШИРИНА=1-МОД. УСТ. ГЛУБИНА=70ММ | CIRCUIT BREAKER 10KA 1+N-POL A13 | LS-SCHALTER 10KA 1+N-POL A13 | 44.2 | 1 | 1 | шт. | 44 | 4001869201696 | LF |  | P310 | 5517 | 002
5SY45136 | 5SY4513-6 | АВТОМАТИЧЕСКИЙ ВЫКЛЮЧАТЕЛЬ Iоткл.ном.=10КА 1+N-ПОЛЮСНЫЙ Iном=13А ТИП ЗАЩИТНОЙ ХАР-КИ=B Uном=400В АС ШИРИНА=1-МОД. УСТ. ГЛУБИНА=70ММ | CIRCUIT BREAKER 10KA 1+N-POL B13 | LS-SCHALTER 10KA 1+N-POL B13 | 14.62 | 1 | 1 | шт. | 29 | 4001869182322 | LF |  | P310 | 5504 | 002
5SY45137 | 5SY4513-7 | АВТОМАТИЧЕСКИЙ ВЫКЛЮЧАТЕЛЬ Iоткл.ном.=10КА 1+N-ПОЛЮСНЫЙ Iном=13А ТИП ЗАЩИТНОЙ ХАР-КИ=C Uном=400В АС ШИРИНА=1-МОД. УСТ. ГЛУБИНА=70ММ | CIRCUIT BREAKER 10KA 1+N-POL C13 | LS-SCHALTER 10KA 1+N-POL C13 | 20.04 | 1 | 1 | шт. | 29 | 4001869182490 | LF |  | P310 | 5505 | 002
5SY45138 | 5SY4513-8 | АВТОМАТИЧЕСКИЙ ВЫКЛЮЧАТЕЛЬ Iоткл.ном.=10КА 1+N-ПОЛЮСНЫЙ Iном=13А ТИП ЗАЩИТНОЙ ХАР-КИ=D Uном=400В АС ШИРИНА=1-МОД. УСТ. ГЛУБИНА=70ММ | CIRCUIT BREAKER 10KA 1+N-POL D13 | LS-SCHALTER 10KA 1+N-POL D13 | 44.2 | 1 | 1 | шт. | 44 | 4001869202815 | LF |  | P310 | 5517 | 002
5SY45147 | 5SY4514-7 | АВТОМАТИЧЕСКИЙ ВЫКЛЮЧАТЕЛЬ Iоткл.ном.=10КА 1+N-ПОЛЮСНЫЙ Iном=0,3А ТИП ЗАЩИТНОЙ ХАР-КИ=C Uном=400В АС ШИРИНА=1-МОД. УСТ. ГЛУБИНА=70ММ | CIRCUIT BREAKER 10KA 1+N-POL C0.3 | LS-SCHALTER 10KA 1+N-POL C0.3 | 23.96 | 1 | 1 | шт. | 44 | 4001869182407 | LF |  | P310 | 5505 | 002
5SY45148 | 5SY4514-8 | АВТОМАТИЧЕСКИЙ ВЫКЛЮЧАТЕЛЬ Iоткл.ном.=10КА 1+N-ПОЛЮСНЫЙ Iном=0,3А ТИП ЗАЩИТНОЙ ХАР-КИ=D Uном=400В АС ШИРИНА=1-МОД. УСТ. ГЛУБИНА=70ММ | CIRCUIT BREAKER 10KA 1+N-POL D0.3 | LS-SCHALTER 10KA 1+N-POL D0.3 | 52.85 | 1 | 1 | шт. | 44 | 4001869202716 | LF |  | P310 | 5517 | 002
5SY45155 | 5SY4515-5 | АВТОМАТИЧЕСКИЙ ВЫКЛЮЧАТЕЛЬ Iоткл.ном.=10КА 1+N-ПОЛЮСНЫЙ Iном=1,6А ТИП ЗАЩИТНОЙ ХАР-КИ=А Uном=400В АС ШИРИНА=1-МОД. УСТ. ГЛУБИНА=70ММ | CIRCUIT BREAKER 10KA 1+N-POL A1.6 | LS-SCHALTER 10KA 1+N-POL A1.6 | 52.85 | 1 | 1 | шт. | 44 | 4001869201627 | LF |  | P310 | 5517 | 002
5SY45157 | 5SY4515-7 | АВТОМАТИЧЕСКИЙ ВЫКЛЮЧАТЕЛЬ Iоткл.ном.=10КА 1+N-ПОЛЮСНЫЙ Iном=1,6А ТИП ЗАЩИТНОЙ ХАР-КИ=C Uном=400В АС ШИРИНА=1-МОД. УСТ. ГЛУБИНА=70ММ | CIRCUIT BREAKER 10KA 1+N-POL C1.6 | LS-SCHALTER 10KA 1+N-POL C1.6 | 23.96 | 1 | 1 | шт. | 44 | 4001869182438 | LF |  | P310 | 5505 | 002
5SY45158 | 5SY4515-8 | АВТОМАТИЧЕСКИЙ ВЫКЛЮЧАТЕЛЬ Iоткл.ном.=10КА 1+N-ПОЛЮСНЫЙ Iном=1,6А ТИП ЗАЩИТНОЙ ХАР-КИ=D Uном=400В АС ШИРИНА=1-МОД. УСТ. ГЛУБИНА=70ММ | CIRCUIT BREAKER 10KA 1+N-POL D1.6 | LS-SCHALTER 10KA 1+N-POL D1.6 | 52.85 | 1 | 1 | шт. | 44 | 4001869202747 | LF |  | P310 | 5517 | 002
5SY45165 | 5SY4516-5 | АВТОМАТИЧЕСКИЙ ВЫКЛЮЧАТЕЛЬ Iоткл.ном.=10КА 1+N-ПОЛЮСНЫЙ Iном=16А ТИП ЗАЩИТНОЙ ХАР-КИ=А Uном=400В АС ШИРИНА=1-МОД. УСТ. ГЛУБИНА=70ММ | CIRCUIT BREAKER 10KA 1+N-POL A16 | LS-SCHALTER 10KA 1+N-POL A16 | 44.2 | 1 | 1 | шт. | 44 | 4001869201702 | LF |  | P310 | 5517 | 002
5SY45166 | 5SY4516-6 | АВТОМАТИЧЕСКИЙ ВЫКЛЮЧАТЕЛЬ Iоткл.ном.=10КА 1+N-ПОЛЮСНЫЙ Iном=16А ТИП ЗАЩИТНОЙ ХАР-КИ=B Uном=400В АС ШИРИНА=1-МОД. УСТ. ГЛУБИНА=70ММ | CIRCUIT BREAKER 10KA 1+N-POL B16 | LS-SCHALTER 10KA 1+N-POL B16 | 14.62 | 1 | 1 | шт. | 29 | 4001869182339 | LF |  | P310 | 5504 | 002
5SY45167 | 5SY4516-7 | АВТОМАТИЧЕСКИЙ ВЫКЛЮЧАТЕЛЬ Iоткл.ном.=10КА 1+N-ПОЛЮСНЫЙ Iном=16А ТИП ЗАЩИТНОЙ ХАР-КИ=C Uном=400В АС ШИРИНА=1-МОД. УСТ. ГЛУБИНА=70ММ | CIRCUIT BREAKER 10KA 1+N-POL C16 | LS-SCHALTER 10KA 1+N-POL C16 | 20.04 | 1 | 1 | шт. | 19 | 4001869182506 | LF |  | P310 | 5505 | 002
5SY45168 | 5SY4516-8 | АВТОМАТИЧЕСКИЙ ВЫКЛЮЧАТЕЛЬ Iоткл.ном.=10КА 1+N-ПОЛЮСНЫЙ Iном=16А ТИП ЗАЩИТНОЙ ХАР-КИ=D Uном=400В АС ШИРИНА=1-МОД. УСТ. ГЛУБИНА=70ММ | CIRCUIT BREAKER 10KA 1+N-POL D16 | LS-SCHALTER 10KA 1+N-POL D16 | 44.2 | 1 | 1 | шт. | 29 | 4001869202822 | LF |  | P310 | 5517 | 002
5SY45205 | 5SY4520-5 | АВТОМАТИЧЕСКИЙ ВЫКЛЮЧАТЕЛЬ Iоткл.ном.=10КА 1+N-ПОЛЮСНЫЙ Iном=10А ТИП ЗАЩИТНОЙ ХАР-КИ=А Uном=400В АС ШИРИНА=1-МОД. УСТ. ГЛУБИНА=70ММ | CIRCUIT BREAKER 10KA 1+N-POL A20 | LS-SCHALTER 10KA 1+N-POL A20 | 44.2 | 1 | 1 | шт. | 44 | 4001869201719 | LF |  | P310 | 5517 | 002
5SY45206 | 5SY4520-6 | АВТОМАТИЧЕСКИЙ ВЫКЛЮЧАТЕЛЬ Iоткл.ном.=10КА 1+N-ПОЛЮСНЫЙ Iном=20А ТИП ЗАЩИТНОЙ ХАР-КИ=B Uном=400В АС ШИРИНА=1-МОД. УСТ. ГЛУБИНА=70ММ | CIRCUIT BREAKER 10KA 1+N-POL B20 | LS-SCHALTER 10KA 1+N-POL B20 | 14.62 | 1 | 1 | шт. | 44 | 4001869182346 | LF |  | P310 | 5504 | 002
5SY45207 | 5SY4520-7 | АВТОМАТИЧЕСКИЙ ВЫКЛЮЧАТЕЛЬ Iоткл.ном.=10КА 1+N-ПОЛЮСНЫЙ Iном=20А ТИП ЗАЩИТНОЙ ХАР-КИ=C Uном=400В АС ШИРИНА=1-МОД. УСТ. ГЛУБИНА=70ММ | CIRCUIT BREAKER 10KA 1+N-POL C20 | LS-SCHALTER 10KA 1+N-POL C20 | 20.04 | 1 | 1 | шт. | 29 | 4001869182513 | LF |  | P310 | 5505 | 002
5SY45208 | 5SY4520-8 | АВТОМАТИЧЕСКИЙ ВЫКЛЮЧАТЕЛЬ Iоткл.ном.=10КА 1+N-ПОЛЮСНЫЙ Iном=20А ТИП ЗАЩИТНОЙ ХАР-КИ=D Uном=400В АС ШИРИНА=1-МОД. УСТ. ГЛУБИНА=70ММ | CIRCUIT BREAKER 10KA 1+N-POL D20 | LS-SCHALTER 10KA 1+N-POL D20 | 44.2 | 1 | 1 | шт. | 44 | 4001869202839 | LF |  | P310 | 5517 | 002
5SY45255 | 5SY4525-5 | АВТОМАТИЧЕСКИЙ ВЫКЛЮЧАТЕЛЬ Iоткл.ном.=10КА 1+N-ПОЛЮСНЫЙ Iном=15А ТИП ЗАЩИТНОЙ ХАР-КИ=А Uном=400В АС ШИРИНА=1-МОД. УСТ. ГЛУБИНА=70ММ | CIRCUIT BREAKER 10KA 1+N-POL A25 | LS-SCHALTER 10KA 1+N-POL A25 | 44.2 | 1 | 1 | шт. | 44 | 4001869201726 | LF |  | P310 | 5517 | 002
5SY45256 | 5SY4525-6 | АВТОМАТИЧЕСКИЙ ВЫКЛЮЧАТЕЛЬ Iоткл.ном.=10КА 1+N-ПОЛЮСНЫЙ Iном=25А ТИП ЗАЩИТНОЙ ХАР-КИ=B Uном=400В АС ШИРИНА=1-МОД. УСТ. ГЛУБИНА=70ММ | CIRCUIT BREAKER 10KA 1+N-POL B25 | LS-SCHALTER 10KA 1+N-POL B25 | 14.62 | 1 | 1 | шт. | 44 | 4001869182353 | LF |  | P310 | 5504 | 002
5SY45257 | 5SY4525-7 | АВТОМАТИЧЕСКИЙ ВЫКЛЮЧАТЕЛЬ Iоткл.ном.=10КА 1+N-ПОЛЮСНЫЙ Iном=25А ТИП ЗАЩИТНОЙ ХАР-КИ=C Uном=400В АС ШИРИНА=1-МОД. УСТ. ГЛУБИНА=70ММ | CIRCUIT BREAKER 10KA 1+N-POL C25 | LS-SCHALTER 10KA 1+N-POL C25 | 20.04 | 1 | 1 | шт. | 44 | 4001869182520 | LF |  | P310 | 5505 | 002
5SY45258 | 5SY4525-8 | АВТОМАТИЧЕСКИЙ ВЫКЛЮЧАТЕЛЬ Iоткл.ном.=10КА 1+N-ПОЛЮСНЫЙ Iном=25А ТИП ЗАЩИТНОЙ ХАР-КИ=D Uном=400В АС ШИРИНА=1-МОД. УСТ. ГЛУБИНА=70ММ | CIRCUIT BREAKER 10KA 1+N-POL D25 | LS-SCHALTER 10KA 1+N-POL D25 | 44.2 | 1 | 1 | шт. | 44 | 4001869202846 | LF |  | P310 | 5517 | 002
5SY45325 | 5SY4532-5 | АВТОМАТИЧЕСКИЙ ВЫКЛЮЧАТЕЛЬ Iоткл.ном.=10КА 1+N-ПОЛЮСНЫЙ Iном=32А ТИП ЗАЩИТНОЙ ХАР-КИ=А Uном=400В АС ШИРИНА=1-МОД. УСТ. ГЛУБИНА=70ММ | CIRCUIT BREAKER 10KA 1+N-POL A32 | LS-SCHALTER 10KA 1+N-POL A32 | 52.85 | 1 | 1 | шт. | 44 | 4001869201733 | LF |  | P310 | 5517 | 002
5SY45326 | 5SY4532-6 | АВТОМАТИЧЕСКИЙ ВЫКЛЮЧАТЕЛЬ Iоткл.ном.=10КА 1+N-ПОЛЮСНЫЙ Iном=32А ТИП ЗАЩИТНОЙ ХАР-КИ=B Uном=400В АС ШИРИНА=1-МОД. УСТ. ГЛУБИНА=70ММ | CIRCUIT BREAKER 10KA 1+N-POL B32 | LS-SCHALTER 10KA 1+N-POL B32 | 17.42 | 1 | 1 | шт. | 29 | 4001869182360 | LF |  | P310 | 5504 | 002
5SY45327 | 5SY4532-7 | АВТОМАТИЧЕСКИЙ ВЫКЛЮЧАТЕЛЬ Iоткл.ном.=10КА 1+N-ПОЛЮСНЫЙ Iном=32А ТИП ЗАЩИТНОЙ ХАР-КИ=C Uном=400В АС ШИРИНА=1-МОД. УСТ. ГЛУБИНА=70ММ | CIRCUIT BREAKER 10KA 1+N-POL C32 | LS-SCHALTER 10KA 1+N-POL C32 | 23.96 | 1 | 1 | шт. | 29 | 4001869182537 | LF |  | P310 | 5505 | 002
5SY45328 | 5SY4532-8 | АВТОМАТИЧЕСКИЙ ВЫКЛЮЧАТЕЛЬ Iоткл.ном.=10КА 1+N-ПОЛЮСНЫЙ Iном=32А ТИП ЗАЩИТНОЙ ХАР-КИ=D Uном=400В АС ШИРИНА=1-МОД. УСТ. ГЛУБИНА=70ММ | CIRCUIT BREAKER 10KA 1+N-POL D32 | LS-SCHALTER 10KA 1+N-POL D32 | 52.85 | 1 | 1 | шт. | 44 | 4001869202853 | LF |  | P310 | 5517 | 002
5SY45405 | 5SY4540-5 | АВТОМАТИЧЕСКИЙ ВЫКЛЮЧАТЕЛЬ Iоткл.ном.=10КА 1+N-ПОЛЮСНЫЙ Iном=40А ТИП ЗАЩИТНОЙ ХАР-КИ=А Uном=400В АС ШИРИНА=1-МОД. УСТ. ГЛУБИНА=70ММ | CIRCUIT BREAKER 10KA 1+N-POL A40 | LS-SCHALTER 10KA 1+N-POL A40 | 65.98 | 1 | 1 | шт. | 44 | 4001869201740 | LF |  | P310 | 5517 | 002
5SY45406 | 5SY4540-6 | АВТОМАТИЧЕСКИЙ ВЫКЛЮЧАТЕЛЬ Iоткл.ном.=10КА 1+N-ПОЛЮСНЫЙ Iном=40А ТИП ЗАЩИТНОЙ ХАР-КИ=B Uном=400В АС ШИРИНА=1-МОД. УСТ. ГЛУБИНА=70ММ | CIRCUIT BREAKER 10KA 1+N-POL B40 | LS-SCHALTER 10KA 1+N-POL B40 | 21.81 | 1 | 1 | шт. | 44 | 4001869182377 | LF |  | P310 | 5504 | 002
5SY45407 | 5SY4540-7 | АВТОМАТИЧЕСКИЙ ВЫКЛЮЧАТЕЛЬ Iоткл.ном.=10КА 1+N-ПОЛЮСНЫЙ Iном=40А ТИП ЗАЩИТНОЙ ХАР-КИ=C Uном=400В АС ШИРИНА=1-МОД. УСТ. ГЛУБИНА=70ММ | CIRCUIT BREAKER 10KA 1+N-POL C40 | LS-SCHALTER 10KA 1+N-POL C40 | 29.89 | 1 | 1 | шт. | 44 | 4001869182544 | LF |  | P310 | 5505 | 002
5SY45408 | 5SY4540-8 | АВТОМАТИЧЕСКИЙ ВЫКЛЮЧАТЕЛЬ Iоткл.ном.=10КА 1+N-ПОЛЮСНЫЙ Iном=40А ТИП ЗАЩИТНОЙ ХАР-КИ=D Uном=400В АС ШИРИНА=1-МОД. УСТ. ГЛУБИНА=70ММ | CIRCUIT BREAKER 10KA 1+N-POL D40 | LS-SCHALTER 10KA 1+N-POL D40 | 65.98 | 1 | 1 | шт. | 44 | 4001869202860 | LF |  | P310 | 5517 | 002
5SY45505 | 5SY4550-5 | АВТОМАТИЧЕСКИЙ ВЫКЛЮЧАТЕЛЬ Iоткл.ном.=10КА 1+N-ПОЛЮСНЫЙ Iном=50А ТИП ЗАЩИТНОЙ ХАР-КИ=А Uном=400В АС ШИРИНА=1-МОД. УСТ. ГЛУБИНА=70ММ | CIRCUIT BREAKER 10KA 1+N-POL A50 | LS-SCHALTER 10KA 1+N-POL A50 | 79.19 | 1 | 1 | шт. | 44 | 4001869201757 | LF |  | P310 | 5517 | 002
5SY45506 | 5SY4550-6 | АВТОМАТИЧЕСКИЙ ВЫКЛЮЧАТЕЛЬ Iоткл.ном.=10КА 1+N-ПОЛЮСНЫЙ Iном=50А ТИП ЗАЩИТНОЙ ХАР-КИ=B Uном=400В АС ШИРИНА=1-МОД. УСТ. ГЛУБИНА=70ММ | CIRCUIT BREAKER 10KA 1+N-POL B50 | LS-SCHALTER 10KA 1+N-POL B50 | 26.2 | 1 | 1 | шт. | 44 | 4001869182384 | LF |  | P310 | 5504 | 002
5SY45507 | 5SY4550-7 | АВТОМАТИЧЕСКИЙ ВЫКЛЮЧАТЕЛЬ Iоткл.ном.=10КА 1+N-ПОЛЮСНЫЙ Iном=50А ТИП ЗАЩИТНОЙ ХАР-КИ=C Uном=400В АС ШИРИНА=1-МОД. УСТ. ГЛУБИНА=70ММ | CIRCUIT BREAKER 10KA 1+N-POL C50 | LS-SCHALTER 10KA 1+N-POL C50 | 35.9 | 1 | 1 | шт. | 44 | 4001869182551 | LF |  | P310 | 5505 | 002
5SY45508 | 5SY4550-8 | АВТОМАТИЧЕСКИЙ ВЫКЛЮЧАТЕЛЬ Iоткл.ном.=10КА 1+N-ПОЛЮСНЫЙ Iном=50А ТИП ЗАЩИТНОЙ ХАР-КИ=D Uном=400В АС ШИРИНА=1-МОД. УСТ. ГЛУБИНА=70ММ | CIRCUIT BREAKER 10KA 1+N-POL D50 | LS-SCHALTER 10KA 1+N-POL D50 | 79.19 | 1 | 1 | шт. | 44 | 4001869202877 | LF |  | P310 | 5517 | 002
5SY45635 | 5SY4563-5 | АВТОМАТИЧЕСКИЙ ВЫКЛЮЧАТЕЛЬ Iоткл.ном.=10КА 1+N-ПОЛЮСНЫЙ Iном=63А ТИП ЗАЩИТНОЙ ХАР-КИ=А Uном=400В АС ШИРИНА=1-МОД. УСТ. ГЛУБИНА=70ММ | CIRCUIT BREAKER 10KA 1+N-POL A63 | LS-SCHALTER 10KA 1+N-POL A63 | 92.09 | 1 | 1 | шт. | 44 | 4001869201764 | LF |  | P310 | 5517 | 002
5SY45636 | 5SY4563-6 | АВТОМАТИЧЕСКИЙ ВЫКЛЮЧАТЕЛЬ Iоткл.ном.=10КА 1+N-ПОЛЮСНЫЙ Iном=63А ТИП ЗАЩИТНОЙ ХАР-КИ=B Uном=400В АС ШИРИНА=1-МОД. УСТ. ГЛУБИНА=70ММ | CIRCUIT BREAKER 10KA 1+N-POL B63 | LS-SCHALTER 10KA 1+N-POL B63 | 30.54 | 1 | 1 | шт. | 44 | 4001869182391 | LF |  | P310 | 5504 | 002
5SY45637 | 5SY4563-7 | АВТОМАТИЧЕСКИЙ ВЫКЛЮЧАТЕЛЬ Iоткл.ном.=10КА 1+N-ПОЛЮСНЫЙ Iном=63А ТИП ЗАЩИТНОЙ ХАР-КИ=C Uном=400В АС ШИРИНА=1-МОД. УСТ. ГЛУБИНА=70ММ | CIRCUIT BREAKER 10KA 1+N-POL C63 | LS-SCHALTER 10KA 1+N-POL C63 | 41.74 | 1 | 1 | шт. | 44 | 4001869182568 | LF |  | P310 | 5505 | 002
5SY45638 | 5SY4563-8 | АВТОМАТИЧЕСКИЙ ВЫКЛЮЧАТЕЛЬ Iоткл.ном.=10КА 1+N-ПОЛЮСНЫЙ Iном=63А ТИП ЗАЩИТНОЙ ХАР-КИ=D Uном=400В АС ШИРИНА=1-МОД. УСТ. ГЛУБИНА=70ММ | CIRCUIT BREAKER 10KA 1+N-POL D63 | LS-SCHALTER 10KA 1+N-POL D63 | 92.09 | 1 | 1 | шт. | 44 | 4001869202884 | LF |  | P310 | 5517 | 002
5SY45807 | 5SY4580-7 | АВТОМАТИЧЕСКИЙ ВЫКЛЮЧАТЕЛЬ Iоткл.ном.=10КА 1+N-ПОЛЮСНЫЙ Iном=80А ТИП ЗАЩИТНОЙ ХАР-КИ=C Uном=400В АС ШИРИНА=1-МОД. УСТ. ГЛУБИНА=70ММ | CIRCUIT BREAKER 10KA 1+N-POL C80 | LS-SCHALTER 10KA 1+N-POL C80 | 47.59 | 1 | 1 | шт. | 29 | 4001869304823 | LF |  | P310 | 5505 | 002
5SY46015 | 5SY4601-5 | АВТОМАТИЧЕСКИЙ ВЫКЛЮЧАТЕЛЬ Iоткл.ном.=10КА 3+N-ПОЛЮСНЫЙ Iном=1А ТИП ЗАЩИТНОЙ ХАР-КИ=А Uном=400В АС ШИРИНА=1-МОД. УСТ. ГЛУБИНА=70ММ | CIRCUIT BREAKER 10KA 3+N-POL A1 | LS-SCHALTER 10KA 3+N-POL A1 | 140.13 | 1 | 1 | шт. | 29 | 4001869201771 | LF |  | P310 | 5517 | 002
5SY46017 | 5SY4601-7 | АВТОМАТИЧЕСКИЙ ВЫКЛЮЧАТЕЛЬ Iоткл.ном.=10КА 3+N-ПОЛЮСНЫЙ Iном=1А ТИП ЗАЩИТНОЙ ХАР-КИ=C Uном=400В АС ШИРИНА=1-МОД. УСТ. ГЛУБИНА=70ММ | CIRCUIT BREAKER 10KA 3+N-POL C1 | LS-SCHALTER 10KA 3+N-POL C1 | 63.03 | 1 | 1 | шт. | 44 | 4001869182681 | LF |  | P310 | 5505 | 002
5SY46018 | 5SY4601-8 | АВТОМАТИЧЕСКИЙ ВЫКЛЮЧАТЕЛЬ Iоткл.ном.=10КА 3+N-ПОЛЮСНЫЙ Iном=1А ТИП ЗАЩИТНОЙ ХАР-КИ=D Uном=400В АС ШИРИНА=1-МОД. УСТ. ГЛУБИНА=70ММ | CIRCUIT BREAKER 10KA 3+N-POL D1 | LS-SCHALTER 10KA 3+N-POL D1 | 140.13 | 1 | 1 | шт. | 44 | 4001869202914 | LF |  | P310 | 5517 | 002
5SY46025 | 5SY4602-5 | АВТОМАТИЧЕСКИЙ ВЫКЛЮЧАТЕЛЬ Iоткл.ном.=10КА 3+N-ПОЛЮСНЫЙ Iном=2А ТИП ЗАЩИТНОЙ ХАР-КИ=А Uном=400В АС ШИРИНА=1-МОД. УСТ. ГЛУБИНА=70ММ | CIRCUIT BREAKER 10KA 3+N-POL A2 | LS-SCHALTER 10KA 3+N-POL A2 | 140.13 | 1 | 1 | шт. | 44 | 4001869201795 | LF |  | P310 | 5517 | 002
5SY46027 | 5SY4602-7 | АВТОМАТИЧЕСКИЙ ВЫКЛЮЧАТЕЛЬ Iоткл.ном.=10КА 3+N-ПОЛЮСНЫЙ Iном=2А ТИП ЗАЩИТНОЙ ХАР-КИ=C Uном=400В АС ШИРИНА=1-МОД. УСТ. ГЛУБИНА=70ММ | CIRCUIT BREAKER 10KA 3+N-POL C2 | LS-SCHALTER 10KA 3+N-POL C2 | 63.03 | 1 | 1 | шт. | 44 | 4001869182704 | LF |  | P310 | 5505 | 002
5SY46028 | 5SY4602-8 | АВТОМАТИЧЕСКИЙ ВЫКЛЮЧАТЕЛЬ Iоткл.ном.=10КА 3+N-ПОЛЮСНЫЙ Iном=2А ТИП ЗАЩИТНОЙ ХАР-КИ=D Uном=400В АС ШИРИНА=1-МОД. УСТ. ГЛУБИНА=70ММ | CIRCUIT BREAKER 10KA 3+N-POL D2 | LS-SCHALTER 10KA 3+N-POL D2 | 140.13 | 1 | 1 | шт. | 44 | 4001869202938 | LF |  | P310 | 5517 | 002
5SY46035 | 5SY4603-5 | АВТОМАТИЧЕСКИЙ ВЫКЛЮЧАТЕЛЬ Iоткл.ном.=10КА 3+N-ПОЛЮСНЫЙ Iном=3А ТИП ЗАЩИТНОЙ ХАР-КИ=А Uном=400В АС ШИРИНА=1-МОД. УСТ. ГЛУБИНА=70ММ | CIRCUIT BREAKER 10KA 3+N-POL A3 | LS-SCHALTER 10KA 3+N-POL A3 | 140.13 | 1 | 1 | шт. | 44 | 4001869201801 | LF |  | P310 | 5517 | 002
5SY46037 | 5SY4603-7 | АВТОМАТИЧЕСКИЙ ВЫКЛЮЧАТЕЛЬ Iоткл.ном.=10КА 3+N-ПОЛЮСНЫЙ Iном=3А ТИП ЗАЩИТНОЙ ХАР-КИ=C Uном=400В АС ШИРИНА=1-МОД. УСТ. ГЛУБИНА=70ММ | CIRCUIT BREAKER 10KA 3+N-POL C3 | LS-SCHALTER 10KA 3+N-POL C3 | 63.03 | 1 | 1 | шт. | 44 | 4001869182711 | LF |  | P310 | 5505 | 002
5SY46038 | 5SY4603-8 | АВТОМАТИЧЕСКИЙ ВЫКЛЮЧАТЕЛЬ Iоткл.ном.=10КА 3+N-ПОЛЮСНЫЙ Iном=3А ТИП ЗАЩИТНОЙ ХАР-КИ=D Uном=400В АС ШИРИНА=1-МОД. УСТ. ГЛУБИНА=70ММ | CIRCUIT BREAKER 10KA 3+N-POL D3 | LS-SCHALTER 10KA 3+N-POL D3 | 140.13 | 1 | 1 | шт. | 44 | 4001869202945 | LF |  | P310 | 5517 | 002
5SY46045 | 5SY4604-5 | АВТОМАТИЧЕСКИЙ ВЫКЛЮЧАТЕЛЬ Iоткл.ном.=10КА 3+N-ПОЛЮСНЫЙ Iном=1А ТИП ЗАЩИТНОЙ ХАР-КИ=А Uном=100В АС ШИРИНА=1-МОД. УСТ. ГЛУБИНА=70ММ | CIRCUIT BREAKER 10KA 3+N-POL A4 | LS-SCHALTER 10KA 3+N-POL A4 | 140.13 | 1 | 1 | шт. | 44 | 4001869201818 | LF |  | P310 | 5517 | 002
5SY46047 | 5SY4604-7 | АВТОМАТИЧЕСКИЙ ВЫКЛЮЧАТЕЛЬ Iоткл.ном.=10КА 3+N-ПОЛЮСНЫЙ Iном=4А ТИП ЗАЩИТНОЙ ХАР-КИ=C Uном=400В АС ШИРИНА=1-МОД. УСТ. ГЛУБИНА=70ММ | CIRCUIT BREAKER 10KA 3+N-POL C4 | LS-SCHALTER 10KA 3+N-POL C4 | 63.03 | 1 | 1 | шт. | 44 | 4001869182728 | LF |  | P310 | 5505 | 002
5SY46048 | 5SY4604-8 | АВТОМАТИЧЕСКИЙ ВЫКЛЮЧАТЕЛЬ Iоткл.ном.=10КА 3+N-ПОЛЮСНЫЙ Iном=4А ТИП ЗАЩИТНОЙ ХАР-КИ=D Uном=400В АС ШИРИНА=1-МОД. УСТ. ГЛУБИНА=70ММ | CIRCUIT BREAKER 10KA 3+N-POL D4 | LS-SCHALTER 10KA 3+N-POL D4 | 140.13 | 1 | 1 | шт. | 44 | 4001869202952 | LF |  | P310 | 5517 | 002
5SY46057 | 5SY4605-7 | АВТОМАТИЧЕСКИЙ ВЫКЛЮЧАТЕЛЬ Iоткл.ном.=10КА 3+N-ПОЛЮСНЫЙ Iном=0,5А ТИП ЗАЩИТНОЙ ХАР-КИ=C Uном=400В АС ШИРИНА=1-МОД. УСТ. ГЛУБИНА=70ММ | CIRCUIT BREAKER 10KA 3+N-POL C0.5 | LS-SCHALTER 10KA 3+N-POL C0.5 | 63.03 | 1 | 1 | шт. | 44 | 4001869182674 | LF |  | P310 | 5505 | 002
5SY46058 | 5SY4605-8 | АВТОМАТИЧЕСКИЙ ВЫКЛЮЧАТЕЛЬ Iоткл.ном.=10КА 3+N-ПОЛЮСНЫЙ Iном=0,5А ТИП ЗАЩИТНОЙ ХАР-КИ=D Uном=400В АС ШИРИНА=1-МОД. УСТ. ГЛУБИНА=70ММ | CIRCUIT BREAKER 10KA 3+N-POL D0.5 | LS-SCHALTER 10KA 3+N-POL D0.5 | 140.13 | 1 | 1 | шт. | 44 | 4001869202907 | LF |  | P310 | 5517 | 002
5SY46065 | 5SY4606-5 | АВТОМАТИЧЕСКИЙ ВЫКЛЮЧАТЕЛЬ Iоткл.ном.=10КА 3+N-ПОЛЮСНЫЙ Iном=6А ТИП ЗАЩИТНОЙ ХАР-КИ=А Uном=100В АС ШИРИНА=1-МОД. УСТ. ГЛУБИНА=70ММ | CIRCUIT BREAKER 10KA 3+N-POL A6 | LS-SCHALTER 10KA 3+N-POL A6 | 140.13 | 1 | 1 | шт. | 44 | 4001869201825 | LF |  | P310 | 5517 | 002
5SY46066 | 5SY4606-6 | АВТОМАТИЧЕСКИЙ ВЫКЛЮЧАТЕЛЬ Iоткл.ном.=10КА 3+N-ПОЛЮСНЫЙ Iном=6А ТИП ЗАЩИТНОЙ ХАР-КИ=B Uном=100В АС ШИРИНА=1-МОД. УСТ. ГЛУБИНА=70ММ | CIRCUIT BREAKER 10KA 3+N-POL B6 | LS-SCHALTER 10KA 3+N-POL B6 | 45.89 | 1 | 1 | шт. | 44 | 4001869182575 | LF |  | P310 | 5504 | 002
5SY46067 | 5SY4606-7 | АВТОМАТИЧЕСКИЙ ВЫКЛЮЧАТЕЛЬ Iоткл.ном.=10КА 3+N-ПОЛЮСНЫЙ Iном=6А ТИП ЗАЩИТНОЙ ХАР-КИ=C Uном=400В АС ШИРИНА=1-МОД. УСТ. ГЛУБИНА=70ММ | CIRCUIT BREAKER 10KA 3+N-POL C6 | LS-SCHALTER 10KA 3+N-POL C6 | 63.03 | 1 | 1 | шт. | 44 | 4001869182735 | LF |  | P310 | 5505 | 002
5SY46068 | 5SY4606-8 | АВТОМАТИЧЕСКИЙ ВЫКЛЮЧАТЕЛЬ Iоткл.ном.=10КА 3+N-ПОЛЮСНЫЙ Iном=6А ТИП ЗАЩИТНОЙ ХАР-КИ=D Uном=400В АС ШИРИНА=1-МОД. УСТ. ГЛУБИНА=70ММ | CIRCUIT BREAKER 10KA 3+N-POL D6 | LS-SCHALTER 10KA 3+N-POL D6 | 140.13 | 1 | 1 | шт. | 44 | 4001869202969 | LF |  | P310 | 5517 | 002
5SY46085 | 5SY4608-5 | АВТОМАТИЧЕСКИЙ ВЫКЛЮЧАТЕЛЬ Iоткл.ном.=10КА 3+N-ПОЛЮСНЫЙ Iном=8А ТИП ЗАЩИТНОЙ ХАР-КИ=А Uном=100В АС ШИРИНА=1-МОД. УСТ. ГЛУБИНА=70ММ | CIRCUIT BREAKER 10KA 3+N-POL A8 | LS-SCHALTER 10KA 3+N-POL A8 | 140.13 | 1 | 1 | шт. | 44 | 4001869201832 | LF |  | P310 | 5517 | 002
5SY46087 | 5SY4608-7 | АВТОМАТИЧЕСКИЙ ВЫКЛЮЧАТЕЛЬ Iоткл.ном.=10КА 3+N-ПОЛЮСНЫЙ Iном=8А ТИП ЗАЩИТНОЙ ХАР-КИ=C Uном=400В АС ШИРИНА=1-МОД. УСТ. ГЛУБИНА=70ММ | CIRCUIT BREAKER 10KA 3+N-POL C8 | LS-SCHALTER 10KA 3+N-POL C8 | 63.03 | 1 | 1 | шт. | 44 | 4001869182858 | LF |  | P310 | 5505 | 002
5SY46088 | 5SY4608-8 | АВТОМАТИЧЕСКИЙ ВЫКЛЮЧАТЕЛЬ Iоткл.ном.=10КА 3+N-ПОЛЮСНЫЙ Iном=8А ТИП ЗАЩИТНОЙ ХАР-КИ=D Uном=400В АС ШИРИНА=1-МОД. УСТ. ГЛУБИНА=70ММ | CIRCUIT BREAKER 10KA 3+N-POL D8 | LS-SCHALTER 10KA 3+N-POL D8 | 140.13 | 1 | 1 | шт. | 44 | 4001869202976 | LF |  | P310 | 5517 | 002
5SY46105 | 5SY4610-5 | АВТОМАТИЧЕСКИЙ ВЫКЛЮЧАТЕЛЬ Iоткл.ном.=10КА 3+N-ПОЛЮСНЫЙ Iном=10А ТИП ЗАЩИТНОЙ ХАР-КИ=А Uном=100В АС ШИРИНА=1-МОД. УСТ. ГЛУБИНА=70ММ | CIRCUIT BREAKER 10KA 3+N-POL A10 | LS-SCHALTER 10KA 3+N-POL A10 | 116.91 | 1 | 1 | шт. | 44 | 4001869201849 | LF |  | P310 | 5517 | 002
5SY46106 | 5SY4610-6 | АВТОМАТИЧЕСКИЙ ВЫКЛЮЧАТЕЛЬ Iоткл.ном.=10КА 3+N-ПОЛЮСНЫЙ Iном=10А ТИП ЗАЩИТНОЙ ХАР-КИ=B Uном=100В АС ШИРИНА=1-МОД. УСТ. ГЛУБИНА=70ММ | CIRCUIT BREAKER 10KA 3+N-POL B10 | LS-SCHALTER 10KA 3+N-POL B10 | 38.34 | 1 | 1 | шт. | 29 | 4001869182582 | LF |  | P310 | 5504 | 002
5SY46107 | 5SY4610-7 | АВТОМАТИЧЕСКИЙ ВЫКЛЮЧАТЕЛЬ Iоткл.ном.=10КА 3+N-ПОЛЮСНЫЙ Iном=10А ТИП ЗАЩИТНОЙ ХАР-КИ=C Uном=400В АС ШИРИНА=1-МОД. УСТ. ГЛУБИНА=70ММ | CIRCUIT BREAKER 10KA 3+N-POL C10 | LS-SCHALTER 10KA 3+N-POL C10 | 53.01 | 1 | 1 | шт. | 29 | 4001869182742 | LF |  | P310 | 5505 | 002
5SY46108 | 5SY4610-8 | АВТОМАТИЧЕСКИЙ ВЫКЛЮЧАТЕЛЬ Iоткл.ном.=10КА 3+N-ПОЛЮСНЫЙ Iном=10А ТИП ЗАЩИТНОЙ ХАР-КИ=D Uном=400В АС ШИРИНА=1-МОД. УСТ. ГЛУБИНА=70ММ | CIRCUIT BREAKER 10KA 3+N-POL D10 | LS-SCHALTER 10KA 3+N-POL D10 | 116.91 | 1 | 1 | шт. | 44 | 4001869202983 | LF |  | P310 | 5517 | 002
5SY46135 | 5SY4613-5 | АВТОМАТИЧЕСКИЙ ВЫКЛЮЧАТЕЛЬ Iоткл.ном.=10КА 3+N-ПОЛЮСНЫЙ Iном=13А ТИП ЗАЩИТНОЙ ХАР-КИ=А Uном=100В АС ШИРИНА=1-МОД. УСТ. ГЛУБИНА=70ММ | CIRCUIT BREAKER 10KA 3+N-POL A13 | LS-SCHALTER 10KA 3+N-POL A13 | 116.91 | 1 | 1 | шт. | 44 | 4001869201856 | LF |  | P310 | 5517 | 002
5SY46136 | 5SY4613-6 | АВТОМАТИЧЕСКИЙ ВЫКЛЮЧАТЕЛЬ Iоткл.ном.=10КА 3+N-ПОЛЮСНЫЙ Iном=13А ТИП ЗАЩИТНОЙ ХАР-КИ=B Uном=100В АС ШИРИНА=1-МОД. УСТ. ГЛУБИНА=70ММ | CIRCUIT BREAKER 10KA 3+N-POL B13 | LS-SCHALTER 10KA 3+N-POL B13 | 38.34 | 1 | 1 | шт. | 29 | 4001869182599 | LF |  | P310 | 5504 | 002
5SY46137 | 5SY4613-7 | АВТОМАТИЧЕСКИЙ ВЫКЛЮЧАТЕЛЬ Iоткл.ном.=10КА 3+N-ПОЛЮСНЫЙ Iном=13А ТИП ЗАЩИТНОЙ ХАР-КИ=C Uном=400В АС ШИРИНА=1-МОД. УСТ. ГЛУБИНА=70ММ | CIRCUIT BREAKER 10KA 3+N-POL C13 | LS-SCHALTER 10KA 3+N-POL C13 | 53.01 | 1 | 1 | шт. | 29 | 4001869182759 | LF |  | P310 | 5505 | 002
5SY46138 | 5SY4613-8 | АВТОМАТИЧЕСКИЙ ВЫКЛЮЧАТЕЛЬ Iоткл.ном.=10КА 3+N-ПОЛЮСНЫЙ Iном=13А ТИП ЗАЩИТНОЙ ХАР-КИ=D Uном=400В АС ШИРИНА=1-МОД. УСТ. ГЛУБИНА=70ММ | CIRCUIT BREAKER 10KA 3+N-POL D13 | LS-SCHALTER 10KA 3+N-POL D13 | 116.91 | 1 | 1 | шт. | 44 | 4001869202990 | LF |  | P310 | 5517 | 002
5SY46147 | 5SY4614-7 | АВТОМАТИЧЕСКИЙ ВЫКЛЮЧАТЕЛЬ Iоткл.ном.=10КА 3+N-ПОЛЮСНЫЙ Iном=0,3А ТИП ЗАЩИТНОЙ ХАР-КИ=C Uном=400В АС ШИРИНА=1-МОД. УСТ. ГЛУБИНА=70ММ | CIRCUIT BREAKER 10KA 3+N-POL C0,3 | LS-SCHALTER 10KA 3+N-POL C0,3 | 63.03 | 1 | 1 | шт. | 44 | 4001869182667 | LF |  | P310 | 5505 | 002
5SY46148 | 5SY4614-8 | АВТОМАТИЧЕСКИЙ ВЫКЛЮЧАТЕЛЬ Iоткл.ном.=10КА 3+N-ПОЛЮСНЫЙ Iном=0,3А ТИП ЗАЩИТНОЙ ХАР-КИ=D Uном=400В АС ШИРИНА=1-МОД. УСТ. ГЛУБИНА=70ММ | CIRCUIT BREAKER 10KA 3+N-POL D0.3 | LS-SCHALTER 10KA 3+N-POL D0.3 | 140.13 | 1 | 1 | шт. | 44 | 4001869202891 | LF |  | P310 | 5517 | 002
5SY46155 | 5SY4615-5 | АВТОМАТИЧЕСКИЙ ВЫКЛЮЧАТЕЛЬ Iоткл.ном.=10КА 3+N-ПОЛЮСНЫЙ Iном=1,6А ТИП ЗАЩИТНОЙ ХАР-КИ=А Uном=100В АС ШИРИНА=1-МОД. УСТ. ГЛУБИНА=70ММ | CIRCUIT BREAKER 10KA 3+N-POL A1.6 | LS-SCHALTER 10KA 3+N-POL A1.6 | 140.13 | 1 | 1 | шт. | 44 | 4001869201788 | LF |  | P310 | 5517 | 002
5SY46157 | 5SY4615-7 | АВТОМАТИЧЕСКИЙ ВЫКЛЮЧАТЕЛЬ Iоткл.ном.=10КА 3+N-ПОЛЮСНЫЙ Iном=1,6А ТИП ЗАЩИТНОЙ ХАР-КИ=C Uном=400В АС ШИРИНА=1-МОД. УСТ. ГЛУБИНА=70ММ | CIRCUIT BREAKER 10KA 3+N-POL C1.6 | LS-SCHALTER 10KA 3+N-POL C1.6 | 63.03 | 1 | 1 | шт. | 44 | 4001869182698 | LF |  | P310 | 5505 | 002
5SY46158 | 5SY4615-8 | АВТОМАТИЧЕСКИЙ ВЫКЛЮЧАТЕЛЬ Iоткл.ном.=10КА 3+N-ПОЛЮСНЫЙ Iном=1,6А ТИП ЗАЩИТНОЙ ХАР-КИ=D Uном=400В АС ШИРИНА=1-МОД. УСТ. ГЛУБИНА=70ММ | CIRCUIT BREAKER 10KA 3+N-POL D1.6 | LS-SCHALTER 10KA 3+N-POL D1.6 | 140.13 | 1 | 1 | шт. | 44 | 4001869202921 | LF |  | P310 | 5517 | 002
5SY46165 | 5SY4616-5 | АВТОМАТИЧЕСКИЙ ВЫКЛЮЧАТЕЛЬ Iоткл.ном.=10КА 3+N-ПОЛЮСНЫЙ Iном=16А ТИП ЗАЩИТНОЙ ХАР-КИ=А Uном=100В АС ШИРИНА=1-МОД. УСТ. ГЛУБИНА=70ММ | CIRCUIT BREAKER 10KA 3+N-POL A16 | LS-SCHALTER 10KA 3+N-POL A16 | 116.91 | 1 | 1 | шт. | 44 | 4001869201863 | LF |  | P310 | 5517 | 002
5SY46166 | 5SY4616-6 | АВТОМАТИЧЕСКИЙ ВЫКЛЮЧАТЕЛЬ Iоткл.ном.=10КА 3+N-ПОЛЮСНЫЙ Iном=16А ТИП ЗАЩИТНОЙ ХАР-КИ=B Uном=100В АС ШИРИНА=1-МОД. УСТ. ГЛУБИНА=70ММ | CIRCUIT BREAKER 10KA 3+N-POL B16 | LS-SCHALTER 10KA 3+N-POL B16 | 38.34 | 1 | 1 | шт. | 29 | 4001869182605 | LF |  | P310 | 5504 | 002
5SY46167 | 5SY4616-7 | АВТОМАТИЧЕСКИЙ ВЫКЛЮЧАТЕЛЬ Iоткл.ном.=10КА 3+N-ПОЛЮСНЫЙ Iном=16А ТИП ЗАЩИТНОЙ ХАР-КИ=C Uном=400В АС ШИРИНА=1-МОД. УСТ. ГЛУБИНА=70ММ | CIRCUIT BREAKER 10KA 3+N-POL C16 | LS-SCHALTER 10KA 3+N-POL C16 | 53.01 | 1 | 1 | шт. | 19 | 4001869182766 | LF |  | P310 | 5505 | 002
5SY46168 | 5SY4616-8 | АВТОМАТИЧЕСКИЙ ВЫКЛЮЧАТЕЛЬ Iоткл.ном.=10КА 3+N-ПОЛЮСНЫЙ Iном=16А ТИП ЗАЩИТНОЙ ХАР-КИ=D Uном=400В АС ШИРИНА=1-МОД. УСТ. ГЛУБИНА=70ММ | CIRCUIT BREAKER 10KA 3+N-POL D16 | LS-SCHALTER 10KA 3+N-POL D16 | 116.91 | 1 | 1 | шт. | 44 | 4001869203003 | LF |  | P310 | 5517 | 002
5SY46205 | 5SY4620-5 | АВТОМАТИЧЕСКИЙ ВЫКЛЮЧАТЕЛЬ Iоткл.ном.=10КА 3+N-ПОЛЮСНЫЙ Iном=20А ТИП ЗАЩИТНОЙ ХАР-КИ=А Uном=100В АС ШИРИНА=1-МОД. УСТ. ГЛУБИНА=70ММ | CIRCUIT BREAKER 10KA 3+N-POL A20 | LS-SCHALTER 10KA 3+N-POL A20 | 116.91 | 1 | 1 | шт. | 44 | 4001869201870 | LF |  | P310 | 5517 | 002
5SY46206 | 5SY4620-6 | АВТОМАТИЧЕСКИЙ ВЫКЛЮЧАТЕЛЬ Iоткл.ном.=10КА 3+N-ПОЛЮСНЫЙ Iном=20А ТИП ЗАЩИТНОЙ ХАР-КИ=B Uном=100В АС ШИРИНА=1-МОД. УСТ. ГЛУБИНА=70ММ | CIRCUIT BREAKER 10KA 3+N-POL B20 | LS-SCHALTER 10KA 3+N-POL B20 | 38.34 | 1 | 1 | шт. | 44 | 4001869182612 | LF |  | P310 | 5504 | 002
5SY46207 | 5SY4620-7 | АВТОМАТИЧЕСКИЙ ВЫКЛЮЧАТЕЛЬ Iоткл.ном.=10КА 3+N-ПОЛЮСНЫЙ Iном=20А ТИП ЗАЩИТНОЙ ХАР-КИ=C Uном=400В АС ШИРИНА=1-МОД. УСТ. ГЛУБИНА=70ММ | CIRCUIT BREAKER 10KA 3+N-POL C20 | LS-SCHALTER 10KA 3+N-POL C20 | 53.01 | 1 | 1 | шт. | 29 | 4001869182773 | LF |  | P310 | 5505 | 002
5SY46208 | 5SY4620-8 | АВТОМАТИЧЕСКИЙ ВЫКЛЮЧАТЕЛЬ Iоткл.ном.=10КА 3+N-ПОЛЮСНЫЙ Iном=20А ТИП ЗАЩИТНОЙ ХАР-КИ=D Uном=400В АС ШИРИНА=1-МОД. УСТ. ГЛУБИНА=70ММ | CIRCUIT BREAKER 10KA 3+N-POL D20 | LS-SCHALTER 10KA 3+N-POL D20 | 116.91 | 1 | 1 | шт. | 44 | 4001869203010 | LF |  | P310 | 5517 | 002
5SY46255 | 5SY4625-5 | АВТОМАТИЧЕСКИЙ ВЫКЛЮЧАТЕЛЬ Iоткл.ном.=10КА 3+N-ПОЛЮСНЫЙ Iном=25А ТИП ЗАЩИТНОЙ ХАР-КИ=А Uном=100В АС ШИРИНА=1-МОД. УСТ. ГЛУБИНА=70ММ | CIRCUIT BREAKER 10KA 3+N-POL A25 | LS-SCHALTER 10KA 3+N-POL A25 | 116.91 | 1 | 1 | шт. | 44 | 4001869201887 | LF |  | P310 | 5517 | 002
5SY46256 | 5SY4625-6 | АВТОМАТИЧЕСКИЙ ВЫКЛЮЧАТЕЛЬ Iоткл.ном.=10КА 3+N-ПОЛЮСНЫЙ Iном=25А ТИП ЗАЩИТНОЙ ХАР-КИ=B Uном=100В АС ШИРИНА=1-МОД. УСТ. ГЛУБИНА=70ММ | CIRCUIT BREAKER 10KA 3+N-POL B25 | LS-SCHALTER 10KA 3+N-POL B25 | 38.34 | 1 | 1 | шт. | 44 | 4001869182629 | LF |  | P310 | 5504 | 002
5SY46257 | 5SY4625-7 | АВТОМАТИЧЕСКИЙ ВЫКЛЮЧАТЕЛЬ Iоткл.ном.=10КА 3+N-ПОЛЮСНЫЙ Iном=25А ТИП ЗАЩИТНОЙ ХАР-КИ=C Uном=400В АС ШИРИНА=1-МОД. УСТ. ГЛУБИНА=70ММ | CIRCUIT BREAKER 10KA 3+N-POL C25 | LS-SCHALTER 10KA 3+N-POL C25 | 53.01 | 1 | 1 | шт. | 29 | 4001869182780 | LF |  | P310 | 5505 | 002
5SY46258 | 5SY4625-8 | АВТОМАТИЧЕСКИЙ ВЫКЛЮЧАТЕЛЬ Iоткл.ном.=10КА 3+N-ПОЛЮСНЫЙ Iном=25А ТИП ЗАЩИТНОЙ ХАР-КИ=D Uном=400В АС ШИРИНА=1-МОД. УСТ. ГЛУБИНА=70ММ | CIRCUIT BREAKER 10KA 3+N-POL D25 | LS-SCHALTER 10KA 3+N-POL D25 | 116.91 | 1 | 1 | шт. | 44 | 4001869203027 | LF |  | P310 | 5517 | 002
5SY46325 | 5SY4632-5 | АВТОМАТИЧЕСКИЙ ВЫКЛЮЧАТЕЛЬ Iоткл.ном.=10КА 3+N-ПОЛЮСНЫЙ Iном=32А ТИП ЗАЩИТНОЙ ХАР-КИ=А Uном=100В АС ШИРИНА=1-МОД. УСТ. ГЛУБИНА=70ММ | CIRCUIT BREAKER 10KA 3+N-POL A32 | LS-SCHALTER 10KA 3+N-POL A32 | 140.13 | 1 | 1 | шт. | 44 | 4001869201894 | LF |  | P310 | 5517 | 002
5SY46326 | 5SY4632-6 | АВТОМАТИЧЕСКИЙ ВЫКЛЮЧАТЕЛЬ Iоткл.ном.=10КА 3+N-ПОЛЮСНЫЙ Iном=32А ТИП ЗАЩИТНОЙ ХАР-КИ=B Uном=100В АС ШИРИНА=1-МОД. УСТ. ГЛУБИНА=70ММ | CIRCUIT BREAKER 10KA 3+N-POL B32 | LS-SCHALTER 10KA 3+N-POL B32 | 45.89 | 1 | 1 | шт. | 44 | 4001869182636 | LF |  | P310 | 5504 | 002
5SY46327 | 5SY4632-7 | АВТОМАТИЧЕСКИЙ ВЫКЛЮЧАТЕЛЬ Iоткл.ном.=10КА 3+N-ПОЛЮСНЫЙ Iном=32А ТИП ЗАЩИТНОЙ ХАР-КИ=C Uном=400В АС ШИРИНА=1-МОД. УСТ. ГЛУБИНА=70ММ | CIRCUIT BREAKER 10KA 3+N-POL C32 | LS-SCHALTER 10KA 3+N-POL C32 | 63.03 | 1 | 1 | шт. | 29 | 4001869182797 | LF |  | P310 | 5505 | 002
5SY46328 | 5SY4632-8 | АВТОМАТИЧЕСКИЙ ВЫКЛЮЧАТЕЛЬ Iоткл.ном.=10КА 3+N-ПОЛЮСНЫЙ Iном=32А ТИП ЗАЩИТНОЙ ХАР-КИ=D Uном=400В АС ШИРИНА=1-МОД. УСТ. ГЛУБИНА=70ММ | CIRCUIT BREAKER 10KA 3+N-POL D32 | LS-SCHALTER 10KA 3+N-POL D32 | 140.13 | 1 | 1 | шт. | 44 | 4001869203034 | LF |  | P310 | 5517 | 002
5SY46405 | 5SY4640-5 | АВТОМАТИЧЕСКИЙ ВЫКЛЮЧАТЕЛЬ Iоткл.ном.=10КА 3+N-ПОЛЮСНЫЙ Iном=10А ТИП ЗАЩИТНОЙ ХАР-КИ=А Uном=100В АС ШИРИНА=1-МОД. УСТ. ГЛУБИНА=70ММ | CIRCUIT BREAKER 10KA 3+N-POL A40 | LS-SCHALTER 10KA 3+N-POL A40 | 173.76 | 1 | 1 | шт. | 44 | 4001869201900 | LF |  | P310 | 5517 | 002
5SY46406 | 5SY4640-6 | АВТОМАТИЧЕСКИЙ ВЫКЛЮЧАТЕЛЬ Iоткл.ном.=10КА 3+N-ПОЛЮСНЫЙ Iном=40А ТИП ЗАЩИТНОЙ ХАР-КИ=B Uном=100В АС ШИРИНА=1-МОД. УСТ. ГЛУБИНА=70ММ | CIRCUIT BREAKER 10KA 3+N-POL B40 | LS-SCHALTER 10KA 3+N-POL B40 | 57.67 | 1 | 1 | шт. | 44 | 4001869182643 | LF |  | P310 | 5504 | 002
5SY46407 | 5SY4640-7 | АВТОМАТИЧЕСКИЙ ВЫКЛЮЧАТЕЛЬ Iоткл.ном.=10КА 3+N-ПОЛЮСНЫЙ Iном=40А ТИП ЗАЩИТНОЙ ХАР-КИ=C Uном=400В АС ШИРИНА=1-МОД. УСТ. ГЛУБИНА=70ММ | CIRCUIT BREAKER 10KA 3+N-POL C40 | LS-SCHALTER 10KA 3+N-POL C40 | 78.48 | 1 | 1 | шт. | 29 | 4001869182803 | LF |  | P310 | 5505 | 002
5SY46408 | 5SY4640-8 | АВТОМАТИЧЕСКИЙ ВЫКЛЮЧАТЕЛЬ Iоткл.ном.=10КА 3+N-ПОЛЮСНЫЙ Iном=40А ТИП ЗАЩИТНОЙ ХАР-КИ=D Uном=400В АС ШИРИНА=1-МОД. УСТ. ГЛУБИНА=70ММ | CIRCUIT BREAKER 10KA 3+N-POL D40 | LS-SCHALTER 10KA 3+N-POL D40 | 173.76 | 1 | 1 | шт. | 44 | 4001869203041 | LF |  | P310 | 5517 | 002
5SY46505 | 5SY4650-5 | АВТОМАТИЧЕСКИЙ ВЫКЛЮЧАТЕЛЬ Iоткл.ном.=10КА 3+N-ПОЛЮСНЫЙ Iном=50А ТИП ЗАЩИТНОЙ ХАР-КИ=А Uном=100В АС ШИРИНА=1-МОД. УСТ. ГЛУБИНА=70ММ | CIRCUIT BREAKER 10KA 3+N-POL A50 | LS-SCHALTER 10KA 3+N-POL A50 | 208.19 | 1 | 1 | шт. | 44 | 4001869201917 | LF |  | P310 | 5517 | 002
5SY46506 | 5SY4650-6 | АВТОМАТИЧЕСКИЙ ВЫКЛЮЧАТЕЛЬ Iоткл.ном.=10КА 3+N-ПОЛЮСНЫЙ Iном=50А ТИП ЗАЩИТНОЙ ХАР-КИ=B Uном=100В АС ШИРИНА=1-МОД. УСТ. ГЛУБИНА=70ММ | CIRCUIT BREAKER 10KA 3+N-POL B50 | LS-SCHALTER 10KA 3+N-POL B50 | 69.86 | 1 | 1 | шт. | 44 | 4001869182650 | LF |  | P310 | 5504 | 002
5SY46507 | 5SY4650-7 | АВТОМАТИЧЕСКИЙ ВЫКЛЮЧАТЕЛЬ Iоткл.ном.=10КА 3+N-ПОЛЮСНЫЙ Iном=50А ТИП ЗАЩИТНОЙ ХАР-КИ=C Uном=400В АС ШИРИНА=1-МОД. УСТ. ГЛУБИНА=70ММ | CIRCUIT BREAKER 10KA 3+N-POL C50 | LS-SCHALTER 10KA 3+N-POL C50 | 94.34 | 1 | 1 | шт. | 44 | 4001869182810 | LF |  | P310 | 5505 | 002
5SY46508 | 5SY4650-8 | АВТОМАТИЧЕСКИЙ ВЫКЛЮЧАТЕЛЬ Iоткл.ном.=10КА 3+N-ПОЛЮСНЫЙ Iном=50А ТИП ЗАЩИТНОЙ ХАР-КИ=D Uном=400В АС ШИРИНА=1-МОД. УСТ. ГЛУБИНА=70ММ | CIRCUIT BREAKER 10KA 3+N-POL D50 | LS-SCHALTER 10KA 3+N-POL D50 | 208.19 | 1 | 1 | шт. | 44 | 4001869203058 | LF |  | P310 | 5517 | 002
5SY46635 | 5SY4663-5 | АВТОМАТИЧЕСКИЙ ВЫКЛЮЧАТЕЛЬ Iоткл.ном.=10КА 3+N-ПОЛЮСНЫЙ Iном=63А ТИП ЗАЩИТНОЙ ХАР-КИ=А Uном=100В АС ШИРИНА=1-МОД. УСТ. ГЛУБИНА=70ММ | CIRCUIT BREAKER 10KA 3+N-POL A63 | LS-SCHALTER 10KA 3+N-POL A63 | 244.23 | 1 | 1 | шт. | 44 | 4001869201924 | LF |  | P310 | 5517 | 002
5SY46636 | 5SY4663-6 | АВТОМАТИЧЕСКИЙ ВЫКЛЮЧАТЕЛЬ Iоткл.ном.=10КА 3+N-ПОЛЮСНЫЙ Iном=63А ТИП ЗАЩИТНОЙ ХАР-КИ=B Uном=400В АС ШИРИНА=1-МОД. УСТ. ГЛУБИНА=70ММ | CIRCUIT BREAKER 10KA 3+N-POL B63 | LS-SCHALTER 10KA 3+N-POL B63 | 80.42 | 1 | 1 | шт. | 29 | 4001869184524 | LF |  | P310 | 5504 | 002
5SY46637 | 5SY4663-7 | АВТОМАТИЧЕСКИЙ ВЫКЛЮЧАТЕЛЬ Iоткл.ном.=10КА 3+N-ПОЛЮСНЫЙ Iном=63А ТИП ЗАЩИТНОЙ ХАР-КИ=C Uном=400В АС ШИРИНА=1-МОД. УСТ. ГЛУБИНА=70ММ | CIRCUIT BREAKER 10KA 3+N-POL C63 | LS-SCHALTER 10KA 3+N-POL C63 | 110.62 | 1 | 1 | шт. | 29 | 4001869182827 | LF |  | P310 | 5505 | 002
5SY46638 | 5SY4663-8 | АВТОМАТИЧЕСКИЙ ВЫКЛЮЧАТЕЛЬ Iоткл.ном.=10КА 3+N-ПОЛЮСНЫЙ Iном=63А ТИП ЗАЩИТНОЙ ХАР-КИ=D Uном=400В АС ШИРИНА=1-МОД. УСТ. ГЛУБИНА=70ММ | CIRCUIT BREAKER 10KA 3+N-POL D63 | LS-SCHALTER 10KA 3+N-POL D63 | 244.23 | 1 | 1 | шт. | 44 | 4001869203065 | LF |  | P310 | 5517 | 002
5SY46807 | 5SY4680-7 | АВТОМАТИЧЕСКИЙ ВЫКЛЮЧАТЕЛЬ Iоткл.ном.=10КА 3+N-ПОЛЮСНЫЙ Iном=80А ТИП ЗАЩИТНОЙ ХАР-КИ=C Uном=400В АС ШИРИНА=1-МОД. УСТ. ГЛУБИНА=70ММ | CIRCUIT BREAKER 10KA 3+N-POL C80 | LS-SCHALTER 10KA 3+N-POL C80 | 126.9 | 1 | 1 | шт. | 29 | 4001869304830 | LF |  | P310 | 5505 | 002
5SY51017 | 5SY5101-7 | АВТОМАТИЧЕСКИЙ ВЫКЛЮЧАТЕЛЬ Iоткл.ном.=10КА 1-ПОЛЮСНЫЙ Iном=1А ТИП ЗАЩИТНОЙ ХАР-КИ=C Uном=400В АС/220В DC ШИРИНА=1-МОД. УСТ. ГЛУБИНА=70ММ | CIRCUIT BREAKER UC 10KA 1P C01 | LS-SCHALTER ALLSTR. 10KA 1P C01 | 23.29 | 1 | 1 | шт. | 29 | 4001869226323 | LF |  | P310 | 5505 | 002
5SY51017KK11 | 5SY5101-7KK11 | АВТОМАТИЧЕСКИЙ ВЫКЛЮЧАТЕЛЬ UC10KA 1-POLE C1 ДЛЯ ПРИМЕНЕНИЯ НА Ж/Д | MCB UC10KA 1-POLE C1 RAILWAY APPL. | LS-SCHALTER ALLSTR.10KA 1POL C1 BAHNANW | 85.16 | 1 | 1 | шт. | 44 | 4001869387314 | LF |  | P310 | 5507 | 005
5SY51026 | 5SY5102-6 | АВТОМАТИЧЕСКИЙ ВЫКЛЮЧАТЕЛЬ 220V DC230/400V AC 10 KA, 1-ПОЛ.,ТИП B, 2A, D=70 MM | CIRCUIT BREAKER UC 10KA 1P B2 | LS-SCHALTER ALLSTR. 10KA 1P B2 | 17.02 | 1 | 1 | шт. | 44 | 4001869325873 | LF |  | P310 | 5504 | 002
5SY51027 | 5SY5102-7 | АВТОМАТИЧЕСКИЙ ВЫКЛЮЧАТЕЛЬ Iоткл.ном.=10КА 1-ПОЛЮСНЫЙ Iном=2А ТИП ЗАЩИТНОЙ ХАР-КИ=C Uном=400В АС/220В DC ШИРИНА=1-МОД. УСТ. ГЛУБИНА=70ММ | CIRCUIT BREAKER UC 10KA 1P C02 | LS-SCHALTER ALLSTR. 10KA 1P C02 | 23.29 | 1 | 1 | шт. | 29 | 4001869226347 | LF |  | P310 | 5505 | 002
5SY51027KK11 | 5SY5102-7KK11 | АВТОМАТИЧЕСКИЙ ВЫКЛЮЧАТЕЛЬ UC10KA 1-POLE C2 ДЛЯ ПРИМЕНЕНИЯ НА Ж/Д | MCB UC10KA 1-POLE C2 RAILWAY APPL. | LS-SCHALTER ALLSTR.10KA 1POL C2 BAHNANW | 85.16 | 1 | 1 | шт. | 44 | 4001869387338 | LF |  | P310 | 5507 | 005
5SY51037 | 5SY5103-7 | АВТОМАТИЧЕСКИЙ ВЫКЛЮЧАТЕЛЬ Iоткл.ном.=10КА 1-ПОЛЮСНЫЙ Iном=3А ТИП ЗАЩИТНОЙ ХАР-КИ=C Uном=400В АС/220В DC ШИРИНА=1-МОД. УСТ. ГЛУБИНА=70ММ | CIRCUIT BREAKER UC 10KA 1P C03 | LS-SCHALTER ALLSTR. 10KA 1P C03 | 23.29 | 1 | 1 | шт. | 29 | 4001869226354 | LF |  | P310 | 5505 | 002
5SY51037KK11 | 5SY5103-7KK11 | АВТОМАТИЧЕСКИЙ ВЫКЛЮЧАТЕЛЬ UC10KA 1-POLE C3 ДЛЯ ПРИМЕНЕНИЯ НА Ж/Д | MCB UC10KA 1-POLE C3 RAILWAY APPL. | LS-SCHALTER ALLSTR.10KA 1POL C3 BAHNANW | 85.16 | 1 | 1 | шт. | 44 | 4001869387345 | LF |  | P310 | 5507 | 005
5SY51046 | 5SY5104-6 | АВТОМАТИЧЕСКИЙ ВЫКЛЮЧАТЕЛЬ 220V DC230/400V AC 10 KA, 1-ПОЛ.,ТИП B, 4A, D=70 MM | CIRCUIT BREAKER UC 10KA 1P B4 | LS-SCHALTER ALLSTR. 10KA 1P B4 | 17.02 | 1 | 1 | шт. | 29 | 4001869325880 | LF |  | P310 | 5504 | 002
5SY51047 | 5SY5104-7 | АВТОМАТИЧЕСКИЙ ВЫКЛЮЧАТЕЛЬ Iоткл.ном.=10КА 1-ПОЛЮСНЫЙ Iном=4А ТИП ЗАЩИТНОЙ ХАР-КИ=C Uном=400В АС/220В DC ШИРИНА=1-МОД. УСТ. ГЛУБИНА=70ММ | CIRCUIT BREAKER UC 10KA 1P C04 | LS-SCHALTER ALLSTR. 10KA 1P C04 | 23.29 | 1 | 1 | шт. | 29 | 4001869226361 | LF |  | P310 | 5505 | 002
5SY51047KK11 | 5SY5104-7KK11 | АВТОМАТИЧЕСКИЙ ВЫКЛЮЧАТЕЛЬ UC10KA 1-POLE C4 ДЛЯ ПРИМЕНЕНИЯ НА Ж/Д | MCB UC10KA 1-POLE C4 RAILWAY APPL. | LS-SCHALTER ALLSTR.10KA 1POL C4 BAHNANW | 85.16 | 1 | 1 | шт. | 44 | 4001869387352 | LF |  | P310 | 5507 | 005
5SY51057 | 5SY5105-7 | АВТОМАТИЧЕСКИЙ ВЫКЛЮЧАТЕЛЬ Iоткл.ном.=10КА 1-ПОЛЮСНЫЙ Iном=0,5А ТИП ЗАЩИТНОЙ ХАР-КИ=C Uном=400В АС/220В DC ШИРИНА=1-МОД. УСТ. ГЛУБИНА=70ММ | CIRCUIT BREAKER UC 10KA 1P C0.5 | LS-SCHALTER ALLSTR. 10KA 1P C0.5 | 23.29 | 1 | 1 | шт. | 44 | 4001869226316 | LF |  | P310 | 5505 | 002
5SY51057KK11 | 5SY5105-7KK11 | АВТОМАТИЧЕСКИЙ ВЫКЛЮЧАТЕЛЬ UC10KA 1-POLE C0.5 ДЛЯ ПРИМЕНЕНИЯ НА Ж/Д | MCB UC10KA 1-POLE C0.5 RAILWAY APPL. | LS-SCHALTER ALLSTR.10KA 1P C0.5 BAHNANW | 85.16 | 1 | 1 | шт. | 44 | 4001869387307 | LF |  | P310 | 5507 | 005
5SY51066 | 5SY5106-6 | АВТОМАТИЧЕСКИЙ ВЫКЛЮЧАТЕЛЬ Iоткл.ном.=10КА 1-ПОЛЮСНЫЙ Iном=6А ТИП ЗАЩИТНОЙ ХАР-КИ=B Uном=400В АС/220В DC ШИРИНА=1-МОД. УСТ. ГЛУБИНА=70ММ | CIRCUIT BREAKER UC 10KA 1P B06 | LS-SCHALTER ALLSTR. 10KA 1P B06 | 17.02 | 1 | 1 | шт. | 29 | 4001869226200 | LF |  | P310 | 5504 | 002
5SY51066KK11 | 5SY5106-6KK11 | АВТОМАТИЧЕСКИЙ ВЫКЛЮЧАТЕЛЬ UC10KA 1-POLE B6 ДЛЯ ПРИМЕНЕНИЯ НА Ж/Д | MCB UC10KA 1-POLE B6 RAILWAY APPL. | LS-SCHALTER ALLSTR.10KA 1POL B6 BAHNANW | 63.75 | 1 | 1 | шт. | 44 | 4001869387093 | LF |  | P310 | 5507 | 005
5SY51067 | 5SY5106-7 | АВТОМАТИЧЕСКИЙ ВЫКЛЮЧАТЕЛЬ Iоткл.ном.=10КА 1-ПОЛЮСНЫЙ Iном=6А ТИП ЗАЩИТНОЙ ХАР-КИ=C Uном=400В АС/220В DC ШИРИНА=1-МОД. УСТ. ГЛУБИНА=70ММ | CIRCUIT BREAKER UC 10KA 1P C06 | LS-SCHALTER ALLSTR. 10KA 1P C06 | 23.29 | 1 | 1 | шт. | 19 | 4001869226378 | LF |  | P310 | 5505 | 002
5SY51067KK11 | 5SY5106-7KK11 | АВТОМАТИЧЕСКИЙ ВЫКЛЮЧАТЕЛЬ UC10KA 1-POLE C6 ДЛЯ ПРИМЕНЕНИЯ НА Ж/Д | MCB UC10KA 1-POLE C6 RAILWAY APPL. | LS-SCHALTER ALLSTR.10KA 1POL C6 BAHNANW | 85.16 | 1 | 1 | шт. | 29 | 4001869387369 | LF |  | P310 | 5507 | 005
5SY51087 | 5SY5108-7 | АВТОМАТИЧЕСКИЙ ВЫКЛЮЧАТЕЛЬ Iоткл.ном.=10КА 1-ПОЛЮСНЫЙ Iном=8А ТИП ЗАЩИТНОЙ ХАР-КИ=C Uном=400В АС/220В DC ШИРИНА=1-МОД. УСТ. ГЛУБИНА=70ММ | CIRCUIT BREAKER UC 10KA 1P C08 | LS-SCHALTER ALLSTR. 10KA 1P C08 | 23.29 | 1 | 1 | шт. | 44 | 4001869226385 | LF |  | P310 | 5505 | 002
5SY51087KK11 | 5SY5108-7KK11 | АВТОМАТИЧЕСКИЙ ВЫКЛЮЧАТЕЛЬ UC10KA 1-POLE C8 ДЛЯ ПРИМЕНЕНИЯ НА Ж/Д | MCB UC10KA 1-POLE C8 RAILWAY APPL. | LS-SCHALTER ALLSTR.10KA 1POL C8 BAHNANW | 85.16 | 1 | 1 | шт. | 44 | 4001869387376 | LF |  | P310 | 5507 | 005
5SY51106 | 5SY5110-6 | АВТОМАТИЧЕСКИЙ ВЫКЛЮЧАТЕЛЬ Iоткл.ном.=10КА 1-ПОЛЮСНЫЙ Iном=10А ТИП ЗАЩИТНОЙ ХАР-КИ=B Uном=400В АС/220В DC ШИРИНА=1-МОД. УСТ. ГЛУБИНА=70ММ | CIRCUIT BREAKER UC.10KA 1P B10 | LS-SCHALTER ALLSTR. 10KA 1P B10 | 14.13 | 1 | 1 | шт. | 29 | 4001869226217 | LF |  | P310 | 5504 | 002
5SY51106KK11 | 5SY5110-6KK11 | АВТОМАТИЧЕСКИЙ ВЫКЛЮЧАТЕЛЬ UC10KA 1-POLE B10 ДЛЯ ПРИМЕНЕНИЯ НА Ж/Д | MCB UC10KA 1-POLE B10 RAILWAY APPL. | LS-SCHALTER ALLSTR.10KA 1POL B10 BAHNANW | 53.29 | 1 | 1 | шт. | 44 | 4001869387109 | LF |  | P310 | 5507 | 005
5SY51107 | 5SY5110-7 | АВТОМАТИЧЕСКИЙ ВЫКЛЮЧАТЕЛЬ Iоткл.ном.=10КА 1-ПОЛЮСНЫЙ Iном=10А ТИП ЗАЩИТНОЙ ХАР-КИ=C Uном=400В АС/220В DC ШИРИНА=1-МОД. УСТ. ГЛУБИНА=70ММ | CIRCUIT BREAKER UC 10KA 1P C10 | LS-SCHALTER ALLSTR. 10KA 1P C10 | 19.37 | 1 | 1 | шт. | 29 | 4001869226392 | LF |  | P310 | 5505 | 002
5SY51107KK11 | 5SY5110-7KK11 | АВТОМАТИЧЕСКИЙ ВЫКЛЮЧАТЕЛЬ UC10KA 1-POLE C10 ДЛЯ ПРИМЕНЕНИЯ НА Ж/Д | MCB UC10KA 1-POLE C10 RAILWAY APPL. | LS-SCHALTER ALLSTR.10KA 1POL C10 BAHNANW | 70.93 | 1 | 1 | шт. | 29 | 4001869387383 | LF |  | P310 | 5507 | 005
5SY51136 | 5SY5113-6 | АВТОМАТИЧЕСКИЙ ВЫКЛЮЧАТЕЛЬ Iоткл.ном.=10КА 1-ПОЛЮСНЫЙ Iном=13А ТИП ЗАЩИТНОЙ ХАР-КИ=B Uном=400В АС/220В DC ШИРИНА=1-МОД. УСТ. ГЛУБИНА=70ММ | CIRCUIT BREAKER UC 10KA 1P B13 | LS-SCHALTER ALLSTR. 10KA 1P B13 | 14.13 | 1 | 1 | шт. | 44 | 4001869226224 | LF |  | P310 | 5504 | 002
5SY51136KK11 | 5SY5113-6KK11 | АВТОМАТИЧЕСКИЙ ВЫКЛЮЧАТЕЛЬ UC10KA 1-POLE B13 ДЛЯ ПРИМЕНЕНИЯ НА Ж/Д | MCB UC10KA 1-POLE B13 RAILWAY APPL. | LS-SCHALTER ALLSTR.10KA 1POL B13 BAHNANW | 53.29 | 1 | 1 | шт. | 44 | 4001869387116 | LF |  | P310 | 5507 | 005
5SY51137 | 5SY5113-7 | АВТОМАТИЧЕСКИЙ ВЫКЛЮЧАТЕЛЬ Iоткл.ном.=10КА 1-ПОЛЮСНЫЙ Iном=13А ТИП ЗАЩИТНОЙ ХАР-КИ=C Uном=400В АС/220В DC ШИРИНА=1-МОД. УСТ. ГЛУБИНА=70ММ | CIRCUIT BREAKER UC 10KA 1P C13 | LS-SCHALTER ALLSTR. 10KA 1P C13 | 19.37 | 1 | 1 | шт. | 44 | 4001869226408 | LF |  | P310 | 5505 | 002
5SY51137KK11 | 5SY5113-7KK11 | АВТОМАТИЧЕСКИЙ ВЫКЛЮЧАТЕЛЬ UC10KA 1-POLE C13 ДЛЯ ПРИМЕНЕНИЯ НА Ж/Д | MCB UC10KA 1-POLE C13 RAILWAY APPL. | LS-SCHALTER ALLSTR.10KA 1POL C13 BAHNANW | 70.93 | 1 | 1 | шт. | 44 | 4001869387390 | LF |  | P310 | 5507 | 005
5SY51147 | 5SY5114-7 | АВТОМАТИЧЕСКИЙ ВЫКЛЮЧАТЕЛЬ Iоткл.ном.=10КА 1-ПОЛЮСНЫЙ Iном=0,3А ТИП ЗАЩИТНОЙ ХАР-КИ=C Uном=400В АС/220В DC ШИРИНА=1-МОД. УСТ. ГЛУБИНА=70ММ | CIRCUIT BREAKER UC 10KA 1P C0.3 | LS-SCHALTER ALLSTR. 10KA 1P C0.3 | 23.29 | 1 | 1 | шт. | 44 | 4001869226309 | LF |  | P310 | 5505 | 002
5SY51147KK11 | 5SY5114-7KK11 | АВТОМАТИЧЕСКИЙ ВЫКЛЮЧАТЕЛЬ UC10KA 1-POLE C0.3 ДЛЯ ПРИМЕНЕНИЯ НА Ж/Д | MCB UC10KA 1-POLE C0.3 RAILWAY APPL. | LS-SCHALTER ALLSTR.10KA 1P C0.3 BAHNANW | 85.16 | 1 | 1 | шт. | 44 | 4001869387291 | LF |  | P310 | 5507 | 005
5SY51157 | 5SY5115-7 | АВТОМАТИЧЕСКИЙ ВЫКЛЮЧАТЕЛЬ Iоткл.ном.=10КА 1-ПОЛЮСНЫЙ Iном=1,6А ТИП ЗАЩИТНОЙ ХАР-КИ=C Uном=400В АС/220В DC ШИРИНА=1-МОД. УСТ. ГЛУБИНА=70ММ | CIRCUIT BREAKER UC 10KA 1P C1.6 | LS-SCHALTER ALLSTR. 10KA 1P C1.6 | 23.29 | 1 | 1 | шт. | 44 | 4001869226330 | LF |  | P310 | 5505 | 002
5SY51157KK11 | 5SY5115-7KK11 | АВТОМАТИЧЕСКИЙ ВЫКЛЮЧАТЕЛЬ UC10KA 1-POLE C1.6 ДЛЯ ПРИМЕНЕНИЯ НА Ж/Д | MCB UC10KA 1-POLE C1.6 RAILWAY APPL. | LS-SCHALTER ALLSTR.10KA 1P C1.6 BAHNANW | 85.16 | 1 | 1 | шт. | 44 | 4001869387321 | LF |  | P310 | 5507 | 005
5SY51166 | 5SY5116-6 | АВТОМАТИЧЕСКИЙ ВЫКЛЮЧАТЕЛЬ Iоткл.ном.=10КА 1-ПОЛЮСНЫЙ Iном=16А ТИП ЗАЩИТНОЙ ХАР-КИ=B Uном=400В АС/220В DC ШИРИНА=1-МОД. УСТ. ГЛУБИНА=70ММ | CIRCUIT BREAKER UC 10KA 1P B16 | LS-SCHALTER ALLSTR. 10KA 1P B16 | 14.13 | 1 | 1 | шт. | 29 | 4001869226231 | LF |  | P310 | 5504 | 002
5SY51166KK11 | 5SY5116-6KK11 | АВТОМАТИЧЕСКИЙ ВЫКЛЮЧАТЕЛЬ UC10KA 1-POLE B16 ДЛЯ ПРИМЕНЕНИЯ НА Ж/Д | MCB UC10KA 1-POLE B16 RAILWAY APPL. | LS-SCHALTER ALLSTR.10KA 1POL B16 BAHNANW | 53.29 | 1 | 1 | шт. | 44 | 4001869387123 | LF |  | P310 | 5507 | 005
5SY51167 | 5SY5116-7 | АВТОМАТИЧЕСКИЙ ВЫКЛЮЧАТЕЛЬ Iоткл.ном.=10КА 1-ПОЛЮСНЫЙ Iном=16А ТИП ЗАЩИТНОЙ ХАР-КИ=C Uном=400В АС/220В DC ШИРИНА=1-МОД. УСТ. ГЛУБИНА=70ММ | CIRCUIT BREAKER UC 10KA 1P C16 | LS-SCHALTER ALLSTR. 10KA 1P C16 | 19.37 | 1 | 1 | шт. | 29 | 4001869226415 | LF |  | P310 | 5505 | 002
5SY51167KK11 | 5SY5116-7KK11 | АВТОМАТИЧЕСКИЙ ВЫКЛЮЧАТЕЛЬ UC10KA 1-POLE C16 ДЛЯ ПРИМЕНЕНИЯ НА Ж/Д | MCB UC10KA 1-POLE C16 RAILWAY APPL. | LS-SCHALTER ALLSTR.10KA 1POL C16 BAHNANW | 70.93 | 1 | 1 | шт. | 44 | 4001869387406 | LF |  | P310 | 5507 | 005
5SY51206 | 5SY5120-6 | АВТОМАТИЧЕСКИЙ ВЫКЛЮЧАТЕЛЬ Iоткл.ном.=10КА 1-ПОЛЮСНЫЙ Iном=20А ТИП ЗАЩИТНОЙ ХАР-КИ=B Uном=400В АС/220В DC ШИРИНА=1-МОД. УСТ. ГЛУБИНА=70ММ | CIRCUIT BREAKER UC 10KA 1P B20 | LS-SCHALTER ALLSTR. 10KA 1P B20 | 14.13 | 1 | 1 | шт. | 44 | 4001869226248 | LF |  | P310 | 5504 | 002
5SY51206KK11 | 5SY5120-6KK11 | АВТОМАТИЧЕСКИЙ ВЫКЛЮЧАТЕЛЬ UC10KA 1-POLE B20 ДЛЯ ПРИМЕНЕНИЯ НА Ж/Д | MCB UC10KA 1-POLE B20 RAILWAY APPL. | LS-SCHALTER ALLSTR.10KA 1POL B20 BAHNANW | 53.29 | 1 | 1 | шт. | 44 | 4001869387130 | LF |  | P310 | 5507 | 005
5SY51207 | 5SY5120-7 | АВТОМАТИЧЕСКИЙ ВЫКЛЮЧАТЕЛЬ Iоткл.ном.=10КА 1-ПОЛЮСНЫЙ Iном=20А ТИП ЗАЩИТНОЙ ХАР-КИ=C Uном=400В АС/220В DC ШИРИНА=1-МОД. УСТ. ГЛУБИНА=70ММ | CIRCUIT BREAKER UC 10KA 1P C20 | LS-SCHALTER ALLSTR. 10KA 1P C20 | 19.37 | 1 | 1 | шт. | 44 | 4001869226422 | LF |  | P310 | 5505 | 002
5SY51207KK11 | 5SY5120-7KK11 | АВТОМАТИЧЕСКИЙ ВЫКЛЮЧАТЕЛЬ UC10KA 1-POLE C20 ДЛЯ ПРИМЕНЕНИЯ НА Ж/Д | MCB UC10KA 1-POLE C20 RAILWAY APPL. | LS-SCHALTER ALLSTR.10KA 1POL C20 BAHNANW | 70.93 | 1 | 1 | шт. | 44 | 4001869387413 | LF |  | P310 | 5507 | 005
5SY51256 | 5SY5125-6 | АВТОМАТИЧЕСКИЙ ВЫКЛЮЧАТЕЛЬ Iоткл.ном.=10КА 1-ПОЛЮСНЫЙ Iном=25А ТИП ЗАЩИТНОЙ ХАР-КИ=B Uном=400В АС/220В DC ШИРИНА=1-МОД. УСТ. ГЛУБИНА=70ММ | CIRCUIT BREAKER UC 10KA 1P B25 | LS-SCHALTER ALLSTR. 10KA 1P B25 | 14.13 | 1 | 1 | шт. | 44 | 4001869226255 | LF |  | P310 | 5504 | 002
5SY51256KK11 | 5SY5125-6KK11 | АВТОМАТИЧЕСКИЙ ВЫКЛЮЧАТЕЛЬ UC10KA 1-POLE B25 ДЛЯ ПРИМЕНЕНИЯ НА Ж/Д | MCB UC10KA 1-POLE B25 RAILWAY APPL. | LS-SCHALTER ALLSTR.10KA 1POL B25 BAHNANW | 53.29 | 1 | 1 | шт. | 44 | 4001869387147 | LF |  | P310 | 5507 | 005
5SY51257 | 5SY5125-7 | АВТОМАТИЧЕСКИЙ ВЫКЛЮЧАТЕЛЬ Iоткл.ном.=10КА 1-ПОЛЮСНЫЙ Iном=25А ТИП ЗАЩИТНОЙ ХАР-КИ=C Uном=400В АС/220В DC ШИРИНА=1-МОД. УСТ. ГЛУБИНА=70ММ | CIRCUIT BREAKER UC 10KA 1P C25 | LS-SCHALTER ALLSTR. 10KA 1P C25 | 19.37 | 1 | 1 | шт. | 29 | 4001869226439 | LF |  | P310 | 5505 | 002
5SY51257KK11 | 5SY5125-7KK11 | АВТОМАТИЧЕСКИЙ ВЫКЛЮЧАТЕЛЬ UC10KA 1-POLE C25 ДЛЯ ПРИМЕНЕНИЯ НА Ж/Д | MCB UC10KA 1-POLE C25 RAILWAY APPL. | LS-SCHALTER ALLSTR.10KA 1POL C25 BAHNANW | 70.93 | 1 | 1 | шт. | 44 | 4001869387420 | LF |  | P310 | 5507 | 005
5SY51326 | 5SY5132-6 | АВТОМАТИЧЕСКИЙ ВЫКЛЮЧАТЕЛЬ Iоткл.ном.=10КА 1-ПОЛЮСНЫЙ Iном=32А ТИП ЗАЩИТНОЙ ХАР-КИ=B Uном=400В АС/220В DC ШИРИНА=1-МОД. УСТ. ГЛУБИНА=70ММ | CIRCUIT BREAKER UC 10KA 1P B32 | LS-SCHALTER ALLSTR. 10KA 1P B32 | 17.02 | 1 | 1 | шт. | 44 | 4001869226262 | LF |  | P310 | 5504 | 002
5SY51326KK11 | 5SY5132-6KK11 | АВТОМАТИЧЕСКИЙ ВЫКЛЮЧАТЕЛЬ UC10KA 1-POLE B32 ДЛЯ ПРИМЕНЕНИЯ НА Ж/Д | MCB UC10KA 1-POLE B32 RAILWAY APPL. | LS-SCHALTER ALLSTR.10KA 1POL B32 BAHNANW | 63.75 | 1 | 1 | шт. | 44 | 4001869387154 | LF |  | P310 | 5507 | 005
5SY51327 | 5SY5132-7 | АВТОМАТИЧЕСКИЙ ВЫКЛЮЧАТЕЛЬ Iоткл.ном.=10КА 1-ПОЛЮСНЫЙ Iном=32А ТИП ЗАЩИТНОЙ ХАР-КИ=C Uном=400В АС/220В DC ШИРИНА=1-МОД. УСТ. ГЛУБИНА=70ММ | CIRCUIT BREAKER UC 10KA 1P C32 | LS-SCHALTER ALLSTR. 10KA 1P C32 | 23.29 | 1 | 1 | шт. | 44 | 4001869226446 | LF |  | P310 | 5505 | 002
5SY51327KK11 | 5SY5132-7KK11 | АВТОМАТИЧЕСКИЙ ВЫКЛЮЧАТЕЛЬ UC10KA 1-POLE C32 ДЛЯ ПРИМЕНЕНИЯ НА Ж/Д | MCB UC10KA 1-POLE C32 RAILWAY APPL. | LS-SCHALTER ALLSTR.10KA 1POL C32 BAHNANW | 85.16 | 1 | 1 | шт. | 44 | 4001869387437 | LF |  | P310 | 5507 | 005
5SY51406 | 5SY5140-6 | АВТОМАТИЧЕСКИЙ ВЫКЛЮЧАТЕЛЬ Iоткл.ном.=10КА 1-ПОЛЮСНЫЙ Iном=40А ТИП ЗАЩИТНОЙ ХАР-КИ=B Uном=400В АС/220В DC ШИРИНА=1-МОД. УСТ. ГЛУБИНА=70ММ | CIRCUIT BREAKER UC 10KA 1P B40 | LS-SCHALTER ALLSTR. 10KA 1P B40 | 21.24 | 1 | 1 | шт. | 44 | 4001869226279 | LF |  | P310 | 5504 | 002
5SY51406KK11 | 5SY5140-6KK11 | АВТОМАТИЧЕСКИЙ ВЫКЛЮЧАТЕЛЬ UC10KA 1-POLE B40 ДЛЯ ПРИМЕНЕНИЯ НА Ж/Д | MCB UC10KA 1-POLE B40 RAILWAY APPL. | LS-SCHALTER ALLSTR.10KA 1POL B40 BAHNANW | 79.87 | 1 | 1 | шт. | 44 | 4001869387161 | LF |  | P310 | 5507 | 005
5SY51407 | 5SY5140-7 | АВТОМАТИЧЕСКИЙ ВЫКЛЮЧАТЕЛЬ Iоткл.ном.=10КА 1-ПОЛЮСНЫЙ Iном=40А ТИП ЗАЩИТНОЙ ХАР-КИ=C Uном=400В АС/220В DC ШИРИНА=1-МОД. УСТ. ГЛУБИНА=70ММ | CIRCUIT BREAKER UC 10KA 1P C40 | LS-SCHALTER ALLSTR. 10KA 1P C40 | 29.14 | 1 | 1 | шт. | 44 | 4001869226453 | LF |  | P310 | 5505 | 002
5SY51407KK11 | 5SY5140-7KK11 | АВТОМАТИЧЕСКИЙ ВЫКЛЮЧАТЕЛЬ UC10KA 1-POLE C40 ДЛЯ ПРИМЕНЕНИЯ НА Ж/Д | MCB UC10KA 1-POLE C40 RAILWAY APPL. | LS-SCHALTER ALLSTR.10KA 1POL C40 BAHNANW | 106.33 | 1 | 1 | шт. | 44 | 4001869387444 | LF |  | P310 | 5507 | 005
5SY51506 | 5SY5150-6 | АВТОМАТИЧЕСКИЙ ВЫКЛЮЧАТЕЛЬ Iоткл.ном.=10КА 1-ПОЛЮСНЫЙ Iном=50А ТИП ЗАЩИТНОЙ ХАР-КИ=B Uном=400В АС/220В DC ШИРИНА=1-МОД. УСТ. ГЛУБИНА=70ММ | CIRCUIT BREAKER UC 10KA 1P B50 | LS-SCHALTER ALLSTR. 10KA 1P B50 | 25.51 | 1 | 1 | шт. | 44 | 4001869226286 | LF |  | P310 | 5504 | 002
5SY51506KK11 | 5SY5150-6KK11 | АВТОМАТИЧЕСКИЙ ВЫКЛЮЧАТЕЛЬ UC10KA 1-POLE B50 ДЛЯ ПРИМЕНЕНИЯ НА Ж/Д | MCB UC10KA 1-POLE B50 RAILWAY APPL. | LS-SCHALTER ALLSTR.10KA 1POL B50 BAHNANW | 95.49 | 1 | 1 | шт. | 44 | 4001869387178 | LF |  | P310 | 5507 | 005
5SY51507 | 5SY5150-7 | АВТОМАТИЧЕСКИЙ ВЫКЛЮЧАТЕЛЬ Iоткл.ном.=10КА 1-ПОЛЮСНЫЙ Iном=50А ТИП ЗАЩИТНОЙ ХАР-КИ=C Uном=400В АС/220В DC ШИРИНА=1-МОД. УСТ. ГЛУБИНА=70ММ | CIRCUIT BREAKER UC 10KA 1P C50 | LS-SCHALTER ALLSTR. 10KA 1P C50 | 34.9 | 1 | 1 | шт. | 44 | 4001869226460 | LF |  | P310 | 5505 | 002
5SY51507KK11 | 5SY5150-7KK11 | АВТОМАТИЧЕСКИЙ ВЫКЛЮЧАТЕЛЬ UC10KA 1-POLE C50 ДЛЯ ПРИМЕНЕНИЯ НА Ж/Д | MCB UC10KA 1-POLE C50 RAILWAY APPL. | LS-SCHALTER ALLSTR.10KA 1POL C50 BAHNANW | 127.24 | 1 | 1 | шт. | 44 | 4001869387451 | LF |  | P310 | 5507 | 005
5SY51636 | 5SY5163-6 | АВТОМАТИЧЕСКИЙ ВЫКЛЮЧАТЕЛЬ Iоткл.ном.=10КА 1-ПОЛЮСНЫЙ Iном=63А ТИП ЗАЩИТНОЙ ХАР-КИ=B Uном=400В АС/220В DC ШИРИНА=1-МОД. УСТ. ГЛУБИНА=70ММ | CIRCUIT BREAKER UC 10KA 1P B63 | LS-SCHALTER ALLSTR. 10KA 1P B63 | 29.77 | 1 | 1 | шт. | 44 | 4001869226293 | LF |  | P310 | 5504 | 002
5SY51636KK11 | 5SY5163-6KK11 | АВТОМАТИЧЕСКИЙ ВЫКЛЮЧАТЕЛЬ UC10KA 1-POLE B63 ДЛЯ ПРИМЕНЕНИЯ НА Ж/Д | MCB UC10KA 1-POLE B63 RAILWAY APPL. | LS-SCHALTER ALLSTR.10KA 1POL B63 BAHNANW | 111.75 | 1 | 1 | шт. | 44 | 4001869387185 | LF |  | P310 | 5507 | 005
5SY51637 | 5SY5163-7 | АВТОМАТИЧЕСКИЙ ВЫКЛЮЧАТЕЛЬ Iоткл.ном.=10КА 1-ПОЛЮСНЫЙ Iном=63А ТИП ЗАЩИТНОЙ ХАР-КИ=C Uном=400В АС/220В DC ШИРИНА=1-МОД. УСТ. ГЛУБИНА=70ММ | CIRCUIT BREAKER UC 10KA 1P C63 | LS-SCHALTER ALLSTR. 10KA 1P C63 | 40.78 | 1 | 1 | шт. | 44 | 4001869226477 | LF |  | P310 | 5505 | 002
5SY51637KK11 | 5SY5163-7KK11 | АВТОМАТИЧЕСКИЙ ВЫКЛЮЧАТЕЛЬ UC10KA 1-POLE C63 ДЛЯ ПРИМЕНЕНИЯ НА Ж/Д | MCB UC10KA 1-POLE C63 RAILWAY APPL. | LS-SCHALTER ALLSTR.10KA 1POL C63 BAHNANW | 147.4 | 1 | 1 | шт. | 44 | 4001869387468 | LF |  | P310 | 5507 | 005
5SY52017 | 5SY5201-7 | АВТОМАТИЧЕСКИЙ ВЫКЛЮЧАТЕЛЬ Iоткл.ном.=10КА 2-ПОЛЮСНЫЙ Iном=1А ТИП ЗАЩИТНОЙ ХАР-КИ=C Uном=400В АС/220В DC ШИРИНА=1-МОД. УСТ. ГЛУБИНА=70ММ | CIRCUIT BREAKER UC 10KA 2P C01 | LS-SCHALTER ALLSTR. 10KA 2P C01 | 64.7 | 1 | 1 | шт. | 29 | 4001869226606 | LF |  | P310 | 5505 | 002
5SY52017KK11 | 5SY5201-7KK11 | АВТОМАТИЧЕСКИЙ ВЫКЛЮЧАТЕЛЬ UC10KA 2-POLE C1 ДЛЯ ПРИМЕНЕНИЯ НА Ж/Д | MCB UC10KA 2-POLE C1 RAILWAY APPL. | LS-SCHALTER ALLSTR.10KA 2POL C1 BAHNANW | 238.11 | 1 | 1 | шт. | 44 | 4001869387499 | LF |  | P310 | 5507 | 005
5SY52027 | 5SY5202-7 | АВТОМАТИЧЕСКИЙ ВЫКЛЮЧАТЕЛЬ Iоткл.ном.=10КА 2-ПОЛЮСНЫЙ Iном=2А ТИП ЗАЩИТНОЙ ХАР-КИ=C Uном=400В АС/220В DC ШИРИНА=1-МОД. УСТ. ГЛУБИНА=70ММ | CIRCUIT BREAKER UC 10KA 2P C02 | LS-SCHALTER ALLSTR. 10KA 2P C02 | 64.7 | 1 | 1 | шт. | 16 | 4001869226620 | LF |  | P310 | 5505 | 002
5SY52027KK11 | 5SY5202-7KK11 | АВТОМАТИЧЕСКИЙ ВЫКЛЮЧАТЕЛЬ UC10KA 2-POLE C2 ДЛЯ ПРИМЕНЕНИЯ НА Ж/Д | MCB UC10KA 2-POLE C2 RAILWAY APPL. | LS-SCHALTER ALLSTR.10KA 2POL C2 BAHNANW | 238.11 | 1 | 1 | шт. | 44 | 4001869387512 | LF |  | P310 | 5507 | 005
5SY52037 | 5SY5203-7 | АВТОМАТИЧЕСКИЙ ВЫКЛЮЧАТЕЛЬ Iоткл.ном.=10КА 2-ПОЛЮСНЫЙ Iном=3А ТИП ЗАЩИТНОЙ ХАР-КИ=C Uном=400В АС/220В DC ШИРИНА=1-МОД. УСТ. ГЛУБИНА=70ММ | CIRCUIT BREAKER UC 10KA 2P C03 | LS-SCHALTER ALLSTR. 10KA 2P C03 | 64.7 | 1 | 1 | шт. | 19 | 4001869226637 | LF |  | P310 | 5505 | 002
5SY52037KK11 | 5SY5203-7KK11 | АВТОМАТИЧЕСКИЙ ВЫКЛЮЧАТЕЛЬ UC10KA 2-POLE C3 ДЛЯ ПРИМЕНЕНИЯ НА Ж/Д | MCB UC10KA 2-POLE C3 RAILWAY APPL. | LS-SCHALTER ALLSTR.10KA 2POL C3 BAHNANW | 238.11 | 1 | 1 | шт. | 44 | 4001869387529 | LF |  | P310 | 5507 | 005
5SY52047 | 5SY5204-7 | АВТОМАТИЧЕСКИЙ ВЫКЛЮЧАТЕЛЬ Iоткл.ном.=10КА 2-ПОЛЮСНЫЙ Iном=4А ТИП ЗАЩИТНОЙ ХАР-КИ=C Uном=400В АС/220В DC ШИРИНА=1-МОД. УСТ. ГЛУБИНА=70ММ | CIRCUIT BREAKER UC 10KA 2P C04 | LS-SCHALTER ALLSTR. 10KA 2P C04 | 64.7 | 1 | 1 | шт. | 16 | 4001869226644 | LF |  | P310 | 5505 | 002
5SY52047KK11 | 5SY5204-7KK11 | АВТОМАТИЧЕСКИЙ ВЫКЛЮЧАТЕЛЬ UC10KA 2-POLE C4 ДЛЯ ПРИМЕНЕНИЯ НА Ж/Д | MCB UC10KA 2-POLE C4 RAILWAY APPL. | LS-SCHALTER ALLSTR.10KA 2POL C4 BAHNANW | 238.11 | 1 | 1 | шт. | 44 | 4001869387536 | LF |  | P310 | 5507 | 005
5SY52057 | 5SY5205-7 | АВТОМАТИЧЕСКИЙ ВЫКЛЮЧАТЕЛЬ Iоткл.ном.=10КА 2-ПОЛЮСНЫЙ Iном=0,5А ТИП ЗАЩИТНОЙ ХАР-КИ=C Uном=400В АС/220В DC ШИРИНА=1-МОД. УСТ. ГЛУБИНА=70ММ | CIRCUIT BREAKER UC 10KA 2P C0.5 | LS-SCHALTER ALLSTR.10KA 2P C0.5 | 64.7 | 1 | 1 | шт. | 29 | 4001869226590 | LF |  | P310 | 5505 | 002
5SY52057KK11 | 5SY5205-7KK11 | АВТОМАТИЧЕСКИЙ ВЫКЛЮЧАТЕЛЬ UC10KA 2-POLE C0.5 ДЛЯ ПРИМЕНЕНИЯ НА Ж/Д | MCB UC10KA 2-POLE C0.5 RAILWAY APPL. | LS-SCHALTER ALLSTR.10KA 2P C0.5 BAHNANW | 238.11 | 1 | 1 | шт. | 44 | 4001869387482 | LF |  | P310 | 5507 | 005
5SY52066 | 5SY5206-6 | АВТОМАТИЧЕСКИЙ ВЫКЛЮЧАТЕЛЬ Iоткл.ном.=10КА 2-ПОЛЮСНЫЙ Iном=6А ТИП ЗАЩИТНОЙ ХАР-КИ=B Uном=400В АС/220В DC ШИРИНА=1-МОД. УСТ. ГЛУБИНА=70ММ | CIRCUIT BREAKER UC 10KA 2P B06 | LS-SCHALTER ALLSTR. 10KA 2P B06 | 47.11 | 1 | 1 | шт. | 19 | 4001869226484 | LF |  | P310 | 5504 | 002
5SY52066KK11 | 5SY5206-6KK11 | АВТОМАТИЧЕСКИЙ ВЫКЛЮЧАТЕЛЬ UC10KA 2-POLE B6 ДЛЯ ПРИМЕНЕНИЯ НА Ж/Д | MCB UC10KA 2-POLE B6 RAILWAY APPL. | LS-SCHALTER ALLSTR.10KA 2POL B6 BAHNANW | 178.89 | 1 | 1 | шт. | 44 | 4001869387192 | LF |  | P310 | 5507 | 005
5SY52067 | 5SY5206-7 | АВТОМАТИЧЕСКИЙ ВЫКЛЮЧАТЕЛЬ Iоткл.ном.=10КА 2-ПОЛЮСНЫЙ Iном=6А ТИП ЗАЩИТНОЙ ХАР-КИ=C Uном=400В АС/220В DC ШИРИНА=1-МОД. УСТ. ГЛУБИНА=70ММ | CIRCUIT BREAKER UC 10KA 2P C6 | LS-SCHALTER ALLSTR. 10KA 2P C6 | 64.7 | 1 | 1 | шт. | 15 | 4001869226651 | LF |  | P310 | 5505 | 002
5SY52067KK11 | 5SY5206-7KK11 | АВТОМАТИЧЕСКИЙ ВЫКЛЮЧАТЕЛЬ UC10KA 2-POLE C6 ДЛЯ ПРИМЕНЕНИЯ НА Ж/Д | MCB UC10KA 2-POLE C6 RAILWAY APPL. | LS-SCHALTER ALLSTR.10KA 2POL C6 BAHNANW | 238.11 | 1 | 1 | шт. | 29 | 4001869387543 | LF |  | P310 | 5507 | 005
5SY52087 | 5SY5208-7 | АВТОМАТИЧЕСКИЙ ВЫКЛЮЧАТЕЛЬ Iоткл.ном.=10КА 2-ПОЛЮСНЫЙ Iном=8А ТИП ЗАЩИТНОЙ ХАР-КИ=C Uном=400В АС/220В DC ШИРИНА=1-МОД. УСТ. ГЛУБИНА=70ММ | CIRCUIT BREAKER UC 10KA 2P C08 | LS-SCHALTER ALLSTR. 10KA 2P C08 | 64.7 | 1 | 1 | шт. | 29 | 4001869226668 | LF |  | P310 | 5505 | 002
5SY52087KK11 | 5SY5208-7KK11 | АВТОМАТИЧЕСКИЙ ВЫКЛЮЧАТЕЛЬ UC10KA 2-POLE C8 ДЛЯ ПРИМЕНЕНИЯ НА Ж/Д | MCB UC10KA 2-POLE C8 RAILWAY APPL. | LS-SCHALTER ALLSTR.10KA 2POL C8 BAHNANW | 238.11 | 1 | 1 | шт. | 44 | 4001869387550 | LF |  | P310 | 5507 | 005
5SY52106 | 5SY5210-6 | АВТОМАТИЧЕСКИЙ ВЫКЛЮЧАТЕЛЬ Iоткл.ном.=10КА 2-ПОЛЮСНЫЙ Iном=10А ТИП ЗАЩИТНОЙ ХАР-КИ=B Uном=400В АС/220В DC ШИРИНА=1-МОД. УСТ. ГЛУБИНА=70ММ | CIRCUIT BREAKER UC 10KA 2P B10 | LS-SCHALTER ALLSTR. 10KA 2P B10 | 39.68 | 1 | 1 | шт. | 29 | 4001869226491 | LF |  | P310 | 5504 | 002
5SY52106KK11 | 5SY5210-6KK11 | АВТОМАТИЧЕСКИЙ ВЫКЛЮЧАТЕЛЬ UC10KA 2-POLE B10 ДЛЯ ПРИМЕНЕНИЯ НА Ж/Д | MCB UC10KA 2-POLE B10 RAILWAY APPL. | LS-SCHALTER ALLSTR.10KA 2POL B10 BAHNANW | 147.4 | 1 | 1 | шт. | 44 | 4001869387208 | LF |  | P310 | 5507 | 005
5SY52107 | 5SY5210-7 | АВТОМАТИЧЕСКИЙ ВЫКЛЮЧАТЕЛЬ Iоткл.ном.=10КА 2-ПОЛЮСНЫЙ Iном=10А ТИП ЗАЩИТНОЙ ХАР-КИ=C Uном=400В АС/220В DC ШИРИНА=1-МОД. УСТ. ГЛУБИНА=70ММ | CIRCUIT BREAKER UC 10KA 2P C10 | LS-SCHALTER ALLSTR. 10KA 2P C10 | 54.68 | 1 | 1 | шт. | 16 | 4001869226675 | LF |  | P310 | 5505 | 002
5SY52107KK11 | 5SY5210-7KK11 | АВТОМАТИЧЕСКИЙ ВЫКЛЮЧАТЕЛЬ UC10KA 2-POLE C10 ДЛЯ ПРИМЕНЕНИЯ НА Ж/Д | MCB UC10KA 2-POLE C10 RAILWAY APPL. | LS-SCHALTER ALLSTR.10KA 2POL C10 BAHNANW | 197.79 | 1 | 1 | шт. | 44 | 4001869387567 | LF |  | P310 | 5507 | 005
5SY52136 | 5SY5213-6 | АВТОМАТИЧЕСКИЙ ВЫКЛЮЧАТЕЛЬ Iоткл.ном.=10КА 2-ПОЛЮСНЫЙ Iном=13А ТИП ЗАЩИТНОЙ ХАР-КИ=B Uном=400В АС/220В DC ШИРИНА=1-МОД. УСТ. ГЛУБИНА=70ММ | CIRCUIT BREAKER UC 10KA 2P B13 | LS-SCHALTER ALLSTR. 10KA 2P B13 | 39.68 | 1 | 1 | шт. | 44 | 4001869226507 | LF |  | P310 | 5504 | 002
5SY52136KK11 | 5SY5213-6KK11 | АВТОМАТИЧЕСКИЙ ВЫКЛЮЧАТЕЛЬ UC10KA 2-POLE B13 ДЛЯ ПРИМЕНЕНИЯ НА Ж/Д | MCB UC10KA 2-POLE B13 RAILWAY APPL. | LS-SCHALTER ALLSTR.10KA 2POL B13 BAHNANW | 147.4 | 1 | 1 | шт. | 44 | 4001869387215 | LF |  | P310 | 5507 | 005
5SY52137 | 5SY5213-7 | АВТОМАТИЧЕСКИЙ ВЫКЛЮЧАТЕЛЬ Iоткл.ном.=10КА 2-ПОЛЮСНЫЙ Iном=13А ТИП ЗАЩИТНОЙ ХАР-КИ=C Uном=400В АС/220В DC ШИРИНА=1-МОД. УСТ. ГЛУБИНА=70ММ | CIRCUIT BREAKER UC 10KA 2P C13 | LS-SCHALTER ALLSTR. 10KA 2P C13 | 54.68 | 1 | 1 | шт. | 29 | 4001869226682 | LF |  | P310 | 5505 | 002
5SY52137KK11 | 5SY5213-7KK11 | АВТОМАТИЧЕСКИЙ ВЫКЛЮЧАТЕЛЬ UC10KA 2-POLE C13 ДЛЯ ПРИМЕНЕНИЯ НА Ж/Д | MCB UC10KA 2-POLE C13 RAILWAY APPL. | LS-SCHALTER ALLSTR.10KA 2POL C13 BAHNANW | 197.79 | 1 | 1 | шт. | 44 | 4001869387574 | LF |  | P310 | 5507 | 005
5SY52147 | 5SY5214-7 | АВТОМАТИЧЕСКИЙ ВЫКЛЮЧАТЕЛЬ Iоткл.ном.=10КА 2-ПОЛЮСНЫЙ Iном=0,3А ТИП ЗАЩИТНОЙ ХАР-КИ=C Uном=400В АС/220В DC ШИРИНА=1-МОД. УСТ. ГЛУБИНА=70ММ | CIRCUIT BREAKER UC 10KA 2P C0.3 | LS-SCHALTER ALLSTR. 10KA 2P C0.3 | 64.7 | 1 | 1 | шт. | 44 | 4001869226583 | LF |  | P310 | 5505 | 002
5SY52147KK11 | 5SY5214-7KK11 | АВТОМАТИЧЕСКИЙ ВЫКЛЮЧАТЕЛЬ UC10KA 2-POLE C0.3 ДЛЯ ПРИМЕНЕНИЯ НА Ж/Д | MCB UC10KA 2-POLE C0.3 RAILWAY APPL. | LS-SCHALTER ALLSTR.10KA 2P C0.3 BAHNANW | 238.11 | 1 | 1 | шт. | 44 | 4001869387475 | LF |  | P310 | 5507 | 005
5SY52157 | 5SY5215-7 | АВТОМАТИЧЕСКИЙ ВЫКЛЮЧАТЕЛЬ Iоткл.ном.=10КА 2-ПОЛЮСНЫЙ Iном=1,6А ТИП ЗАЩИТНОЙ ХАР-КИ=C Uном=400В АС/220В DC ШИРИНА=1-МОД. УСТ. ГЛУБИНА=70ММ | CIRCUIT BREAKER UC 10KA 2P C1.6 | LS-SCHALTER ALLSTR. 10KA 2P C1.6 | 64.7 | 1 | 1 | шт. | 29 | 4001869226613 | LF |  | P310 | 5505 | 002
5SY52157KK11 | 5SY5215-7KK11 | АВТОМАТИЧЕСКИЙ ВЫКЛЮЧАТЕЛЬ UC10KA 2-POLE C1.6 ДЛЯ ПРИМЕНЕНИЯ НА Ж/Д | MCB UC10KA 2-POLE C1.6 RAILWAY APPL. | LS-SCHALTER ALLSTR.10KA 2P C1.6 BAHNANW | 238.11 | 1 | 1 | шт. | 44 | 4001869387505 | LF |  | P310 | 5507 | 005
5SY52166 | 5SY5216-6 | АВТОМАТИЧЕСКИЙ ВЫКЛЮЧАТЕЛЬ Iоткл.ном.=10КА 2-ПОЛЮСНЫЙ Iном=16А ТИП ЗАЩИТНОЙ ХАР-КИ=B Uном=400В АС/220В DC ШИРИНА=1-МОД. УСТ. ГЛУБИНА=70ММ | CIRCUIT BREAKER UC 10KA 2P B16 | LS-SCHALTER ALLSTR. 10KA 2P B16 | 39.68 | 1 | 1 | шт. | 29 | 4001869226514 | LF |  | P310 | 5504 | 002
5SY52166KK11 | 5SY5216-6KK11 | АВТОМАТИЧЕСКИЙ ВЫКЛЮЧАТЕЛЬ UC10KA 2-POLE B16 ДЛЯ ПРИМЕНЕНИЯ НА Ж/Д | MCB UC10KA 2-POLE B16 RAILWAY APPL. | LS-SCHALTER ALLSTR.10KA 2POL B16 BAHNANW | 147.4 | 1 | 1 | шт. | 44 | 4001869387222 | LF |  | P310 | 5507 | 005
5SY52167 | 5SY5216-7 | АВТОМАТИЧЕСКИЙ ВЫКЛЮЧАТЕЛЬ Iоткл.ном.=10КА 2-ПОЛЮСНЫЙ Iном=16А ТИП ЗАЩИТНОЙ ХАР-КИ=C Uном=400В АС/220В DC ШИРИНА=1-МОД. УСТ. ГЛУБИНА=70ММ | CIRCUIT BREAKER UC 10KA 2P C16 | LS-SCHALTER ALLSTR. 10KA 2P C16 | 54.68 | 1 | 1 | шт. | 19 | 4001869226699 | LF |  | P310 | 5505 | 002
5SY52167KK11 | 5SY5216-7KK11 | АВТОМАТИЧЕСКИЙ ВЫКЛЮЧАТЕЛЬ UC10KA 2-POLE C16 ДЛЯ ПРИМЕНЕНИЯ НА Ж/Д | MCB UC10KA 2-POLE C16 RAILWAY APPL. | LS-SCHALTER ALLSTR.10KA 2POL C16 BAHNANW | 197.79 | 1 | 1 | шт. | 44 | 4001869387581 | LF |  | P310 | 5507 | 005
5SY52206 | 5SY5220-6 | АВТОМАТИЧЕСКИЙ ВЫКЛЮЧАТЕЛЬ Iоткл.ном.=10КА 2-ПОЛЮСНЫЙ Iном=20А ТИП ЗАЩИТНОЙ ХАР-КИ=B Uном=400В АС/220В DC ШИРИНА=1-МОД. УСТ. ГЛУБИНА=70ММ | CIRCUIT BREAKER UC 10KA 2P B20 | LS-SCHALTER ALLSTR. 10KA 2P B20 | 39.68 | 1 | 1 | шт. | 44 | 4001869226521 | LF |  | P310 | 5504 | 002
5SY52206KK11 | 5SY5220-6KK11 | АВТОМАТИЧЕСКИЙ ВЫКЛЮЧАТЕЛЬ UC10KA 2-POLE B20 ДЛЯ ПРИМЕНЕНИЯ НА Ж/Д | MCB UC10KA 2-POLE B20 RAILWAY APPL. | LS-SCHALTER ALLSTR.10KA 2POL B20 BAHNANW | 147.4 | 1 | 1 | шт. | 44 | 4001869387239 | LF |  | P310 | 5507 | 005
5SY52207 | 5SY5220-7 | АВТОМАТИЧЕСКИЙ ВЫКЛЮЧАТЕЛЬ Iоткл.ном.=10КА 2-ПОЛЮСНЫЙ Iном=20А ТИП ЗАЩИТНОЙ ХАР-КИ=C Uном=400В АС/220В DC ШИРИНА=1-МОД. УСТ. ГЛУБИНА=70ММ | CIRCUIT BREAKER UC 10KA 2P C20 | LS-SCHALTER ALLSTR. 10KA 2P C20 | 54.68 | 1 | 1 | шт. | 29 | 4001869226705 | LF |  | P310 | 5505 | 002
5SY52207KK11 | 5SY5220-7KK11 | АВТОМАТИЧЕСКИЙ ВЫКЛЮЧАТЕЛЬ UC10KA 2-POLE C20 ДЛЯ ПРИМЕНЕНИЯ НА Ж/Д | MCB UC10KA 2-POLE C20 RAILWAY APPL. | LS-SCHALTER ALLSTR.10KA 2POL C20 BAHNANW | 197.79 | 1 | 1 | шт. | 44 | 4001869387598 | LF |  | P310 | 5507 | 005
5SY52256 | 5SY5225-6 | АВТОМАТИЧЕСКИЙ ВЫКЛЮЧАТЕЛЬ Iоткл.ном.=10КА 2-ПОЛЮСНЫЙ Iном=25А ТИП ЗАЩИТНОЙ ХАР-КИ=B Uном=400В АС/220В DC ШИРИНА=1-МОД. УСТ. ГЛУБИНА=70ММ | CIRCUIT BREAKER UC 10KA 2P B25 | LS-SCHALTER ALLSTR. 10KA 2P B25 | 39.68 | 1 | 1 | шт. | 44 | 4001869226538 | LF |  | P310 | 5504 | 002
5SY52256KK11 | 5SY5225-6KK11 | АВТОМАТИЧЕСКИЙ ВЫКЛЮЧАТЕЛЬ UC10KA 2-POLE B25 ДЛЯ ПРИМЕНЕНИЯ НА Ж/Д | MCB UC10KA 2-POLE B25 RAILWAY APPL. | LS-SCHALTER ALLSTR.10KA 2POL B25 BAHNANW | 147.4 | 1 | 1 | шт. | 44 | 4001869387246 | LF |  | P310 | 5507 | 005
5SY52257 | 5SY5225-7 | АВТОМАТИЧЕСКИЙ ВЫКЛЮЧАТЕЛЬ Iоткл.ном.=10КА 2-ПОЛЮСНЫЙ Iном=25А ТИП ЗАЩИТНОЙ ХАР-КИ=C Uном=400В АС/220В DC ШИРИНА=1-МОД. УСТ. ГЛУБИНА=70ММ | CIRCUIT BREAKER UC 10KA 2P C25 | LS-SCHALTER ALLSTR. 10KA 2P C25 | 54.68 | 1 | 1 | шт. | 29 | 4001869226712 | LF |  | P310 | 5505 | 002
5SY52257KK11 | 5SY5225-7KK11 | АВТОМАТИЧЕСКИЙ ВЫКЛЮЧАТЕЛЬ UC10KA 2-POLE C25 ДЛЯ ПРИМЕНЕНИЯ НА Ж/Д | MCB UC10KA 2-POLE C25 RAILWAY APPL. | LS-SCHALTER ALLSTR.10KA 2POL C25 BAHNANW | 197.79 | 1 | 1 | шт. | 44 | 4001869387604 | LF |  | P310 | 5507 | 005
5SY52326 | 5SY5232-6 | АВТОМАТИЧЕСКИЙ ВЫКЛЮЧАТЕЛЬ Iоткл.ном.=10КА 2-ПОЛЮСНЫЙ Iном=32А ТИП ЗАЩИТНОЙ ХАР-КИ=B Uном=400В АС/220В DC ШИРИНА=1-МОД. УСТ. ГЛУБИНА=70ММ | CIRCUIT BREAKER UC 10KA 2P B32 | LS-SCHALTER ALLSTR. 10KA 2P B32 | 47.11 | 1 | 1 | шт. | 44 | 4001869226545 | LF |  | P310 | 5504 | 002
5SY52326KK11 | 5SY5232-6KK11 | АВТОМАТИЧЕСКИЙ ВЫКЛЮЧАТЕЛЬ UC10KA 2-POLE B32 ДЛЯ ПРИМЕНЕНИЯ НА Ж/Д | MCB UC10KA 2-POLE B32 RAILWAY APPL. | LS-SCHALTER ALLSTR.10KA 2POL B32 BAHNANW | 178.89 | 1 | 1 | шт. | 44 | 4001869387253 | LF |  | P310 | 5507 | 005
5SY52327 | 5SY5232-7 | АВТОМАТИЧЕСКИЙ ВЫКЛЮЧАТЕЛЬ Iоткл.ном.=10КА 2-ПОЛЮСНЫЙ Iном=32А ТИП ЗАЩИТНОЙ ХАР-КИ=C Uном=400В АС/220В DC ШИРИНА=1-МОД. УСТ. ГЛУБИНА=70ММ | CIRCUIT BREAKER UC 10KA 2P C32 | LS-SCHALTER ALLSTR. 10KA 2P C32 | 64.7 | 1 | 1 | шт. | 29 | 4001869226729 | LF |  | P310 | 5505 | 002
5SY52327KK11 | 5SY5232-7KK11 | АВТОМАТИЧЕСКИЙ ВЫКЛЮЧАТЕЛЬ UC10KA 2-POLE C32 ДЛЯ ПРИМЕНЕНИЯ НА Ж/Д | MCB UC10KA 2-POLE C32 RAILWAY APPL. | LS-SCHALTER ALLSTR.10KA 2POL C32 BAHNANW | 238.11 | 1 | 1 | шт. | 44 | 4001869387611 | LF |  | P310 | 5507 | 005
5SY52406 | 5SY5240-6 | АВТОМАТИЧЕСКИЙ ВЫКЛЮЧАТЕЛЬ Iоткл.ном.=10КА 2-ПОЛЮСНЫЙ Iном=40А ТИП ЗАЩИТНОЙ ХАР-КИ=B Uном=400В АС/220В DC ШИРИНА=1-МОД. УСТ. ГЛУБИНА=70ММ | CIRCUIT BREAKER UC 10KA 2P B40 | LS-SCHALTER ALLSTR. 10KA 2P B40 | 59.7 | 1 | 1 | шт. | 44 | 4001869226552 | LF |  | P310 | 5504 | 002
5SY52406KK11 | 5SY5240-6KK11 | АВТОМАТИЧЕСКИЙ ВЫКЛЮЧАТЕЛЬ UC10KA 2-POLE B40 ДЛЯ ПРИМЕНЕНИЯ НА Ж/Д | MCB UC10KA 2-POLE B40 RAILWAY APPL. | LS-SCHALTER ALLSTR.10KA 2POL B40 BAHNANW | 225.51 | 1 | 1 | шт. | 44 | 4001869387260 | LF |  | P310 | 5507 | 005
5SY52407 | 5SY5240-7 | АВТОМАТИЧЕСКИЙ ВЫКЛЮЧАТЕЛЬ Iоткл.ном.=10КА 2-ПОЛЮСНЫЙ Iном=40А ТИП ЗАЩИТНОЙ ХАР-КИ=C Uном=400В АС/220В DC ШИРИНА=1-МОД. УСТ. ГЛУБИНА=70ММ | CIRCUIT BREAKER UC 10KA 2P C40 | LS-SCHALTER ALLSTR. 10KA 2P C40 | 81.82 | 1 | 1 | шт. | 29 | 4001869226736 | LF |  | P310 | 5505 | 002
5SY52407KK11 | 5SY5240-7KK11 | АВТОМАТИЧЕСКИЙ ВЫКЛЮЧАТЕЛЬ UC10KA 2-POLE C40 ДЛЯ ПРИМЕНЕНИЯ НА Ж/Д | MCB UC10KA 2-POLE C40 RAILWAY APPL. | LS-SCHALTER ALLSTR.10KA 2POL C40 BAHNANW | 298.58 | 1 | 1 | шт. | 44 | 4001869387628 | LF |  | P310 | 5507 | 005
5SY52506 | 5SY5250-6 | АВТОМАТИЧЕСКИЙ ВЫКЛЮЧАТЕЛЬ Iоткл.ном.=10КА 2-ПОЛЮСНЫЙ Iном=50А ТИП ЗАЩИТНОЙ ХАР-КИ=B Uном=400В АС/220В DC ШИРИНА=1-МОД. УСТ. ГЛУБИНА=70ММ | CIRCUIT BREAKER UC 10KA 2P B50 | LS-SCHALTER ALLSTR. 10KA 2P B50 | 71.89 | 1 | 1 | шт. | 44 | 4001869226569 | LF |  | P310 | 5504 | 002
5SY52506KK11 | 5SY5250-6KK11 | АВТОМАТИЧЕСКИЙ ВЫКЛЮЧАТЕЛЬ UC10KA 2-POLE B50 ДЛЯ ПРИМЕНЕНИЯ НА Ж/Д | MCB UC10KA 2-POLE B50 RAILWAY APPL. | LS-SCHALTER ALLSTR.10KA 2POL B50 BAHNANW | 269.6 | 1 | 1 | шт. | 44 | 4001869387277 | LF |  | P310 | 5507 | 005
5SY52507 | 5SY5250-7 | АВТОМАТИЧЕСКИЙ ВЫКЛЮЧАТЕЛЬ Iоткл.ном.=10КА 2-ПОЛЮСНЫЙ Iном=50А ТИП ЗАЩИТНОЙ ХАР-КИ=C Uном=400В АС/220В DC ШИРИНА=1-МОД. УСТ. ГЛУБИНА=70ММ | CIRCUIT BREAKER UC 10KA 2P C50 | LS-SCHALTER ALLSTR. 10KA 2P C50 | 98.1 | 1 | 1 | шт. | 29 | 4001869226743 | LF |  | P310 | 5505 | 002
5SY52507KK11 | 5SY5250-7KK11 | АВТОМАТИЧЕСКИЙ ВЫКЛЮЧАТЕЛЬ UC10KA 2-POLE C50 ДЛЯ ПРИМЕНЕНИЯ НА Ж/Д | MCB UC10KA 2-POLE C50 RAILWAY APPL. | LS-SCHALTER ALLSTR.10KA 2POL C50 BAHNANW | 357.79 | 1 | 1 | шт. | 44 | 4001869387635 | LF |  | P310 | 5507 | 005
5SY52636 | 5SY5263-6 | АВТОМАТИЧЕСКИЙ ВЫКЛЮЧАТЕЛЬ Iоткл.ном.=10КА 2-ПОЛЮСНЫЙ Iном=63А ТИП ЗАЩИТНОЙ ХАР-КИ=B Uном=400В АС/220В DC ШИРИНА=1-МОД. УСТ. ГЛУБИНА=70ММ | CIRCUIT BREAKER UC 10KA 2P B63 | LS-SCHALTER ALLSTR. 10KA 2P B63 | 83.67 | 1 | 1 | шт. | 44 | 4001869226576 | LF |  | P310 | 5504 | 002
5SY52636KK11 | 5SY5263-6KK11 | АВТОМАТИЧЕСКИЙ ВЫКЛЮЧАТЕЛЬ UC10KA 2-POLE B63 ДЛЯ ПРИМЕНЕНИЯ НА Ж/Д | MCB UC10KA 2-POLE B63 RAILWAY APPL. | LS-SCHALTER ALLSTR.10KA 2POL B63 BAHNANW | 313.69 | 1 | 1 | шт. | 44 | 4001869387284 | LF |  | P310 | 5507 | 005
5SY52637 | 5SY5263-7 | АВТОМАТИЧЕСКИЙ ВЫКЛЮЧАТЕЛЬ Iоткл.ном.=10КА 2-ПОЛЮСНЫЙ Iном=63А ТИП ЗАЩИТНОЙ ХАР-КИ=C Uном=400В АС/220В DC ШИРИНА=1-МОД. УСТ. ГЛУБИНА=70ММ | CIRCUIT BREAKER UC 10KA 2P C63 | LS-SCHALTER ALLSTR. 10KA 2P C63 | 114.38 | 1 | 1 | шт. | 29 | 4001869226750 | LF |  | P310 | 5505 | 002
5SY52637KK11 | 5SY5263-7KK11 | АВТОМАТИЧЕСКИЙ ВЫКЛЮЧАТЕЛЬ UC10KA 2-POLE C63 ДЛЯ ПРИМЕНЕНИЯ НА Ж/Д | MCB UC10KA 2-POLE C63 RAILWAY APPL. | LS-SCHALTER ALLSTR.10KA 2POL C63 BAHNANW | 417 | 1 | 1 | шт. | 44 | 4001869387642 | LF |  | P310 | 5507 | 005
5SY54017 | 5SY5401-7 | АВТОМАТИЧЕСКИЙ ВЫКЛЮЧАТЕЛЬ Iоткл.ном.=10КА 4-ПОЛЮСНЫЙ Iном=1А ТИП ЗАЩИТНОЙ ХАР-КИ=C Uном=400В АС/220В DC ШИРИНА=1-МОД. УСТ. ГЛУБИНА=70ММ | CIRCUIT BREAKER UC10KA 4P C1 | LS-SCHALTER ALLSTR.10KA 4P C1 | 130.24 | 1 | 1 | шт. | 44 | 4001869405131 | LF |  | P310 | 5505 | 002
5SY54027 | 5SY5402-7 | АВТОМАТИЧЕСКИЙ ВЫКЛЮЧАТЕЛЬ Iоткл.ном.=10КА 4-ПОЛЮСНЫЙ Iном=2А ТИП ЗАЩИТНОЙ ХАР-КИ=C Uном=400В АС/220В DC ШИРИНА=1-МОД. УСТ. ГЛУБИНА=70ММ | CIRCUIT BREAKER UC10KA 4P C2 | LS-SCHALTER ALLSTR.10KA 4P C2 | 130.24 | 1 | 1 | шт. | 44 | 4001869405155 | LF |  | P310 | 5505 | 002
5SY54037 | 5SY5403-7 | АВТОМАТИЧЕСКИЙ ВЫКЛЮЧАТЕЛЬ Iоткл.ном.=10КА 4-ПОЛЮСНЫЙ Iном=3А ТИП ЗАЩИТНОЙ ХАР-КИ=C Uном=400В АС/220В DC ШИРИНА=1-МОД. УСТ. ГЛУБИНА=70ММ | CIRCUIT BREAKER UC10KA 4P C3 | LS-SCHALTER ALLSTR.10KA 4P C3 | 130.24 | 1 | 1 | шт. | 44 | 4001869405162 | LF |  | P310 | 5505 | 002
5SY54047 | 5SY5404-7 | АВТОМАТИЧЕСКИЙ ВЫКЛЮЧАТЕЛЬ Iоткл.ном.=10КА 4-ПОЛЮСНЫЙ Iном=4А ТИП ЗАЩИТНОЙ ХАР-КИ=C Uном=400В АС/220В DC ШИРИНА=1-МОД. УСТ. ГЛУБИНА=70ММ | CIRCUIT BREAKER UC10KA 4P C4 | LS-SCHALTER ALLSTR.10KA 4P C4 | 130.24 | 1 | 1 | шт. | 44 | 4001869405179 | LF |  | P310 | 5505 | 002
5SY54057 | 5SY5405-7 | АВТОМАТИЧЕСКИЙ ВЫКЛЮЧАТЕЛЬ Iоткл.ном.=10КА 4-ПОЛЮСНЫЙ Iном=0,5А ТИП ЗАЩИТНОЙ ХАР-КИ=C Uном=400В АС/220В DC ШИРИНА=1-МОД. УСТ. ГЛУБИНА=70ММ | CIRCUIT BREAKER UC10KA 4P C0.5 | LS-SCHALTER ALLSTR.10KA 4P C0.5 | 130.24 | 1 | 1 | шт. | 44 | 4001869405124 | LF |  | P310 | 5505 | 002
5SY54066 | 5SY5406-6 | АВТОМАТИЧЕСКИЙ ВЫКЛЮЧАТЕЛЬ Iоткл.ном.=10КА 4-ПОЛЮСНЫЙ Iном=6А ТИП ЗАЩИТНОЙ ХАР-КИ=B Uном=400В АС/220В DC ШИРИНА=1-МОД. УСТ. ГЛУБИНА=70ММ | CIRCUIT BREAKER UC 10KA 4P B6 | LS-SCHALTER ALLSTR.10KA 4P B6 | 95.44 | 1 | 1 | шт. | 44 | 4001869405018 | LF |  | P310 | 5504 | 002
5SY54067 | 5SY5406-7 | АВТОМАТИЧЕСКИЙ ВЫКЛЮЧАТЕЛЬ Iоткл.ном.=10КА 4-ПОЛЮСНЫЙ Iном=6А ТИП ЗАЩИТНОЙ ХАР-КИ=C Uном=400В АС/220В DC ШИРИНА=1-МОД. УСТ. ГЛУБИНА=70ММ | CIRCUIT BREAKER UC10KA 4P C6 | LS-SCHALTER ALLSTR.10KA 4P C6 | 130.24 | 1 | 1 | шт. | 44 | 4001869405186 | LF |  | P310 | 5505 | 002
5SY54087 | 5SY5408-7 | АВТОМАТИЧЕСКИЙ ВЫКЛЮЧАТЕЛЬ Iоткл.ном.=10КА 4-ПОЛЮСНЫЙ Iном=8А ТИП ЗАЩИТНОЙ ХАР-КИ=C Uном=400В АС/220В DC ШИРИНА=1-МОД. УСТ. ГЛУБИНА=70ММ | CIRCUIT BREAKER UC10KA 4P C8 | LS-SCHALTER ALLSTR.10KA 4P C8 | 130.24 | 1 | 1 | шт. | 44 | 4001869405193 | LF |  | P310 | 5505 | 002
5SY54106 | 5SY5410-6 | АВТОМАТИЧЕСКИЙ ВЫКЛЮЧАТЕЛЬ Iоткл.ном.=10КА 4-ПОЛЮСНЫЙ Iном=10А ТИП ЗАЩИТНОЙ ХАР-КИ=B Uном=400В АС/220В DC ШИРИНА=1-МОД. УСТ. ГЛУБИНА=70ММ | CIRCUIT BREAKER UC10KA 4P B10 | LS-SCHALTER ALLSTR.10KA 4P B10 | 79.6 | 1 | 1 | шт. | 29 | 4001869405025 | LF |  | P310 | 5504 | 002
5SY54107 | 5SY5410-7 | АВТОМАТИЧЕСКИЙ ВЫКЛЮЧАТЕЛЬ Iоткл.ном.=10КА 4-ПОЛЮСНЫЙ Iном=10А ТИП ЗАЩИТНОЙ ХАР-КИ=C Uном=400В АС/220В DC ШИРИНА=1-МОД. УСТ. ГЛУБИНА=70ММ | CIRCUIT BREAKER UC10KA 4P C10 | LS-SCHALTER ALLSTR.10KA 4P C10 | 108.53 | 1 | 1 | шт. | 29 | 4001869405209 | LF |  | P310 | 5505 | 002
5SY54136 | 5SY5413-6 | АВТОМАТИЧЕСКИЙ ВЫКЛЮЧАТЕЛЬ Iоткл.ном.=10КА 4-ПОЛЮСНЫЙ Iном=13А ТИП ЗАЩИТНОЙ ХАР-КИ=B Uном=400В АС/220В DC ШИРИНА=1-МОД. УСТ. ГЛУБИНА=70ММ | CIRCUIT BREAKER UC10KA 4P B13 | LS-SCHALTER ALLSTR.10KA 4P B13 | 79.6 | 1 | 1 | шт. | 44 | 4001869405032 | LF |  | P310 | 5504 | 002
5SY54137 | 5SY5413-7 | АВТОМАТИЧЕСКИЙ ВЫКЛЮЧАТЕЛЬ Iоткл.ном.=10КА 4-ПОЛЮСНЫЙ Iном=13А ТИП ЗАЩИТНОЙ ХАР-КИ=C Uном=400В АС/220В DC ШИРИНА=1-МОД. УСТ. ГЛУБИНА=70ММ | CIRCUIT BREAKER UC10KA 4P C13 | LS-SCHALTER ALLSTR.10KA 4P C13 | 108.53 | 1 | 1 | шт. | 44 | 4001869405216 | LF |  | P310 | 5505 | 002
5SY54147 | 5SY5414-7 | АВТОМАТИЧЕСКИЙ ВЫКЛЮЧАТЕЛЬ Iоткл.ном.=10КА 4-ПОЛЮСНЫЙ Iном=0,3А ТИП ЗАЩИТНОЙ ХАР-КИ=C Uном=400В АС/220В DC ШИРИНА=1-МОД. УСТ. ГЛУБИНА=70ММ | CIRCUIT BREAKER UC10KA 4P C0.3 | LS-SCHALTER ALLSTR.10KA 4P C0.3 | 130.24 | 1 | 1 | шт. | 44 | 4001869405117 | LF |  | P310 | 5505 | 002
5SY54157 | 5SY5415-7 | АВТОМАТИЧЕСКИЙ ВЫКЛЮЧАТЕЛЬ Iоткл.ном.=10КА 4-ПОЛЮСНЫЙ Iном=1,6А ТИП ЗАЩИТНОЙ ХАР-КИ=C Uном=400В АС/220В DC ШИРИНА=1-МОД. УСТ. ГЛУБИНА=70ММ | CIRCUIT BREAKER UC10KA 4P C1.6 | LS-SCHALTER ALLSTR.10KA 4P C1.6 | 130.24 | 1 | 1 | шт. | 44 | 4001869405148 | LF |  | P310 | 5505 | 002
5SY54166 | 5SY5416-6 | АВТОМАТИЧЕСКИЙ ВЫКЛЮЧАТЕЛЬ Iоткл.ном.=10КА 4-ПОЛЮСНЫЙ Iном=16А ТИП ЗАЩИТНОЙ ХАР-КИ=B Uном=400В АС/220В DC ШИРИНА=1-МОД. УСТ. ГЛУБИНА=70ММ | CIRCUIT BREAKER UC10KA 4P B16 | LS-SCHALTER ALLSTR.10KA 4P B16 | 79.6 | 1 | 1 | шт. | 44 | 4001869405049 | LF |  | P310 | 5504 | 002
5SY54167 | 5SY5416-7 | АВТОМАТИЧЕСКИЙ ВЫКЛЮЧАТЕЛЬ Iоткл.ном.=10КА 4-ПОЛЮСНЫЙ Iном=16А ТИП ЗАЩИТНОЙ ХАР-КИ=C Uном=400В АС/220В DC ШИРИНА=1-МОД. УСТ. ГЛУБИНА=70ММ | CIRCUIT BREAKER UC10KA 4P C16 | LS-SCHALTER ALLSTR.10KA 4P C16 | 108.53 | 1 | 1 | шт. | 29 | 4001869405223 | LF |  | P310 | 5505 | 002
5SY54206 | 5SY5420-6 | АВТОМАТИЧЕСКИЙ ВЫКЛЮЧАТЕЛЬ Iоткл.ном.=10КА 4-ПОЛЮСНЫЙ Iном=20А ТИП ЗАЩИТНОЙ ХАР-КИ=B Uном=400В АС/220В DC ШИРИНА=1-МОД. УСТ. ГЛУБИНА=70ММ | CIRCUIT BREAKER UC10KA 4P B20 | LS-SCHALTER ALLSTR.10KA 4P B20 | 79.6 | 1 | 1 | шт. | 44 | 4001869405056 | LF |  | P310 | 5504 | 002
5SY54207 | 5SY5420-7 | АВТОМАТИЧЕСКИЙ ВЫКЛЮЧАТЕЛЬ Iоткл.ном.=10КА 4-ПОЛЮСНЫЙ Iном=20А ТИП ЗАЩИТНОЙ ХАР-КИ=C Uном=400В АС/220В DC ШИРИНА=1-МОД. УСТ. ГЛУБИНА=70ММ | CIRCUIT BREAKER UC10KA 4P C20 | LS-SCHALTER ALLSTR.10KA 4P C20 | 108.53 | 1 | 1 | шт. | 44 | 4001869405230 | LF |  | P310 | 5505 | 002
5SY54256 | 5SY5425-6 | АВТОМАТИЧЕСКИЙ ВЫКЛЮЧАТЕЛЬ Iоткл.ном.=10КА 4-ПОЛЮСНЫЙ Iном=25А ТИП ЗАЩИТНОЙ ХАР-КИ=B Uном=400В АС/220В DC ШИРИНА=1-МОД. УСТ. ГЛУБИНА=70ММ | CIRCUIT BREAKER UC10KA 4P B25 | LS-SCHALTER ALLSTR.10KA 4P B25 | 79.6 | 1 | 1 | шт. | 44 | 4001869405063 | LF |  | P310 | 5504 | 002
5SY54257 | 5SY5425-7 | АВТОМАТИЧЕСКИЙ ВЫКЛЮЧАТЕЛЬ Iоткл.ном.=10КА 4-ПОЛЮСНЫЙ Iном=25А ТИП ЗАЩИТНОЙ ХАР-КИ=C Uном=400В АС/220В DC ШИРИНА=1-МОД. УСТ. ГЛУБИНА=70ММ | CIRCUIT BREAKER UC10KA 4P C25 | LS-SCHALTER ALLSTR.10KA 4P C25 | 108.53 | 1 | 1 | шт. | 44 | 4001869405247 | LF |  | P310 | 5505 | 002
5SY54326 | 5SY5432-6 | АВТОМАТИЧЕСКИЙ ВЫКЛЮЧАТЕЛЬ Iоткл.ном.=10КА 4-ПОЛЮСНЫЙ Iном=32А ТИП ЗАЩИТНОЙ ХАР-КИ=B Uном=400В АС/220В DC ШИРИНА=1-МОД. УСТ. ГЛУБИНА=70ММ | CIRCUIT BREAKER UC10KA 4P B32 | LS-SCHALTER ALLSTR.10KA 4P B32 | 95.44 | 1 | 1 | шт. | 44 | 4001869405070 | LF |  | P310 | 5504 | 002
5SY54327 | 5SY5432-7 | АВТОМАТИЧЕСКИЙ ВЫКЛЮЧАТЕЛЬ Iоткл.ном.=10КА 4-ПОЛЮСНЫЙ Iном=32А ТИП ЗАЩИТНОЙ ХАР-КИ=C Uном=400В АС/220В DC ШИРИНА=1-МОД. УСТ. ГЛУБИНА=70ММ | CIRCUIT BREAKER UC10KA 4P C32 | LS-SCHALTER ALLSTR.10KA 4P C32 | 130.24 | 1 | 1 | шт. | 44 | 4001869405254 | LF |  | P310 | 5505 | 002
5SY54406 | 5SY5440-6 | АВТОМАТИЧЕСКИЙ ВЫКЛЮЧАТЕЛЬ Iоткл.ном.=10КА 4-ПОЛЮСНЫЙ Iном=40А ТИП ЗАЩИТНОЙ ХАР-КИ=B Uном=400В АС/220В DC ШИРИНА=1-МОД. УСТ. ГЛУБИНА=70ММ | CIRCUIT BREAKER UC10KA 4P B40 | LS-SCHALTER ALLSTR.10KA 4P B40 | 119 | 1 | 1 | шт. | 44 | 4001869405087 | LF |  | P310 | 5504 | 002
5SY54407 | 5SY5440-7 | АВТОМАТИЧЕСКИЙ ВЫКЛЮЧАТЕЛЬ Iоткл.ном.=10КА 4-ПОЛЮСНЫЙ Iном=40А ТИП ЗАЩИТНОЙ ХАР-КИ=C Uном=400В АС/220В DC ШИРИНА=1-МОД. УСТ. ГЛУБИНА=70ММ | CIRCUIT BREAKER UC10KA 4P C40 | LS-SCHALTER ALLSTR.10KA 4P C40 | 162.8 | 1 | 1 | шт. | 44 | 4001869405261 | LF |  | P310 | 5505 | 002
5SY54506 | 5SY5450-6 | АВТОМАТИЧЕСКИЙ ВЫКЛЮЧАТЕЛЬ Iоткл.ном.=10КА 4-ПОЛЮСНЫЙ Iном=50А ТИП ЗАЩИТНОЙ ХАР-КИ=B Uном=400В АС/220В DC ШИРИНА=1-МОД. УСТ. ГЛУБИНА=70ММ | CIRCUIT BREAKER UC10KA 4P B50 | LS-SCHALTER ALLSTR.10KA 4P B50 | 142.56 | 1 | 1 | шт. | 44 | 4001869405094 | LF |  | P310 | 5504 | 002
5SY54507 | 5SY5450-7 | АВТОМАТИЧЕСКИЙ ВЫКЛЮЧАТЕЛЬ Iоткл.ном.=10КА 4-ПОЛЮСНЫЙ Iном=50А ТИП ЗАЩИТНОЙ ХАР-КИ=C Uном=400В АС/220В DC ШИРИНА=1-МОД. УСТ. ГЛУБИНА=70ММ | CIRCUIT BREAKER UC10KA 4P C50 | LS-SCHALTER ALLSTR.10KA 4P C50 | 194.94 | 1 | 1 | шт. | 44 | 4001869405278 | LF |  | P310 | 5505 | 002
5SY54636 | 5SY5463-6 | АВТОМАТИЧЕСКИЙ ВЫКЛЮЧАТЕЛЬ Iоткл.ном.=10КА 4-ПОЛЮСНЫЙ Iном=63А ТИП ЗАЩИТНОЙ ХАР-КИ=B Uном=400В АС/220В DC ШИРИНА=1-МОД. УСТ. ГЛУБИНА=70ММ | CIRCUIT BREAKER UC10KA 4P B63 | LS-SCHALTER ALLSTR.10KA 4P B63 | 166.52 | 1 | 1 | шт. | 44 | 4001869405100 | LF |  | P310 | 5504 | 002
5SY54637 | 5SY5463-7 | АВТОМАТИЧЕСКИЙ ВЫКЛЮЧАТЕЛЬ Iоткл.ном.=10КА 4-ПОЛЮСНЫЙ Iном=63А ТИП ЗАЩИТНОЙ ХАР-КИ=C Uном=400В АС/220В DC ШИРИНА=1-МОД. УСТ. ГЛУБИНА=70ММ | CIRCUIT BREAKER UC10KA 4P C63 | LS-SCHALTER ALLSTR.10KA 4P C63 | 227.92 | 1 | 1 | шт. | 44 | 4001869405285 | LF |  | P310 | 5505 | 002
5SY60027 | 5SY6002-7 | АВТОМАТИЧЕСКИЙ ВЫКЛЮЧАТЕЛЬ Iоткл.ном.=6КА 1+N-ПОЛЮСНЫЙ Iном=2А ТИП ЗАЩИТНОЙ ХАР-КИ=C Uном=400В АС/220В DC ШИРИНА=1-МОД. УСТ. ГЛУБИНА=70ММ | CIRCUIT BREAKER 6KA 1+N/1MW C2 | LS-SCHALTER 6KA 1+N/1TE C2 | 13.46 | 1 | 1 | шт. | 24 | 4001869367989 | LF |  | P310 | 5503 | 001
5SY60027KL | 5SY6002-7KL | #N/A | CIRCUIT BREAKER 6KA 1+N/1MW NL C2 | LS-SCHALTER 6KA 1+N/1TE NL C2 | 13.46 | 1 | 1 | шт. | 19 | 4001869368016 | LF |  | P310 | 5503 | 001
5SY60047 | 5SY6004-7 | АВТОМАТИЧЕСКИЙ ВЫКЛЮЧАТЕЛЬ Iоткл.ном.=6КА 1+N-ПОЛЮСНЫЙ Iном=4А ТИП ЗАЩИТНОЙ ХАР-КИ=C Uном=400В АС/220В DC ШИРИНА=1-МОД. УСТ. ГЛУБИНА=70ММ | CIRCUIT BREAKER 6KA 1+N/1MW C4 | LS-SCHALTER 6KA 1+N/1TE C4 | 13.46 | 1 | 1 | шт. | 19 | 4001869367996 | LF |  | P310 | 5503 | 001
5SY60047KL | 5SY6004-7KL | #N/A | CIRCUIT BREAKER 6KA 1+N/1MW NL C4 | LS-SCHALTER 6KA 1+N/1TE NL C4 | 13.46 | 1 | 1 | шт. | 19 | 4001869368023 | LF |  | P310 | 5503 | 001
5SY60066 | 5SY6006-6 | АВТОМАТИЧЕСКИЙ ВЫКЛЮЧАТЕЛЬ Iоткл.ном.=6КА 1+N-ПОЛЮСНЫЙ Iном=6А ТИП ЗАЩИТНОЙ ХАР-КИ=B Uном=400В АС/220В DC ШИРИНА=1-МОД. УСТ. ГЛУБИНА=70ММ | CIRCUIT BREAKER 6KA 1+N/1MW B6 | LS-SCHALTER 6KA 1+N/1TE B6 | 15.95 | 1 | 1 | шт. | 16 | 4001869330495 | LF |  | P310 | 5502 | 001
5SY60066KL | 5SY6006-6KL | #N/A | CIRCUIT BREAKER 6KA 1+N/1MW NL B6 | LS-SCHALTER 6KA 1+N/1TE NL B6 | 15.95 | 1 | 1 | шт. | 24 | 4001869331034 | LF |  | P310 | 5502 | 001
5SY60067 | 5SY6006-7 | АВТОМАТИЧЕСКИЙ ВЫКЛЮЧАТЕЛЬ Iоткл.ном.=6КА 1+N-ПОЛЮСНЫЙ Iном=6А ТИП ЗАЩИТНОЙ ХАР-КИ=C Uном=400В АС/220В DC ШИРИНА=1-МОД. УСТ. ГЛУБИНА=70ММ | CIRCUIT BREAKER 6KA 1+N/1MW C6 | LS-SCHALTER 6KA 1+N/1TE C6 | 13.46 | 1 | 1 | шт. | 16 | 4001869330587 | LF |  | P310 | 5503 | 001
5SY60067KL | 5SY6006-7KL | #N/A | CIRCUIT BREAKER 6KA 1+N/1MW NL C6 | LS-SCHALTER 6KA 1+N/1TE NL C6 | 13.46 | 1 | 1 | шт. | 24 | 4001869331126 | LF |  | P310 | 5503 | 001
5SY60087 | 5SY6008-7 | АВТОМАТИЧЕСКИЙ ВЫКЛЮЧАТЕЛЬ Iоткл.ном.=6КА 1+N-ПОЛЮСНЫЙ Iном=8А ТИП ЗАЩИТНОЙ ХАР-КИ=C Uном=400В АС/220В DC ШИРИНА=1-МОД. УСТ. ГЛУБИНА=70ММ | CIRCUIT BREAKER 6KA 1+N/1MW C8 | LS-SCHALTER 6KA 1+N/1TE C8 | 13.46 | 1 | 1 | шт. | 24 | 4001869368009 | LF |  | P310 | 5503 | 001
5SY60087KL | 5SY6008-7KL | #N/A | CIRCUIT BREAKER 6KA 1+N/1MW NL C8 | LS-SCHALTER 6KA 1+N/1TE NL C8 | 13.46 | 1 | 1 | шт. | 24 | 4001869368030 | LF |  | P310 | 5503 | 001
5SY60106 | 5SY6010-6 | АВТОМАТИЧЕСКИЙ ВЫКЛЮЧАТЕЛЬ Iоткл.ном.=6КА 1+N-ПОЛЮСНЫЙ Iном=10А ТИП ЗАЩИТНОЙ ХАР-КИ=B Uном=400В АС/220В DC ШИРИНА=1-МОД. УСТ. ГЛУБИНА=70ММ | CIRCUIT BREAKER 6KA 1+N/1MW B10 | LS-SCHALTER 6KA 1+N/1TE B10 | 13.31 | 1 | 1 | шт. | 16 | 4001869330501 | LF |  | P310 | 5502 | 001
5SY60106KL | 5SY6010-6KL | #N/A | CIRCUIT BREAKER 6KA 1+N/1MW NL B10 | LS-SCHALTER 6KA 1+N/1TE NL B10 | 13.31 | 1 | 1 | шт. | 24 | 4001869331041 | LF |  | P310 | 5502 | 001
5SY60107 | 5SY6010-7 | АВТОМАТИЧЕСКИЙ ВЫКЛЮЧАТЕЛЬ Iоткл.ном.=6КА 1+N-ПОЛЮСНЫЙ Iном=10А ТИП ЗАЩИТНОЙ ХАР-КИ=C Uном=400В АС/220В DC ШИРИНА=1-МОД. УСТ. ГЛУБИНА=70ММ | CIRCUIT BREAKER 6KA 1+N/1MW C10 | LS-SCHALTER 6KA 1+N/1TE C10 | 11.2 | 1 | 1 | шт. | 16 | 4001869330594 | LF |  | P310 | 5503 | 001
5SY60107KL | 5SY6010-7KL | #N/A | CIRCUIT BREAKER 6KA 1+N/1MW NL C10 | LS-SCHALTER 6KA 1+N/1TE NL C10 | 11.2 | 1 | 1 | шт. | 16 | 4001869331133 | LF |  | P310 | 5503 | 001
5SY60136 | 5SY6013-6 | АВТОМАТИЧЕСКИЙ ВЫКЛЮЧАТЕЛЬ Iоткл.ном.=6КА 1+N-ПОЛЮСНЫЙ Iном=13А ТИП ЗАЩИТНОЙ ХАР-КИ=B Uном=400В АС/220В DC ШИРИНА=1-МОД. УСТ. ГЛУБИНА=70ММ | CIRCUIT BREAKER 6KA 1+N/1MW B13 | LS-SCHALTER 6KA 1+N/1TE B13 | 13.31 | 1 | 1 | шт. | 16 | 4001869330518 | LF |  | P310 | 5502 | 001
5SY60136KL | 5SY6013-6KL | #N/A | CIRCUIT BREAKER 6KA 1+N/1MW NL B13 | LS-SCHALTER 6KA 1+N/1TE NL B13 | 13.31 | 1 | 1 | шт. | 24 | 4001869331058 | LF |  | P310 | 5502 | 001
5SY60137 | 5SY6013-7 | АВТОМАТИЧЕСКИЙ ВЫКЛЮЧАТЕЛЬ Iоткл.ном.=6КА 1+N-ПОЛЮСНЫЙ Iном=13А ТИП ЗАЩИТНОЙ ХАР-КИ=C Uном=400В АС/220В DC ШИРИНА=1-МОД. УСТ. ГЛУБИНА=70ММ | CIRCUIT BREAKER 6KA 1+N/1MW C13 | LS-SCHALTER 6KA 1+N/1TE C13 | 11.2 | 1 | 1 | шт. | 16 | 4001869330600 | LF |  | P310 | 5503 | 001
5SY60137KL | 5SY6013-7KL | #N/A | CIRCUIT BREAKER 6KA 1+N/1MW NL C13 | LS-SCHALTER 6KA 1+N/1TE NL C13 | 11.2 | 1 | 1 | шт. | 24 | 4001869331140 | LF |  | P310 | 5503 | 001
5SY60166 | 5SY6016-6 | АВТОМАТИЧЕСКИЙ ВЫКЛЮЧАТЕЛЬ Iоткл.ном.=6КА 1+N-ПОЛЮСНЫЙ Iном=16А ТИП ЗАЩИТНОЙ ХАР-КИ=B Uном=400В АС/220В DC ШИРИНА=1-МОД. УСТ. ГЛУБИНА=70ММ | CIRCUIT BREAKER 6KA 1+N/1MW B16 | LS-SCHALTER 6KA 1+N/1TE B16 | 13.31 | 1 | 1 | шт. | 16 | 4001869330525 | LF |  | P310 | 5502 | 001
5SY60166KL | 5SY6016-6KL | #N/A | CIRCUIT BREAKER 6KA 1+N/1MW NL B16 | LS-SCHALTER 6KA 1+N/1TE NL B16 | 13.31 | 1 | 1 | шт. | 19 | 4001869331065 | LF |  | P310 | 5502 | 001
5SY60167 | 5SY6016-7 | АВТОМАТИЧЕСКИЙ ВЫКЛЮЧАТЕЛЬ Iоткл.ном.=6КА 1+N-ПОЛЮСНЫЙ Iном=16А ТИП ЗАЩИТНОЙ ХАР-КИ=C Uном=400В АС/220В DC ШИРИНА=1-МОД. УСТ. ГЛУБИНА=70ММ | CIRCUIT BREAKER 6KA 1+N/1MW C16 | LS-SCHALTER 6KA 1+N/1TE C16 | 11.2 | 1 | 1 | шт. | 16 | 4001869330617 | LF |  | P310 | 5503 | 001
5SY60167KL | 5SY6016-7KL | #N/A | CIRCUIT BREAKER 6KA 1+N/1MW NL C16 | LS-SCHALTER 6KA 1+N/1TE NL C16 | 11.2 | 1 | 1 | шт. | 24 | 4001869331157 | LF |  | P310 | 5503 | 001
5SY60206 | 5SY6020-6 | АВТОМАТИЧЕСКИЙ ВЫКЛЮЧАТЕЛЬ Iоткл.ном.=6КА 1+N-ПОЛЮСНЫЙ Iном=20А ТИП ЗАЩИТНОЙ ХАР-КИ=B Uном=400В АС/220В DC ШИРИНА=1-МОД. УСТ. ГЛУБИНА=70ММ | CIRCUIT BREAKER 6KA 1+N/1MW B20 | LS-SCHALTER 6KA 1+N/1TE B20 | 13.31 | 1 | 1 | шт. | 16 | 4001869330532 | LF |  | P310 | 5502 | 001
5SY60206KL | 5SY6020-6KL | #N/A | CIRCUIT BREAKER 6KA 1+N/1MW NL B20 | LS-SCHALTER 6KA 1+N/1TE NL B20 | 13.31 | 1 | 1 | шт. | 24 | 4001869331072 | LF |  | P310 | 5502 | 001
5SY60207 | 5SY6020-7 | АВТОМАТИЧЕСКИЙ ВЫКЛЮЧАТЕЛЬ Iоткл.ном.=6КА 1+N-ПОЛЮСНЫЙ Iном=20А ТИП ЗАЩИТНОЙ ХАР-КИ=C Uном=400В АС/220В DC ШИРИНА=1-МОД. УСТ. ГЛУБИНА=70ММ | CIRCUIT BREAKER 6KA 1+N/1MW C20 | LS-SCHALTER 6KA 1+N/1TE C20 | 11.2 | 1 | 1 | шт. | 16 | 4001869330624 | LF |  | P310 | 5503 | 001
5SY60207KL | 5SY6020-7KL | #N/A | CIRCUIT BREAKER 6KA 1+N/1MW NL C20 | LS-SCHALTER 6KA 1+N/1TE NL C20 | 11.2 | 1 | 1 | шт. | 24 | 4001869331164 | LF |  | P310 | 5503 | 001
5SY60256 | 5SY6025-6 | АВТОМАТИЧЕСКИЙ ВЫКЛЮЧАТЕЛЬ Iоткл.ном.=6КА 1+N-ПОЛЮСНЫЙ Iном=25А ТИП ЗАЩИТНОЙ ХАР-КИ=B Uном=400В АС/220В DC ШИРИНА=1-МОД. УСТ. ГЛУБИНА=70ММ | CIRCUIT BREAKER 6KA 1+N/1MW B25 | LS-SCHALTER 6KA 1+N/1TE B25 | 13.31 | 1 | 1 | шт. | 16 | 4001869330549 | LF |  | P310 | 5502 | 001
5SY60256KL | 5SY6025-6KL | #N/A | CIRCUIT BREAKER 6KA 1+N/1MW NL B25 | LS-SCHALTER 6KA 1+N/1TE NL B25 | 13.31 | 1 | 1 | шт. | 24 | 4001869331089 | LF |  | P310 | 5502 | 001
5SY60257 | 5SY6025-7 | АВТОМАТИЧЕСКИЙ ВЫКЛЮЧАТЕЛЬ Iоткл.ном.=6КА 1+N-ПОЛЮСНЫЙ Iном=25А ТИП ЗАЩИТНОЙ ХАР-КИ=C Uном=400В АС/220В DC ШИРИНА=1-МОД. УСТ. ГЛУБИНА=70ММ | CIRCUIT BREAKER 6KA 1+N/1MW C25 | LS-SCHALTER 6KA 1+N/1TE C25 | 11.2 | 1 | 1 | шт. | 16 | 4001869330631 | LF |  | P310 | 5503 | 001
5SY60257KL | 5SY6025-7KL | #N/A | CIRCUIT BREAKER 6KA 1+N/1MW NL C25 | LS-SCHALTER 6KA 1+N/1TE NL C25 | 11.2 | 1 | 1 | шт. | 24 | 4001869331171 | LF |  | P310 | 5503 | 001
5SY60326 | 5SY6032-6 | АВТОМАТИЧЕСКИЙ ВЫКЛЮЧАТЕЛЬ Iоткл.ном.=6КА 1+N-ПОЛЮСНЫЙ Iном=32А ТИП ЗАЩИТНОЙ ХАР-КИ=B Uном=400В АС/220В DC ШИРИНА=1-МОД. УСТ. ГЛУБИНА=70ММ | CIRCUIT BREAKER 6KA 1+N/1MW B32 | LS-SCHALTER 6KA 1+N/1TE B32 | 15.95 | 1 | 1 | шт. | 16 | 4001869330556 | LF |  | P310 | 5502 | 001
5SY60326KL | 5SY6032-6KL | #N/A | CIRCUIT BREAKER 6KA 1+N/1MW NL B32 | LS-SCHALTER 6KA 1+N/1TE NL B32 | 15.95 | 1 | 1 | шт. | 24 | 4001869331096 | LF |  | P310 | 5502 | 001
5SY60327 | 5SY6032-7 | АВТОМАТИЧЕСКИЙ ВЫКЛЮЧАТЕЛЬ Iоткл.ном.=6КА 1+N-ПОЛЮСНЫЙ Iном=32А ТИП ЗАЩИТНОЙ ХАР-КИ=C Uном=400В АС/220В DC ШИРИНА=1-МОД. УСТ. ГЛУБИНА=70ММ | CIRCUIT BREAKER 6KA 1+N/1MW C32 | LS-SCHALTER 6KA 1+N/1TE C32 | 13.46 | 1 | 1 | шт. | 16 | 4001869330648 | LF |  | P310 | 5503 | 001
5SY60327KL | 5SY6032-7KL | #N/A | CIRCUIT BREAKER 6KA 1+N/1MW NL C32 | LS-SCHALTER 6KA 1+N/1TE NL C32 | 13.46 | 1 | 1 | шт. | 24 | 4001869331188 | LF |  | P310 | 5503 | 001
5SY60406 | 5SY6040-6 | АВТОМАТИЧЕСКИЙ ВЫКЛЮЧАТЕЛЬ Iоткл.ном.=6КА 1+N-ПОЛЮСНЫЙ Iном=40А ТИП ЗАЩИТНОЙ ХАР-КИ=B Uном=400В АС/220В DC ШИРИНА=1-МОД. УСТ. ГЛУБИНА=70ММ | CIRCUIT BREAKER 6KA 1+N/1MW B40 | LS-SCHALTER 6KA 1+N/1TE B40 | 20 | 1 | 1 | шт. | 19 | 4001869330570 | LF |  | P310 | 5502 | 001
5SY60406KL | 5SY6040-6KL | #N/A | CIRCUIT BREAKER 6KA 1+N/1MW NL B40 | LS-SCHALTER 6KA 1+N/1TE NL B40 | 20 | 1 | 1 | шт. | 19 | 4001869331102 | LF |  | P310 | 5502 | 001
5SY60407 | 5SY6040-7 | АВТОМАТИЧЕСКИЙ ВЫКЛЮЧАТЕЛЬ Iоткл.ном.=6КА 1+N-ПОЛЮСНЫЙ Iном=40А ТИП ЗАЩИТНОЙ ХАР-КИ=C Uном=400В АС/220В DC ШИРИНА=1-МОД. УСТ. ГЛУБИНА=70ММ | CIRCUIT BREAKER 6KA 1+N/1MW C40 | LS-SCHALTER 6KA 1+N/1TE C40 | 16.8 | 1 | 1 | шт. | 24 | 4001869330655 | LF |  | P310 | 5503 | 001
5SY60407KL | 5SY6040-7KL | #N/A | CIRCUIT BREAKER 6KA 1+N/1MW NL C40 | LS-SCHALTER 6KA 1+N/1TE NL C40 | 16.8 | 1 | 1 | шт. | 19 | 4001869331195 | LF |  | P310 | 5503 | 001
5SY61017 | 5SY6101-7 | АВТОМАТИЧЕСКИЙ ВЫКЛЮЧАТЕЛЬ Iоткл.ном.=6КА 1-ПОЛЮСНЫЙ Iном=1А ТИП ЗАЩИТНОЙ ХАР-КИ=C Uном=400В АС ШИРИНА=1-МОД. УСТ. ГЛУБИНА=70ММ | CIRCUIT BREAKER 6KA 1POL C1 | LS-SCHALTER 6KA 1POL C1 | 6.3 | 1 | 1 | шт. | 16 | 4001869245980 | LF |  | P310 | 5503 | 001
5SY61026 | 5SY6102-6 | АВТОМАТИЧЕСКИЙ ВЫКЛЮЧАТЕЛЬ 230/400V 6 KA, 1-ПОЛ., ТИП B, 2 A, УСТ.ГЛУБИНА=70 MM | CIRCUIT BREAKER 6KA 1POL B2 | LS-SCHALTER 6KA 1POL B2 | 7.48 | 1 | 1 | шт. | 19 | 4001869325897 | LF |  | P310 | 5502 | 001
5SY61027 | 5SY6102-7 | АВТОМАТИЧЕСКИЙ ВЫКЛЮЧАТЕЛЬ Iоткл.ном.=6КА 1-ПОЛЮСНЫЙ Iном=2А ТИП ЗАЩИТНОЙ ХАР-КИ=C Uном=400В АС ШИРИНА=1-МОД. УСТ. ГЛУБИНА=70ММ | CIRCUIT BREAKER 6KA 1POL C2 | LS-SCHALTER 6KA 1POL C2 | 6.3 | 1 | 1 | шт. | 15 | 4001869246000 | LF |  | P310 | 5503 | 001
5SY61037 | 5SY6103-7 | АВТОМАТИЧЕСКИЙ ВЫКЛЮЧАТЕЛЬ Iоткл.ном.=6КА 1-ПОЛЮСНЫЙ Iном=3А ТИП ЗАЩИТНОЙ ХАР-КИ=C Uном=400В АС ШИРИНА=1-МОД. УСТ. ГЛУБИНА=70ММ | CIRCUIT BREAKER 6KA 1POL C3 | LS-SCHALTER 6KA 1POL C3 | 6.3 | 1 | 1 | шт. | 19 | 4001869246017 | LF |  | P310 | 5503 | 001
5SY61046 | 5SY6104-6 | АВТОМАТИЧЕСКИЙ ВЫКЛЮЧАТЕЛЬ 230/400V 6 KA, 1-ПОЛ., ТИП B, 4 A, УСТ.ГЛУБИНА=70 MM | CIRCUIT BREAKER 6KA 1POL B4 | LS-SCHALTER 6KA 1POL B4 | 7.48 | 1 | 1 | шт. | 19 | 4001869325903 | LF |  | P310 | 5502 | 001
5SY61047 | 5SY6104-7 | АВТОМАТИЧЕСКИЙ ВЫКЛЮЧАТЕЛЬ Iоткл.ном.=6КА 1-ПОЛЮСНЫЙ Iном=4А ТИП ЗАЩИТНОЙ ХАР-КИ=C Uном=400В АС ШИРИНА=1-МОД. УСТ. ГЛУБИНА=70ММ | CIRCUIT BREAKER 6KA 1POL C4 | LS-SCHALTER 6KA 1POL C4 | 6.3 | 1 | 1 | шт. | 15 | 4001869246024 | LF |  | P310 | 5503 | 001
5SY61057 | 5SY6105-7 | АВТОМАТИЧЕСКИЙ ВЫКЛЮЧАТЕЛЬ Iоткл.ном.=6КА 1-ПОЛЮСНЫЙ Iном=0,5А ТИП ЗАЩИТНОЙ ХАР-КИ=C Uном=400В АС ШИРИНА=1-МОД. УСТ. ГЛУБИНА=70ММ | CIRCUIT BREAKER 6KA 1POL C0.5 | LS-SCHALTER 6KA 1POL C0.5 | 6.3 | 1 | 1 | шт. | 29 | 4001869245973 | LF |  | P310 | 5503 | 001
5SY61066 | 5SY6106-6 | АВТОМАТИЧЕСКИЙ ВЫКЛЮЧАТЕЛЬ Iоткл.ном.=6КА 1-ПОЛЮСНЫЙ Iном=6А ТИП ЗАЩИТНОЙ ХАР-КИ=B Uном=400В АС ШИРИНА=1-МОД. УСТ. ГЛУБИНА=70ММ | CIRCUIT BREAKER 6KA 1POL B6 | LS-SCHALTER 6KA 1POL B6 | 7.48 | 1 | 1 | шт. | 15 | 4001869245867 | LF |  | P310 | 5502 | 001
5SY61067 | 5SY6106-7 | АВТОМАТИЧЕСКИЙ ВЫКЛЮЧАТЕЛЬ Iоткл.ном.=6КА 1-ПОЛЮСНЫЙ Iном=6А ТИП ЗАЩИТНОЙ ХАР-КИ=C Uном=400В АС ШИРИНА=1-МОД. УСТ. ГЛУБИНА=70ММ | CIRCUIT BREAKER 6KA 1POL C6 | LS-SCHALTER 6KA 1POL C6 | 6.3 | 1 | 1 | шт. | 15 | 4001869246031 | LF |  | P310 | 5503 | 001
5SY61087 | 5SY6108-7 | АВТОМАТИЧЕСКИЙ ВЫКЛЮЧАТЕЛЬ Iоткл.ном.=6КА 1-ПОЛЮСНЫЙ Iном=8А ТИП ЗАЩИТНОЙ ХАР-КИ=C Uном=400В АС ШИРИНА=1-МОД. УСТ. ГЛУБИНА=70ММ | CIRCUIT BREAKER 6KA 1POL C8 | LS-SCHALTER 6KA 1POL C8 | 6.3 | 1 | 1 | шт. | 29 | 4001869246048 | LF |  | P310 | 5503 | 001
5SY61106 | 5SY6110-6 | АВТОМАТИЧЕСКИЙ ВЫКЛЮЧАТЕЛЬ Iоткл.ном.=6КА 1-ПОЛЮСНЫЙ Iном=10А ТИП ЗАЩИТНОЙ ХАР-КИ=B Uном=400В АС ШИРИНА=1-МОД. УСТ. ГЛУБИНА=70ММ | CIRCUIT BREAKER 6KA 1POL B10 | LS-SCHALTER 6KA 1POL B10 | 6.22 | 1 | 1 | шт. | 15 | 4001869245874 | LF |  | P310 | 5502 | 001
5SY61107 | 5SY6110-7 | АВТОМАТИЧЕСКИЙ ВЫКЛЮЧАТЕЛЬ Iоткл.ном.=6КА 1-ПОЛЮСНЫЙ Iном=10А ТИП ЗАЩИТНОЙ ХАР-КИ=C Uном=400В АС ШИРИНА=1-МОД. УСТ. ГЛУБИНА=70ММ | CIRCUIT BREAKER 6KA 1POL C10 | LS-SCHALTER 6KA 1POL C10 | 5.26 | 1 | 1 | шт. | 15 | 4001869246055 | LF |  | P310 | 5503 | 001
5SY61117 | 5SY6111-7 | #N/A | CRICUIT BREAKER 6KA 1POLE C5 | LS-SCHALTER 6KA 1POL C5 | 7.02 | 1 | 1 | шт. | 19 | 4001869484013 | LF |  | P310 | 5503 | 001
5SY61136 | 5SY6113-6 | АВТОМАТИЧЕСКИЙ ВЫКЛЮЧАТЕЛЬ Iоткл.ном.=6КА 1-ПОЛЮСНЫЙ Iном=13А ТИП ЗАЩИТНОЙ ХАР-КИ=B Uном=400В АС ШИРИНА=1-МОД. УСТ. ГЛУБИНА=70ММ | CIRCUIT BREAKER 6KA 1POL B13 | LS-SCHALTER 6KA 1POL B13 | 6.22 | 1 | 1 | шт. | 29 | 4001869245881 | LF |  | P310 | 5502 | 001
5SY61137 | 5SY6113-7 | АВТОМАТИЧЕСКИЙ ВЫКЛЮЧАТЕЛЬ Iоткл.ном.=6КА 1-ПОЛЮСНЫЙ Iном=13А ТИП ЗАЩИТНОЙ ХАР-КИ=C Uном=400В АС ШИРИНА=1-МОД. УСТ. ГЛУБИНА=70ММ | CIRCUIT BREAKER 6KA 1POL C13 | LS-SCHALTER 6KA 1POL C13 | 5.26 | 1 | 1 | шт. | 29 | 4001869246062 | LF |  | P310 | 5503 | 001
5SY61147 | 5SY6114-7 | АВТОМАТИЧЕСКИЙ ВЫКЛЮЧАТЕЛЬ Iоткл.ном.=6КА 1-ПОЛЮСНЫЙ Iном=0,3А ТИП ЗАЩИТНОЙ ХАР-КИ=C Uном=400В АС ШИРИНА=1-МОД. УСТ. ГЛУБИНА=70ММ | CIRCUIT BREAKER 6KA 1POL C0.3 | LS-SCHALTER 6KA 1POL C0.3 | 6.3 | 1 | 1 | шт. | 44 | 4001869245966 | LF |  | P310 | 5503 | 001
5SY61157 | 5SY6115-7 | АВТОМАТИЧЕСКИЙ ВЫКЛЮЧАТЕЛЬ Iоткл.ном.=6КА 1-ПОЛЮСНЫЙ Iном=1,6А ТИП ЗАЩИТНОЙ ХАР-КИ=C Uном=400В АС ШИРИНА=1-МОД. УСТ. ГЛУБИНА=70ММ | CIRCUIT BREAKER 6KA 1POL C1.6 | LS-SCHALTER 6KA 1POL C1.6 | 6.3 | 1 | 1 | шт. | 29 | 4001869245997 | LF |  | P310 | 5503 | 001
5SY61166 | 5SY6116-6 | АВТОМАТИЧЕСКИЙ ВЫКЛЮЧАТЕЛЬ Iоткл.ном.=6КА 1-ПОЛЮСНЫЙ Iном=16А ТИП ЗАЩИТНОЙ ХАР-КИ=B Uном=400В АС ШИРИНА=1-МОД. УСТ. ГЛУБИНА=70ММ | CIRCUIT BREAKER 6KA 1POL B16 | LS-SCHALTER 6KA 1POL B16 | 6.22 | 1 | 1 | шт. | 15 | 4001869245898 | LF |  | P310 | 5502 | 001
5SY61167 | 5SY6116-7 | АВТОМАТИЧЕСКИЙ ВЫКЛЮЧАТЕЛЬ Iоткл.ном.=6КА 1-ПОЛЮСНЫЙ Iном=16А ТИП ЗАЩИТНОЙ ХАР-КИ=C Uном=400В АС ШИРИНА=1-МОД. УСТ. ГЛУБИНА=70ММ | CIRCUIT BREAKER 6KA 1POL C16 | LS-SCHALTER 6KA 1POL C16 | 5.26 | 1 | 1 | шт. | 15 | 4001869246079 | LF |  | P310 | 5503 | 001
5SY61187 | 5SY6118-7 | #N/A | CRICUIT BREAKER 6KA 1POLE C15 | LS-SCHALTER 6KA 1POL C15 | 7.02 | 1 | 1 | шт. | 19 | 4001869484020 | LF |  | P310 | 5503 | 001
5SY61206 | 5SY6120-6 | АВТОМАТИЧЕСКИЙ ВЫКЛЮЧАТЕЛЬ Iоткл.ном.=6КА 1-ПОЛЮСНЫЙ Iном=20А ТИП ЗАЩИТНОЙ ХАР-КИ=B Uном=400В АС ШИРИНА=1-МОД. УСТ. ГЛУБИНА=70ММ | CIRCUIT BREAKER 6KA 1POL B20 | LS-SCHALTER 6KA 1POL B20 | 6.22 | 1 | 1 | шт. | 29 | 4001869245904 | LF |  | P310 | 5502 | 001
5SY61207 | 5SY6120-7 | АВТОМАТИЧЕСКИЙ ВЫКЛЮЧАТЕЛЬ Iоткл.ном.=6КА 1-ПОЛЮСНЫЙ Iном=20А ТИП ЗАЩИТНОЙ ХАР-КИ=C Uном=400В АС ШИРИНА=1-МОД. УСТ. ГЛУБИНА=70ММ | CIRCUIT BREAKER 6KA 1POL C20 | LS-SCHALTER 6KA 1POL C20 | 5.26 | 1 | 1 | шт. | 19 | 4001869246086 | LF |  | P310 | 5503 | 001
5SY61256 | 5SY6125-6 | АВТОМАТИЧЕСКИЙ ВЫКЛЮЧАТЕЛЬ Iоткл.ном.=6КА 1-ПОЛЮСНЫЙ Iном=25А ТИП ЗАЩИТНОЙ ХАР-КИ=B Uном=400В АС ШИРИНА=1-МОД. УСТ. ГЛУБИНА=70ММ | CIRCUIT BREAKER 6KA 1POL B25 | LS-SCHALTER 6KA 1POL B25 | 6.22 | 1 | 1 | шт. | 29 | 4001869245911 | LF |  | P310 | 5502 | 001
5SY61257 | 5SY6125-7 | АВТОМАТИЧЕСКИЙ ВЫКЛЮЧАТЕЛЬ Iоткл.ном.=6КА 1-ПОЛЮСНЫЙ Iном=25А ТИП ЗАЩИТНОЙ ХАР-КИ=C Uном=400В АС ШИРИНА=1-МОД. УСТ. ГЛУБИНА=70ММ | CIRCUIT BREAKER 6KA 1POL C25 | LS-SCHALTER 6KA 1POL C25 | 5.26 | 1 | 1 | шт. | 19 | 4001869246093 | LF |  | P310 | 5503 | 001
5SY61307 | 5SY6130-7 | #N/A | CRICUIT BREAKER 6KA 1POLE C30 | LS-SCHALTER 6KA 1POL C30 | 7.02 | 1 | 1 | шт. | 19 | 4001869484037 | LF |  | P310 | 5503 | 001
5SY61326 | 5SY6132-6 | АВТОМАТИЧЕСКИЙ ВЫКЛЮЧАТЕЛЬ Iоткл.ном.=6КА 1-ПОЛЮСНЫЙ Iном=32А ТИП ЗАЩИТНОЙ ХАР-КИ=B Uном=400В АС ШИРИНА=1-МОД. УСТ. ГЛУБИНА=70ММ | CIRCUIT BREAKER 6KA 1POL B32 | LS-SCHALTER 6KA 1POL B32 | 7.48 | 1 | 1 | шт. | 29 | 4001869245928 | LF |  | P310 | 5502 | 001
5SY61327 | 5SY6132-7 | АВТОМАТИЧЕСКИЙ ВЫКЛЮЧАТЕЛЬ Iоткл.ном.=6КА 1-ПОЛЮСНЫЙ Iном=32А ТИП ЗАЩИТНОЙ ХАР-КИ=C Uном=400В АС ШИРИНА=1-МОД. УСТ. ГЛУБИНА=70ММ | CIRCUIT BREAKER 6KA 1POL C32 | LS-SCHALTER 6KA 1POL C32 | 6.3 | 1 | 1 | шт. | 16 | 4001869246109 | LF |  | P310 | 5503 | 001
5SY61406 | 5SY6140-6 | АВТОМАТИЧЕСКИЙ ВЫКЛЮЧАТЕЛЬ Iоткл.ном.=6КА 1-ПОЛЮСНЫЙ Iном=40А ТИП ЗАЩИТНОЙ ХАР-КИ=B Uном=400В АС ШИРИНА=1-МОД. УСТ. ГЛУБИНА=70ММ | CIRCUIT BREAKER 6KA 1POL B40 | LS-SCHALTER 6KA 1POL B40 | 9.34 | 1 | 1 | шт. | 29 | 4001869245935 | LF |  | P310 | 5502 | 001
5SY61407 | 5SY6140-7 | АВТОМАТИЧЕСКИЙ ВЫКЛЮЧАТЕЛЬ Iоткл.ном.=6КА 1-ПОЛЮСНЫЙ Iном=40А ТИП ЗАЩИТНОЙ ХАР-КИ=C Uном=400В АС ШИРИНА=1-МОД. УСТ. ГЛУБИНА=70ММ | CIRCUIT BREAKER 6KA 1POL C40 | LS-SCHALTER 6KA 1P C40 | 7.9 | 1 | 1 | шт. | 29 | 4001869246116 | LF |  | P310 | 5503 | 001
5SY61506 | 5SY6150-6 | АВТОМАТИЧЕСКИЙ ВЫКЛЮЧАТЕЛЬ Iоткл.ном.=6КА 1-ПОЛЮСНЫЙ Iном=50А ТИП ЗАЩИТНОЙ ХАР-КИ=B Uном=400В АС ШИРИНА=1-МОД. УСТ. ГЛУБИНА=70ММ | CIRCUIT BREAKER 6KA 1POL B50 | LS-SCHALTER 6KA 1POL B50 | 11.27 | 1 | 1 | шт. | 44 | 4001869245942 | LF |  | P310 | 5502 | 001
5SY61507 | 5SY6150-7 | АВТОМАТИЧЕСКИЙ ВЫКЛЮЧАТЕЛЬ Iоткл.ном.=6КА 1-ПОЛЮСНЫЙ Iном=50А ТИП ЗАЩИТНОЙ ХАР-КИ=C Uном=400В АС ШИРИНА=1-МОД. УСТ. ГЛУБИНА=70ММ | CIRCUIT BREAKER 6KA 1POL C50 | LS-SCHALTER 6KA 1P C50 | 9.46 | 1 | 1 | шт. | 29 | 4001869246123 | LF |  | P310 | 5503 | 001
5SY61636 | 5SY6163-6 | АВТОМАТИЧЕСКИЙ ВЫКЛЮЧАТЕЛЬ Iоткл.ном.=6КА 1-ПОЛЮСНЫЙ Iном=63А ТИП ЗАЩИТНОЙ ХАР-КИ=B Uном=400В АС ШИРИНА=1-МОД. УСТ. ГЛУБИНА=70ММ | CIRCUIT BREAKER 6KA 1POL B63 | LS-SCHALTER 6KA 1POL B63 | 13.06 | 1 | 1 | шт. | 44 | 4001869245959 | LF |  | P310 | 5502 | 001
5SY61637 | 5SY6163-7 | АВТОМАТИЧЕСКИЙ ВЫКЛЮЧАТЕЛЬ Iоткл.ном.=6КА 1-ПОЛЮСНЫЙ Iном=63А ТИП ЗАЩИТНОЙ ХАР-КИ=C Uном=400В АС ШИРИНА=1-МОД. УСТ. ГЛУБИНА=70ММ | CIRCUIT BREAKER 6KA 1POL C63 | LS-SCHALTER 6KA 1P C63 | 11 | 1 | 1 | шт. | 16 | 4001869246130 | LF |  | P310 | 5503 | 001
5SY62017 | 5SY6201-7 | АВТОМАТИЧЕСКИЙ ВЫКЛЮЧАТЕЛЬ Iоткл.ном.=6КА 2-ПОЛЮСНЫЙ Iном=1А ТИП ЗАЩИТНОЙ ХАР-КИ=C Uном=400В АС ШИРИНА=1-МОД. УСТ. ГЛУБИНА=70ММ | CIRCUIT BREAKER 6KA 2POL C1 | LS-SCHALTER 6KA 2POL C1 | 17.59 | 1 | 1 | шт. | 19 | 4001869246444 | LF |  | P310 | 5503 | 001
5SY62027 | 5SY6202-7 | АВТОМАТИЧЕСКИЙ ВЫКЛЮЧАТЕЛЬ Iоткл.ном.=6КА 2-ПОЛЮСНЫЙ Iном=2А ТИП ЗАЩИТНОЙ ХАР-КИ=C Uном=400В АС ШИРИНА=1-МОД. УСТ. ГЛУБИНА=70ММ | CIRCUIT BREAKER 6KA 2POL C2 | LS-SCHALTER 6KA 2POL C2 | 17.59 | 1 | 1 | шт. | 15 | 4001869246468 | LF |  | P310 | 5503 | 001
5SY62037 | 5SY6203-7 | АВТОМАТИЧЕСКИЙ ВЫКЛЮЧАТЕЛЬ Iоткл.ном.=6КА 2-ПОЛЮСНЫЙ Iном=3А ТИП ЗАЩИТНОЙ ХАР-КИ=C Uном=400В АС ШИРИНА=1-МОД. УСТ. ГЛУБИНА=70ММ | CIRCUIT BREAKER 6KA 2POL C3 | LS-SCHALTER 6KA 2POL C3 | 17.59 | 1 | 1 | шт. | 19 | 4001869246475 | LF |  | P310 | 5503 | 001
5SY62047 | 5SY6204-7 | АВТОМАТИЧЕСКИЙ ВЫКЛЮЧАТЕЛЬ Iоткл.ном.=6КА 2-ПОЛЮСНЫЙ Iном=4А ТИП ЗАЩИТНОЙ ХАР-КИ=C Uном=400В АС ШИРИНА=1-МОД. УСТ. ГЛУБИНА=70ММ | CIRCUIT BREAKER 6KA 2POL C4 | LS-SCHALTER 6KA 2POL C4 | 17.59 | 1 | 1 | шт. | 15 | 4001869246482 | LF |  | P310 | 5503 | 001
5SY62057 | 5SY6205-7 | АВТОМАТИЧЕСКИЙ ВЫКЛЮЧАТЕЛЬ Iоткл.ном.=6КА 2-ПОЛЮСНЫЙ Iном=0,5А ТИП ЗАЩИТНОЙ ХАР-КИ=C Uном=400В АС ШИРИНА=1-МОД. УСТ. ГЛУБИНА=70ММ | CIRCUIT BREAKER 6KA 2POL C0.5 | LS-SCHALTER 6KA 2POL C0.5 | 17.59 | 1 | 1 | шт. | 16 | 4001869246437 | LF |  | P310 | 5503 | 001
5SY62066 | 5SY6206-6 | АВТОМАТИЧЕСКИЙ ВЫКЛЮЧАТЕЛЬ Iоткл.ном.=6КА 2-ПОЛЮСНЫЙ Iном=6А ТИП ЗАЩИТНОЙ ХАР-КИ=B Uном=400В АС ШИРИНА=1-МОД. УСТ. ГЛУБИНА=70ММ | CIRCUIT BREAKER 6KA 2POL B6 | LS-SCHALTER 6KA 2POL B6 | 20.89 | 1 | 1 | шт. | 29 | 4001869246321 | LF |  | P310 | 5502 | 001
5SY62067 | 5SY6206-7 | АВТОМАТИЧЕСКИЙ ВЫКЛЮЧАТЕЛЬ Iоткл.ном.=6КА 2-ПОЛЮСНЫЙ Iном=6А ТИП ЗАЩИТНОЙ ХАР-КИ=C Uном=400В АС ШИРИНА=1-МОД. УСТ. ГЛУБИНА=70ММ | CIRCUIT BREAKER 6KA 2POL C6 | LS-SCHALTER 6KA 2POL C6 | 17.59 | 1 | 1 | шт. | 15 | 4001869246499 | LF |  | P310 | 5503 | 001
5SY62087 | 5SY6208-7 | АВТОМАТИЧЕСКИЙ ВЫКЛЮЧАТЕЛЬ Iоткл.ном.=6КА 2-ПОЛЮСНЫЙ Iном=8А ТИП ЗАЩИТНОЙ ХАР-КИ=C Uном=400В АС ШИРИНА=1-МОД. УСТ. ГЛУБИНА=70ММ | CIRCUIT BREAKER 6KA 2POL C8 | LS-SCHALTER 6KA 2POL C8 | 17.59 | 1 | 1 | шт. | 29 | 4001869246505 | LF |  | P310 | 5503 | 001
5SY62106 | 5SY6210-6 | АВТОМАТИЧЕСКИЙ ВЫКЛЮЧАТЕЛЬ Iоткл.ном.=6КА 2-ПОЛЮСНЫЙ Iном=10А ТИП ЗАЩИТНОЙ ХАР-КИ=B Uном=400В АС ШИРИНА=1-МОД. УСТ. ГЛУБИНА=70ММ | CIRCUIT BREAKER 6KA 2POL B10 | LS-SCHALTER 6KA 2POL B10 | 17.42 | 1 | 1 | шт. | 29 | 4001869246338 | LF |  | P310 | 5502 | 001
5SY62107 | 5SY6210-7 | АВТОМАТИЧЕСКИЙ ВЫКЛЮЧАТЕЛЬ Iоткл.ном.=6КА 2-ПОЛЮСНЫЙ Iном=10А ТИП ЗАЩИТНОЙ ХАР-КИ=C Uном=400В АС ШИРИНА=1-МОД. УСТ. ГЛУБИНА=70ММ | CIRCUIT BREAKER 6KA 2POL C10 | LS-SCHALTER 6KA 2POL C10 | 14.7 | 1 | 1 | шт. | 15 | 4001869246512 | LF |  | P310 | 5503 | 001
5SY62117 | 5SY6211-7 | #N/A | CRICUIT BREAKER 6KA 2POLE C5 | LS-SCHALTER 6KA 2POL C5 | 15.53 | 1 | 1 | шт. | 19 | 4001869484044 | LF |  | P310 | 5503 | 001
5SY62136 | 5SY6213-6 | АВТОМАТИЧЕСКИЙ ВЫКЛЮЧАТЕЛЬ Iоткл.ном.=6КА 2-ПОЛЮСНЫЙ Iном=13А ТИП ЗАЩИТНОЙ ХАР-КИ=B Uном=400В АС ШИРИНА=1-МОД. УСТ. ГЛУБИНА=70ММ | CIRCUIT BREAKER 6KA 2POL B13 | LS-SCHALTER 6KA 2POL B13 | 17.42 | 1 | 1 | шт. | 44 | 4001869246345 | LF |  | P310 | 5502 | 001
5SY62137 | 5SY6213-7 | АВТОМАТИЧЕСКИЙ ВЫКЛЮЧАТЕЛЬ Iоткл.ном.=6КА 2-ПОЛЮСНЫЙ Iном=13А ТИП ЗАЩИТНОЙ ХАР-КИ=C Uном=400В АС ШИРИНА=1-МОД. УСТ. ГЛУБИНА=70ММ | CIRCUIT BREAKER 6KA 2POL C13 | LS-SCHALTER 6KA 2POL C13 | 14.7 | 1 | 1 | шт. | 29 | 4001869246529 | LF |  | P310 | 5503 | 001
5SY62147 | 5SY6214-7 | АВТОМАТИЧЕСКИЙ ВЫКЛЮЧАТЕЛЬ Iоткл.ном.=6КА 2-ПОЛЮСНЫЙ Iном=0,3А ТИП ЗАЩИТНОЙ ХАР-КИ=C Uном=400В АС ШИРИНА=1-МОД. УСТ. ГЛУБИНА=70ММ | CIRCUIT BREAKER 6KA 2POL C0.3 | LS-SCHALTER 6KA 2POL C0.3 | 17.59 | 1 | 1 | шт. | 44 | 4001869246420 | LF |  | P310 | 5503 | 001
5SY62157 | 5SY6215-7 | АВТОМАТИЧЕСКИЙ ВЫКЛЮЧАТЕЛЬ Iоткл.ном.=6КА 2-ПОЛЮСНЫЙ Iном=1,6А ТИП ЗАЩИТНОЙ ХАР-КИ=C Uном=400В АС ШИРИНА=1-МОД. УСТ. ГЛУБИНА=70ММ | CIRCUIT BREAKER 6KA 2POL C1.6 | LS-SCHALTER 6KA 2POL C1.6 | 17.59 | 1 | 1 | шт. | 29 | 4001869246451 | LF |  | P310 | 5503 | 001
5SY62166 | 5SY6216-6 | АВТОМАТИЧЕСКИЙ ВЫКЛЮЧАТЕЛЬ Iоткл.ном.=6КА 2-ПОЛЮСНЫЙ Iном=16А ТИП ЗАЩИТНОЙ ХАР-КИ=B Uном=400В АС ШИРИНА=1-МОД. УСТ. ГЛУБИНА=70ММ | CIRCUIT BREAKER 6KA 2POL B16 | LS-SCHALTER 6KA 2POL B16 | 17.42 | 1 | 1 | шт. | 29 | 4001869246352 | LF |  | P310 | 5502 | 001
5SY62167 | 5SY6216-7 | АВТОМАТИЧЕСКИЙ ВЫКЛЮЧАТЕЛЬ Iоткл.ном.=6КА 2-ПОЛЮСНЫЙ Iном=16А ТИП ЗАЩИТНОЙ ХАР-КИ=C Uном=400В АС ШИРИНА=1-МОД. УСТ. ГЛУБИНА=70ММ | CIRCUIT BREAKER 6KA 2POL C16 | LS-SCHALTER 6KA 2POL C16 | 14.7 | 1 | 1 | шт. | 15 | 4001869246536 | LF |  | P310 | 5503 | 001
5SY62187 | 5SY6218-7 | #N/A | CRICUIT BREAKER 6KA 2POLE C15 | LS-SCHALTER 6KA 2POL C15 | 15.53 | 1 | 1 | шт. | 19 | 4001869484051 | LF |  | P310 | 5503 | 001
5SY62206 | 5SY6220-6 | АВТОМАТИЧЕСКИЙ ВЫКЛЮЧАТЕЛЬ Iоткл.ном.=6КА 2-ПОЛЮСНЫЙ Iном=20А ТИП ЗАЩИТНОЙ ХАР-КИ=B Uном=400В АС ШИРИНА=1-МОД. УСТ. ГЛУБИНА=70ММ | CIRCUIT BREAKER 6KA 2POL B20 | LS-SCHALTER 6KA 2POL B20 | 17.42 | 1 | 1 | шт. | 29 | 4001869246369 | LF |  | P310 | 5502 | 001
5SY62207 | 5SY6220-7 | АВТОМАТИЧЕСКИЙ ВЫКЛЮЧАТЕЛЬ Iоткл.ном.=6КА 2-ПОЛЮСНЫЙ Iном=20А ТИП ЗАЩИТНОЙ ХАР-КИ=C Uном=400В АС ШИРИНА=1-МОД. УСТ. ГЛУБИНА=70ММ | CIRCUIT BREAKER 6KA 2POL C20 | LS-SCHALTER 6KA 2POL C20 | 14.7 | 1 | 1 | шт. | 16 | 4001869246543 | LF |  | P310 | 5503 | 001
5SY62256 | 5SY6225-6 | АВТОМАТИЧЕСКИЙ ВЫКЛЮЧАТЕЛЬ Iоткл.ном.=6КА 2-ПОЛЮСНЫЙ Iном=25А ТИП ЗАЩИТНОЙ ХАР-КИ=B Uном=400В АС ШИРИНА=1-МОД. УСТ. ГЛУБИНА=70ММ | CIRCUIT BREAKER 6KA 2POL B25 | LS-SCHALTER 6KA 2POL B25 | 17.42 | 1 | 1 | шт. | 29 | 4001869246376 | LF |  | P310 | 5502 | 001
5SY62257 | 5SY6225-7 | АВТОМАТИЧЕСКИЙ ВЫКЛЮЧАТЕЛЬ Iоткл.ном.=6КА 2-ПОЛЮСНЫЙ Iном=25А ТИП ЗАЩИТНОЙ ХАР-КИ=C Uном=400В АС ШИРИНА=1-МОД. УСТ. ГЛУБИНА=70ММ | CIRCUIT BREAKER 6KA 2POL C25 | LS-SCHALTER 6KA 2POL C25 | 14.7 | 1 | 1 | шт. | 19 | 4001869246550 | LF |  | P310 | 5503 | 001
5SY62307 | 5SY6230-7 | #N/A | CRICUIT BREAKER 6KA 2POLE C30 | LS-SCHALTER 6KA 2POL C30 | 15.53 | 1 | 1 | шт. | 19 | 4001869484068 | LF |  | P310 | 5503 | 001
5SY62326 | 5SY6232-6 | АВТОМАТИЧЕСКИЙ ВЫКЛЮЧАТЕЛЬ Iоткл.ном.=6КА 2-ПОЛЮСНЫЙ Iном=32А ТИП ЗАЩИТНОЙ ХАР-КИ=B Uном=400В АС ШИРИНА=1-МОД. УСТ. ГЛУБИНА=70ММ | CIRCUIT BREAKER 6KA 2POL B32 | LS-SCHALTER 6KA 2POL B32 | 20.89 | 1 | 1 | шт. | 44 | 4001869246383 | LF |  | P310 | 5502 | 001
5SY62327 | 5SY6232-7 | АВТОМАТИЧЕСКИЙ ВЫКЛЮЧАТЕЛЬ Iоткл.ном.=6КА 2-ПОЛЮСНЫЙ Iном=32А ТИП ЗАЩИТНОЙ ХАР-КИ=C Uном=400В АС ШИРИНА=1-МОД. УСТ. ГЛУБИНА=70ММ | CIRCUIT BREAKER 6KA 2POL C32 | LS-SCHALTER 6KA 2POL C32 | 17.59 | 1 | 1 | шт. | 29 | 4001869246567 | LF |  | P310 | 5503 | 001
5SY62406 | 5SY6240-6 | АВТОМАТИЧЕСКИЙ ВЫКЛЮЧАТЕЛЬ Iоткл.ном.=6КА 2-ПОЛЮСНЫЙ Iном=40А ТИП ЗАЩИТНОЙ ХАР-КИ=B Uном=400В АС ШИРИНА=1-МОД. УСТ. ГЛУБИНА=70ММ | CIRCUIT BREAKER 6KA 2POL B40 | LS-SCHALTER 6KA 2POL B40 | 26.19 | 1 | 1 | шт. | 44 | 4001869246390 | LF |  | P310 | 5502 | 001
5SY62407 | 5SY6240-7 | АВТОМАТИЧЕСКИЙ ВЫКЛЮЧАТЕЛЬ Iоткл.ном.=6КА 2-ПОЛЮСНЫЙ Iном=40А ТИП ЗАЩИТНОЙ ХАР-КИ=C Uном=400В АС ШИРИНА=1-МОД. УСТ. ГЛУБИНА=70ММ | CIRCUIT BREAKER 6KA 2POL C40 | LS-SCHALTER 6KA 2P C40 | 22.01 | 1 | 1 | шт. | 29 | 4001869246574 | LF |  | P310 | 5503 | 001
5SY62506 | 5SY6250-6 | АВТОМАТИЧЕСКИЙ ВЫКЛЮЧАТЕЛЬ Iоткл.ном.=6КА 2-ПОЛЮСНЫЙ Iном=50А ТИП ЗАЩИТНОЙ ХАР-КИ=B Uном=400В АС ШИРИНА=1-МОД. УСТ. ГЛУБИНА=70ММ | CIRCUIT BREAKER 6KA 2POL B50 | LS-SCHALTER 6KA 2POL B50 | 31.34 | 1 | 1 | шт. | 29 | 4001869246406 | LF |  | P310 | 5502 | 001
5SY62507 | 5SY6250-7 | АВТОМАТИЧЕСКИЙ ВЫКЛЮЧАТЕЛЬ Iоткл.ном.=6КА 2-ПОЛЮСНЫЙ Iном=50А ТИП ЗАЩИТНОЙ ХАР-КИ=C Uном=400В АС ШИРИНА=1-МОД. УСТ. ГЛУБИНА=70ММ | CIRCUIT BREAKER 6KA 2POL C50 | LS-SCHALTER 6KA 2P C50 | 26.42 | 1 | 1 | шт. | 29 | 4001869246581 | LF |  | P310 | 5503 | 001
5SY62636 | 5SY6263-6 | АВТОМАТИЧЕСКИЙ ВЫКЛЮЧАТЕЛЬ Iоткл.ном.=6КА 2-ПОЛЮСНЫЙ Iном=63А ТИП ЗАЩИТНОЙ ХАР-КИ=B Uном=400В АС ШИРИНА=1-МОД. УСТ. ГЛУБИНА=70ММ | CIRCUIT BREAKER 6KA 2POL B63 | LS-SCHALTER 6KA 2POL B63 | 36.49 | 1 | 1 | шт. | 44 | 4001869246413 | LF |  | P310 | 5502 | 001
5SY62637 | 5SY6263-7 | АВТОМАТИЧЕСКИЙ ВЫКЛЮЧАТЕЛЬ Iоткл.ном.=6КА 2-ПОЛЮСНЫЙ Iном=63А ТИП ЗАЩИТНОЙ ХАР-КИ=C Uном=400В АС ШИРИНА=1-МОД. УСТ. ГЛУБИНА=70ММ | CIRCUIT BREAKER 6KA 2POL C63 | LS-SCHALTER 6KA 2P C63 | 30.48 | 1 | 1 | шт. | 29 | 4001869246598 | LF |  | P310 | 5503 | 001
5SY63017 | 5SY6301-7 | АВТОМАТИЧЕСКИЙ ВЫКЛЮЧАТЕЛЬ Iоткл.ном.=6КА 3-ПОЛЮСНЫЙ Iном=1А ТИП ЗАЩИТНОЙ ХАР-КИ=C Uном=400В АС ШИРИНА=1-МОД. УСТ. ГЛУБИНА=70ММ | CIRCUIT BREAKER 6KA 3POL C1 | LS-SCHALTER 6KA 3POL C1 | 25.06 | 1 | 1 | шт. | 19 | 4001869246901 | LF |  | P310 | 5503 | 001
5SY63027 | 5SY6302-7 | АВТОМАТИЧЕСКИЙ ВЫКЛЮЧАТЕЛЬ Iоткл.ном.=6КА 3-ПОЛЮСНЫЙ Iном=2А ТИП ЗАЩИТНОЙ ХАР-КИ=C Uном=400В АС ШИРИНА=1-МОД. УСТ. ГЛУБИНА=70ММ | CIRCUIT BREAKER 6KA 3POL C2 | LS-SCHALTER 6KA 3POL C2 | 25.06 | 1 | 1 | шт. | 29 | 4001869246925 | LF |  | P310 | 5503 | 001
5SY63037 | 5SY6303-7 | АВТОМАТИЧЕСКИЙ ВЫКЛЮЧАТЕЛЬ Iоткл.ном.=6КА 3-ПОЛЮСНЫЙ Iном=3А ТИП ЗАЩИТНОЙ ХАР-КИ=C Uном=400В АС ШИРИНА=1-МОД. УСТ. ГЛУБИНА=70ММ | CIRCUIT BREAKER 6KA 3POL C3 | LS-SCHALTER 6KA 3POL C3 | 25.06 | 1 | 1 | шт. | 29 | 4001869246932 | LF |  | P310 | 5503 | 001
5SY63047 | 5SY6304-7 | АВТОМАТИЧЕСКИЙ ВЫКЛЮЧАТЕЛЬ Iоткл.ном.=6КА 3-ПОЛЮСНЫЙ Iном=4А ТИП ЗАЩИТНОЙ ХАР-КИ=C Uном=400В АС ШИРИНА=1-МОД. УСТ. ГЛУБИНА=70ММ | CIRCUIT BREAKER 6KA 3POL C4 | LS-SCHALTER 6KA 3POL C4 | 25.06 | 1 | 1 | шт. | 29 | 4001869246949 | LF |  | P310 | 5503 | 001
5SY63057 | 5SY6305-7 | АВТОМАТИЧЕСКИЙ ВЫКЛЮЧАТЕЛЬ Iоткл.ном.=6КА 3-ПОЛЮСНЫЙ Iном=0,5А ТИП ЗАЩИТНОЙ ХАР-КИ=C Uном=400В АС ШИРИНА=1-МОД. УСТ. ГЛУБИНА=70ММ | CIRCUIT BREAKER 6KA 3POL C0.5 | LS-SCHALTER 6KA 3POL C0.5 | 25.06 | 1 | 1 | шт. | 29 | 4001869246895 | LF |  | P310 | 5503 | 001
5SY63066 | 5SY6306-6 | АВТОМАТИЧЕСКИЙ ВЫКЛЮЧАТЕЛЬ Iоткл.ном.=6КА 3-ПОЛЮСНЫЙ Iном=6А ТИП ЗАЩИТНОЙ ХАР-КИ=B Uном=400В АС ШИРИНА=1-МОД. УСТ. ГЛУБИНА=70ММ | CIRCUIT BREAKER 6KA 3POL B6 | LS-SCHALTER 6KA 3POL B6 | 29.87 | 1 | 1 | шт. | 29 | 4001869246789 | LF |  | P310 | 5502 | 001
5SY63067 | 5SY6306-7 | АВТОМАТИЧЕСКИЙ ВЫКЛЮЧАТЕЛЬ Iоткл.ном.=6КА 3-ПОЛЮСНЫЙ Iном=6А ТИП ЗАЩИТНОЙ ХАР-КИ=C Uном=400В АС ШИРИНА=1-МОД. УСТ. ГЛУБИНА=70ММ | CIRCUIT BREAKER 6KA 3POL C6 | LS-SCHALTER 6KA 3POL C6 | 25.06 | 1 | 1 | шт. | 15 | 4001869246956 | LF |  | P310 | 5503 | 001
5SY63087 | 5SY6308-7 | АВТОМАТИЧЕСКИЙ ВЫКЛЮЧАТЕЛЬ Iоткл.ном.=6КА 3-ПОЛЮСНЫЙ Iном=8А ТИП ЗАЩИТНОЙ ХАР-КИ=C Uном=400В АС ШИРИНА=1-МОД. УСТ. ГЛУБИНА=70ММ | CIRCUIT BREAKER 6KA 3POL C8 | LS-SCHALTER 6KA 3POL C8 | 25.06 | 1 | 1 | шт. | 29 | 4001869246963 | LF |  | P310 | 5503 | 001
5SY63106 | 5SY6310-6 | АВТОМАТИЧЕСКИЙ ВЫКЛЮЧАТЕЛЬ Iоткл.ном.=6КА 3-ПОЛЮСНЫЙ Iном=10А ТИП ЗАЩИТНОЙ ХАР-КИ=B Uном=400В АС ШИРИНА=1-МОД. УСТ. ГЛУБИНА=70ММ | CIRCUIT BREAKER 6KA 3POL B10 | LS-SCHALTER 6KA 3POL B10 | 24.9 | 1 | 1 | шт. | 29 | 4001869246796 | LF |  | P310 | 5502 | 001
5SY63107 | 5SY6310-7 | АВТОМАТИЧЕСКИЙ ВЫКЛЮЧАТЕЛЬ Iоткл.ном.=6КА 3-ПОЛЮСНЫЙ Iном=10А ТИП ЗАЩИТНОЙ ХАР-КИ=C Uном=400В АС ШИРИНА=1-МОД. УСТ. ГЛУБИНА=70ММ | CIRCUIT BREAKER 6KA 3POL C10 | LS-SCHALTER 6KA 3POL C10 | 20.95 | 1 | 1 | шт. | 15 | 4001869246970 | LF |  | P310 | 5503 | 001
5SY63117 | 5SY6311-7 | #N/A | CRICUIT BREAKER 6KA 3POLE C5 | LS-SCHALTER 6KA 3POL C5 | 23.71 | 1 | 1 | шт. | 19 | 4001869484075 | LF |  | P310 | 5503 | 001
5SY63136 | 5SY6313-6 | АВТОМАТИЧЕСКИЙ ВЫКЛЮЧАТЕЛЬ Iоткл.ном.=6КА 3-ПОЛЮСНЫЙ Iном=13А ТИП ЗАЩИТНОЙ ХАР-КИ=B Uном=400В АС ШИРИНА=1-МОД. УСТ. ГЛУБИНА=70ММ | CIRCUIT BREAKER 6KA 3POL B13 | LS-SCHALTER 6KA 3POL B13 | 24.9 | 1 | 1 | шт. | 29 | 4001869246802 | LF |  | P310 | 5502 | 001
5SY63137 | 5SY6313-7 | АВТОМАТИЧЕСКИЙ ВЫКЛЮЧАТЕЛЬ Iоткл.ном.=6КА 3-ПОЛЮСНЫЙ Iном=13А ТИП ЗАЩИТНОЙ ХАР-КИ=C Uном=400В АС ШИРИНА=1-МОД. УСТ. ГЛУБИНА=70ММ | CIRCUIT BREAKER 6KA 3POL C13 | LS-SCHALTER 6KA 3POL C13 | 20.95 | 1 | 1 | шт. | 29 | 4001869246987 | LF |  | P310 | 5503 | 001
5SY63147 | 5SY6314-7 | АВТОМАТИЧЕСКИЙ ВЫКЛЮЧАТЕЛЬ Iоткл.ном.=6КА 3-ПОЛЮСНЫЙ Iном=0,3А ТИП ЗАЩИТНОЙ ХАР-КИ=C Uном=400В АС ШИРИНА=1-МОД. УСТ. ГЛУБИНА=70ММ | CIRCUIT BREAKER 6KA 3POL C0.3 | LS-SCHALTER 6KA 3POL C0.3 | 25.06 | 1 | 1 | шт. | 44 | 4001869246888 | LF |  | P310 | 5503 | 001
5SY63157 | 5SY6315-7 | АВТОМАТИЧЕСКИЙ ВЫКЛЮЧАТЕЛЬ Iоткл.ном.=6КА 3-ПОЛЮСНЫЙ Iном=1,6А ТИП ЗАЩИТНОЙ ХАР-КИ=C Uном=400В АС ШИРИНА=1-МОД. УСТ. ГЛУБИНА=70ММ | CIRCUIT BREAKER 6KA 3POL C1.6 | LS-SCHALTER 6KA 3POL C1.6 | 25.06 | 1 | 1 | шт. | 44 | 4001869246918 | LF |  | P310 | 5503 | 001
5SY63166 | 5SY6316-6 | АВТОМАТИЧЕСКИЙ ВЫКЛЮЧАТЕЛЬ Iоткл.ном.=6КА 3-ПОЛЮСНЫЙ Iном=16А ТИП ЗАЩИТНОЙ ХАР-КИ=B Uном=400В АС ШИРИНА=1-МОД. УСТ. ГЛУБИНА=70ММ | CIRCUIT BREAKER 6KA 3POL B16 | LS-SCHALTER 6KA 3POL B16 | 24.9 | 1 | 1 | шт. | 15 | 4001869246819 | LF |  | P310 | 5502 | 001
5SY63167 | 5SY6316-7 | АВТОМАТИЧЕСКИЙ ВЫКЛЮЧАТЕЛЬ Iоткл.ном.=6КА 3-ПОЛЮСНЫЙ Iном=16А ТИП ЗАЩИТНОЙ ХАР-КИ=C Uном=400В АС ШИРИНА=1-МОД. УСТ. ГЛУБИНА=70ММ | CIRCUIT BREAKER 6KA 3POL C16 | LS-SCHALTER 6KA 3POL C16 | 20.95 | 1 | 1 | шт. | 15 | 4001869246994 | LF |  | P310 | 5503 | 001
5SY63187 | 5SY6318-7 | #N/A | CRICUIT BREAKER 6KA 3POLE C15 | LS-SCHALTER 6KA 3POL C15 | 23.71 | 1 | 1 | шт. | 19 | 4001869484082 | LF |  | P310 | 5503 | 001
5SY63206 | 5SY6320-6 | АВТОМАТИЧЕСКИЙ ВЫКЛЮЧАТЕЛЬ Iоткл.ном.=6КА 3-ПОЛЮСНЫЙ Iном=20А ТИП ЗАЩИТНОЙ ХАР-КИ=B Uном=400В АС ШИРИНА=1-МОД. УСТ. ГЛУБИНА=70ММ | CIRCUIT BREAKER 6KA 3POL B20 | LS-SCHALTER 6KA 3POL B20 | 24.9 | 1 | 1 | шт. | 29 | 4001869246826 | LF |  | P310 | 5502 | 001
5SY63207 | 5SY6320-7 | АВТОМАТИЧЕСКИЙ ВЫКЛЮЧАТЕЛЬ Iоткл.ном.=6КА 3-ПОЛЮСНЫЙ Iном=20А ТИП ЗАЩИТНОЙ ХАР-КИ=C Uном=400В АС ШИРИНА=1-МОД. УСТ. ГЛУБИНА=70ММ | CIRCUIT BREAKER 6KA 3POL C20 | LS-SCHALTER 6KA 3POL C20 | 20.95 | 1 | 1 | шт. | 19 | 4001869247007 | LF |  | P310 | 5503 | 001
5SY63256 | 5SY6325-6 | АВТОМАТИЧЕСКИЙ ВЫКЛЮЧАТЕЛЬ Iоткл.ном.=6КА 3-ПОЛЮСНЫЙ Iном=25А ТИП ЗАЩИТНОЙ ХАР-КИ=B Uном=400В АС ШИРИНА=1-МОД. УСТ. ГЛУБИНА=70ММ | CIRCUIT BREAKER 6KA 3POL B25 | LS-SCHALTER 6KA 3POL B25 | 24.9 | 1 | 1 | шт. | 29 | 4001869246833 | LF |  | P310 | 5502 | 001
5SY63257 | 5SY6325-7 | АВТОМАТИЧЕСКИЙ ВЫКЛЮЧАТЕЛЬ Iоткл.ном.=6КА 3-ПОЛЮСНЫЙ Iном=25А ТИП ЗАЩИТНОЙ ХАР-КИ=C Uном=400В АС ШИРИНА=1-МОД. УСТ. ГЛУБИНА=70ММ | CIRCUIT BREAKER 6KA 3POL C25 | LS-SCHALTER 6KA 3POL C25 | 20.95 | 1 | 1 | шт. | 19 | 4001869247014 | LF |  | P310 | 5503 | 001
5SY63307 | 5SY6330-7 | #N/A | CRICUIT BREAKER 6KA 3POLE C30 | LS-SCHALTER 6KA 3POL C30 | 23.71 | 1 | 1 | шт. | 19 | 4001869484099 | LF |  | P310 | 5503 | 001
5SY63326 | 5SY6332-6 | АВТОМАТИЧЕСКИЙ ВЫКЛЮЧАТЕЛЬ Iоткл.ном.=6КА 3-ПОЛЮСНЫЙ Iном=32А ТИП ЗАЩИТНОЙ ХАР-КИ=B Uном=400В АС ШИРИНА=1-МОД. УСТ. ГЛУБИНА=70ММ | CIRCUIT BREAKER 6KA 3POL B32 | LS-SCHALTER 6KA 3POL B32 | 29.87 | 1 | 1 | шт. | 29 | 4001869246840 | LF |  | P310 | 5502 | 001
5SY63327 | 5SY6332-7 | АВТОМАТИЧЕСКИЙ ВЫКЛЮЧАТЕЛЬ Iоткл.ном.=6КА 3-ПОЛЮСНЫЙ Iном=32А ТИП ЗАЩИТНОЙ ХАР-КИ=C Uном=400В АС ШИРИНА=1-МОД. УСТ. ГЛУБИНА=70ММ | CIRCUIT BREAKER 6KA 3POL C32 | LS-SCHALTER 6KA 3POL C32 | 25.06 | 1 | 1 | шт. | 15 | 4001869247021 | LF |  | P310 | 5503 | 001
5SY63406 | 5SY6340-6 | АВТОМАТИЧЕСКИЙ ВЫКЛЮЧАТЕЛЬ Iоткл.ном.=6КА 3-ПОЛЮСНЫЙ Iном=40А ТИП ЗАЩИТНОЙ ХАР-КИ=B Uном=400В АС ШИРИНА=1-МОД. УСТ. ГЛУБИНА=70ММ | CIRCUIT BREAKER 6KA 3POL B40 | LS-SCHALTER 6KA 3POL B40 | 37.2 | 1 | 1 | шт. | 29 | 4001869246857 | LF |  | P310 | 5502 | 001
5SY63407 | 5SY6340-7 | АВТОМАТИЧЕСКИЙ ВЫКЛЮЧАТЕЛЬ Iоткл.ном.=6КА 3-ПОЛЮСНЫЙ Iном=40А ТИП ЗАЩИТНОЙ ХАР-КИ=C Uном=400В АС ШИРИНА=1-МОД. УСТ. ГЛУБИНА=70ММ | CIRCUIT BREAKER 6KA 3POL C40 | LS-SCHALTER 6KA 3P C40 | 31.61 | 1 | 1 | шт. | 19 | 4001869247038 | LF |  | P310 | 5503 | 001
5SY63506 | 5SY6350-6 | АВТОМАТИЧЕСКИЙ ВЫКЛЮЧАТЕЛЬ Iоткл.ном.=6КА 3-ПОЛЮСНЫЙ Iном=50А ТИП ЗАЩИТНОЙ ХАР-КИ=B Uном=400В АС ШИРИНА=1-МОД. УСТ. ГЛУБИНА=70ММ | CIRCUIT BREAKER 6KA 3POL B50 | LS-SCHALTER 6KA 3POL B50 | 44.72 | 1 | 1 | шт. | 44 | 4001869246864 | LF |  | P310 | 5502 | 001
5SY63507 | 5SY6350-7 | АВТОМАТИЧЕСКИЙ ВЫКЛЮЧАТЕЛЬ Iоткл.ном.=6КА 3-ПОЛЮСНЫЙ Iном=50А ТИП ЗАЩИТНОЙ ХАР-КИ=C Uном=400В АС ШИРИНА=1-МОД. УСТ. ГЛУБИНА=70ММ | CIRCUIT BREAKER 6KA 3POL C50 | LS-SCHALTER 6KA 3P C50 | 37.93 | 1 | 1 | шт. | 29 | 4001869247045 | LF |  | P310 | 5503 | 001
5SY63636 | 5SY6363-6 | АВТОМАТИЧЕСКИЙ ВЫКЛЮЧАТЕЛЬ Iоткл.ном.=6КА 3-ПОЛЮСНЫЙ Iном=63А ТИП ЗАЩИТНОЙ ХАР-КИ=B Uном=400В АС ШИРИНА=1-МОД. УСТ. ГЛУБИНА=70ММ | CIRCUIT BREAKER 6KA 3POL B63 | LS-SCHALTER 6KA 3POL B63 | 52.94 | 1 | 1 | шт. | 29 | 4001869246871 | LF |  | P310 | 5502 | 001
5SY63637 | 5SY6363-7 | АВТОМАТИЧЕСКИЙ ВЫКЛЮЧАТЕЛЬ Iоткл.ном.=6КА 3-ПОЛЮСНЫЙ Iном=63А ТИП ЗАЩИТНОЙ ХАР-КИ=C Uном=400В АС ШИРИНА=1-МОД. УСТ. ГЛУБИНА=70ММ | CIRCUIT BREAKER 6KA 3POL C63 | LS-SCHALTER 6KA 3P C63 | 44.03 | 1 | 1 | шт. | 19 | 4001869247052 | LF |  | P310 | 5503 | 001
5SY64017 | 5SY6401-7 | АВТОМАТИЧЕСКИЙ ВЫКЛЮЧАТЕЛЬ Iоткл.ном.=6КА 4-ПОЛЮСНЫЙ Iном=1А ТИП ЗАЩИТНОЙ ХАР-КИ=C Uном=400В АС ШИРИНА=1-МОД. УСТ. ГЛУБИНА=70ММ | CIRCUIT BREAKER 6KA 4POL C1 | LS-SCHALTER 6KA 4POL C1 | 34.99 | 1 | 1 | шт. | 29 | 4001869247366 | LF |  | P310 | 5503 | 001
5SY64027 | 5SY6402-7 | АВТОМАТИЧЕСКИЙ ВЫКЛЮЧАТЕЛЬ Iоткл.ном.=6КА 4-ПОЛЮСНЫЙ Iном=2А ТИП ЗАЩИТНОЙ ХАР-КИ=C Uном=400В АС ШИРИНА=1-МОД. УСТ. ГЛУБИНА=70ММ | CIRCUIT BREAKER 6KA 4POL C2 | LS-SCHALTER 6KA 4POL C2 | 34.99 | 1 | 1 | шт. | 29 | 4001869247380 | LF |  | P310 | 5503 | 001
5SY64037 | 5SY6403-7 | АВТОМАТИЧЕСКИЙ ВЫКЛЮЧАТЕЛЬ Iоткл.ном.=6КА 4-ПОЛЮСНЫЙ Iном=3А ТИП ЗАЩИТНОЙ ХАР-КИ=C Uном=400В АС ШИРИНА=1-МОД. УСТ. ГЛУБИНА=70ММ | CIRCUIT BREAKER 6KA 4POL C3 | LS-SCHALTER 6KA 4POL C3 | 34.99 | 1 | 1 | шт. | 44 | 4001869247397 | LF |  | P310 | 5503 | 001
5SY64047 | 5SY6404-7 | АВТОМАТИЧЕСКИЙ ВЫКЛЮЧАТЕЛЬ Iоткл.ном.=6КА 4-ПОЛЮСНЫЙ Iном=4А ТИП ЗАЩИТНОЙ ХАР-КИ=C Uном=400В АС ШИРИНА=1-МОД. УСТ. ГЛУБИНА=70ММ | CIRCUIT BREAKER 6KA 4POL C4 | LS-SCHALTER 6KA 4POL C4 | 34.99 | 1 | 1 | шт. | 44 | 4001869247403 | LF |  | P310 | 5503 | 001
5SY64057 | 5SY6405-7 | АВТОМАТИЧЕСКИЙ ВЫКЛЮЧАТЕЛЬ Iоткл.ном.=6КА 4-ПОЛЮСНЫЙ Iном=0,5А ТИП ЗАЩИТНОЙ ХАР-КИ=C Uном=400В АС ШИРИНА=1-МОД. УСТ. ГЛУБИНА=70ММ | CIRCUIT BREAKER 6KA 4POL C0.5 | LS-SCHALTER 6KA 4POL C0.5 | 34.99 | 1 | 1 | шт. | 44 | 4001869247359 | LF |  | P310 | 5503 | 001
5SY64066 | 5SY6406-6 | АВТОМАТИЧЕСКИЙ ВЫКЛЮЧАТЕЛЬ Iоткл.ном.=6КА 4-ПОЛЮСНЫЙ Iном=6А ТИП ЗАЩИТНОЙ ХАР-КИ=B Uном=400В АС ШИРИНА=1-МОД. УСТ. ГЛУБИНА=70ММ | CIRCUIT BREAKER 6KA 4POL B6 | LS-SCHALTER 6KA 4POL B6 | 41.85 | 1 | 1 | шт. | 44 | 4001869247243 | LF |  | P310 | 5502 | 001
5SY64067 | 5SY6406-7 | АВТОМАТИЧЕСКИЙ ВЫКЛЮЧАТЕЛЬ Iоткл.ном.=6КА 4-ПОЛЮСНЫЙ Iном=6А ТИП ЗАЩИТНОЙ ХАР-КИ=C Uном=400В АС ШИРИНА=1-МОД. УСТ. ГЛУБИНА=70ММ | CIRCUIT BREAKER 6KA 4POL C6 | LS-SCHALTER 6KA 4POL C6 | 34.99 | 1 | 1 | шт. | 29 | 4001869247410 | LF |  | P310 | 5503 | 001
5SY64087 | 5SY6408-7 | АВТОМАТИЧЕСКИЙ ВЫКЛЮЧАТЕЛЬ Iоткл.ном.=6КА 4-ПОЛЮСНЫЙ Iном=8А ТИП ЗАЩИТНОЙ ХАР-КИ=C Uном=400В АС ШИРИНА=1-МОД. УСТ. ГЛУБИНА=70ММ | CIRCUIT BREAKER 6KA 4POL C8 | LS-SCHALTER 6KA 4POL C8 | 34.99 | 1 | 1 | шт. | 44 | 4001869247427 | LF |  | P310 | 5503 | 001
5SY64106 | 5SY6410-6 | АВТОМАТИЧЕСКИЙ ВЫКЛЮЧАТЕЛЬ Iоткл.ном.=6КА 4-ПОЛЮСНЫЙ Iном=10А ТИП ЗАЩИТНОЙ ХАР-КИ=B Uном=400В АС ШИРИНА=1-МОД. УСТ. ГЛУБИНА=70ММ | CIRCUIT BREAKER 6KA 4POL B10 | LS-SCHALTER 6KA 4POL B10 | 34.88 | 1 | 1 | шт. | 29 | 4001869247250 | LF |  | P310 | 5502 | 001
5SY64107 | 5SY6410-7 | АВТОМАТИЧЕСКИЙ ВЫКЛЮЧАТЕЛЬ Iоткл.ном.=6КА 4-ПОЛЮСНЫЙ Iном=10А ТИП ЗАЩИТНОЙ ХАР-КИ=C Uном=400В АС ШИРИНА=1-МОД. УСТ. ГЛУБИНА=70ММ | CIRCUIT BREAKER 6KA 4POL C10 | LS-SCHALTER 6KA 4POL C10 | 29.12 | 1 | 1 | шт. | 29 | 4001869247434 | LF |  | P310 | 5503 | 001
5SY64136 | 5SY6413-6 | АВТОМАТИЧЕСКИЙ ВЫКЛЮЧАТЕЛЬ Iоткл.ном.=6КА 4-ПОЛЮСНЫЙ Iном=13А ТИП ЗАЩИТНОЙ ХАР-КИ=B Uном=400В АС ШИРИНА=1-МОД. УСТ. ГЛУБИНА=70ММ | CIRCUIT BREAKER 6KA 4POL B13 | LS-SCHALTER 6KA 4POL B13 | 34.88 | 1 | 1 | шт. | 44 | 4001869247267 | LF |  | P310 | 5502 | 001
5SY64137 | 5SY6413-7 | АВТОМАТИЧЕСКИЙ ВЫКЛЮЧАТЕЛЬ Iоткл.ном.=6КА 4-ПОЛЮСНЫЙ Iном=13А ТИП ЗАЩИТНОЙ ХАР-КИ=C Uном=400В АС ШИРИНА=1-МОД. УСТ. ГЛУБИНА=70ММ | CIRCUIT BREAKER 6KA 4POL C13 | LS-SCHALTER 6KA 4POL C13 | 29.12 | 1 | 1 | шт. | 44 | 4001869247441 | LF |  | P310 | 5503 | 001
5SY64147 | 5SY6414-7 | АВТОМАТИЧЕСКИЙ ВЫКЛЮЧАТЕЛЬ Iоткл.ном.=6КА 4-ПОЛЮСНЫЙ Iном=0,3А ТИП ЗАЩИТНОЙ ХАР-КИ=C Uном=400В АС ШИРИНА=1-МОД. УСТ. ГЛУБИНА=70ММ | CIRCUIT BREAKER 6KA 4POL C0.3 | LS-SCHALTER 6KA 4POL C0.3 | 34.99 | 1 | 1 | шт. | 44 | 4001869247342 | LF |  | P310 | 5503 | 001
5SY64157 | 5SY6415-7 | АВТОМАТИЧЕСКИЙ ВЫКЛЮЧАТЕЛЬ Iоткл.ном.=6КА 4-ПОЛЮСНЫЙ Iном=1,6А ТИП ЗАЩИТНОЙ ХАР-КИ=C Uном=400В АС ШИРИНА=1-МОД. УСТ. ГЛУБИНА=70ММ | CIRCUIT BREAKER 6KA 4POL C1.6 | LS-SCHALTER 6KA 4POL C1.6 | 34.99 | 1 | 1 | шт. | 44 | 4001869247373 | LF |  | P310 | 5503 | 001
5SY64166 | 5SY6416-6 | АВТОМАТИЧЕСКИЙ ВЫКЛЮЧАТЕЛЬ Iоткл.ном.=6КА 4-ПОЛЮСНЫЙ Iном=16А ТИП ЗАЩИТНОЙ ХАР-КИ=B Uном=400В АС ШИРИНА=1-МОД. УСТ. ГЛУБИНА=70ММ | CIRCUIT BREAKER 6KA 4POL B16 | LS-SCHALTER 6KA 4POL B16 | 34.88 | 1 | 1 | шт. | 29 | 4001869247274 | LF |  | P310 | 5502 | 001
5SY64167 | 5SY6416-7 | АВТОМАТИЧЕСКИЙ ВЫКЛЮЧАТЕЛЬ Iоткл.ном.=6КА 4-ПОЛЮСНЫЙ Iном=16А ТИП ЗАЩИТНОЙ ХАР-КИ=C Uном=400В АС ШИРИНА=1-МОД. УСТ. ГЛУБИНА=70ММ | CIRCUIT BREAKER 6KA 4POL C16 | LS-SCHALTER 6KA 4POL C16 | 29.12 | 1 | 1 | шт. | 16 | 4001869247458 | LF |  | P310 | 5503 | 001
5SY64206 | 5SY6420-6 | АВТОМАТИЧЕСКИЙ ВЫКЛЮЧАТЕЛЬ Iоткл.ном.=6КА 4-ПОЛЮСНЫЙ Iном=20А ТИП ЗАЩИТНОЙ ХАР-КИ=B Uном=400В АС ШИРИНА=1-МОД. УСТ. ГЛУБИНА=70ММ | CIRCUIT BREAKER 6KA 4POL B20 | LS-SCHALTER 6KA 4POL B20 | 34.88 | 1 | 1 | шт. | 29 | 4001869247281 | LF |  | P310 | 5502 | 001
5SY64207 | 5SY6420-7 | АВТОМАТИЧЕСКИЙ ВЫКЛЮЧАТЕЛЬ Iоткл.ном.=6КА 4-ПОЛЮСНЫЙ Iном=20А ТИП ЗАЩИТНОЙ ХАР-КИ=C Uном=400В АС ШИРИНА=1-МОД. УСТ. ГЛУБИНА=70ММ | CIRCUIT BREAKER 6KA 4POL C20 | LS-SCHALTER 6KA 4POL C20 | 29.12 | 1 | 1 | шт. | 19 | 4001869247465 | LF |  | P310 | 5503 | 001
5SY64256 | 5SY6425-6 | АВТОМАТИЧЕСКИЙ ВЫКЛЮЧАТЕЛЬ Iоткл.ном.=6КА 4-ПОЛЮСНЫЙ Iном=25А ТИП ЗАЩИТНОЙ ХАР-КИ=B Uном=400В АС ШИРИНА=1-МОД. УСТ. ГЛУБИНА=70ММ | CIRCUIT BREAKER 6KA 4POL B25 | LS-SCHALTER 6KA 4POL B25 | 34.88 | 1 | 1 | шт. | 29 | 4001869247298 | LF |  | P310 | 5502 | 001
5SY64257 | 5SY6425-7 | АВТОМАТИЧЕСКИЙ ВЫКЛЮЧАТЕЛЬ Iоткл.ном.=6КА 4-ПОЛЮСНЫЙ Iном=25А ТИП ЗАЩИТНОЙ ХАР-КИ=C Uном=400В АС ШИРИНА=1-МОД. УСТ. ГЛУБИНА=70ММ | CIRCUIT BREAKER 6KA 4POL C25 | LS-SCHALTER 6KA 4POL C25 | 29.12 | 1 | 1 | шт. | 19 | 4001869247472 | LF |  | P310 | 5503 | 001
5SY64326 | 5SY6432-6 | АВТОМАТИЧЕСКИЙ ВЫКЛЮЧАТЕЛЬ Iоткл.ном.=6КА 4-ПОЛЮСНЫЙ Iном=32А ТИП ЗАЩИТНОЙ ХАР-КИ=B Uном=400В АС ШИРИНА=1-МОД. УСТ. ГЛУБИНА=70ММ | CIRCUIT BREAKER 6KA 4POL B32 | LS-SCHALTER 6KA 4POL B32 | 41.85 | 1 | 1 | шт. | 44 | 4001869247304 | LF |  | P310 | 5502 | 001
5SY64327 | 5SY6432-7 | АВТОМАТИЧЕСКИЙ ВЫКЛЮЧАТЕЛЬ Iоткл.ном.=6КА 4-ПОЛЮСНЫЙ Iном=32А ТИП ЗАЩИТНОЙ ХАР-КИ=C Uном=400В АС ШИРИНА=1-МОД. УСТ. ГЛУБИНА=70ММ | CIRCUIT BREAKER 6KA 4POL C32 | LS-SCHALTER 6KA 4POL C32 | 34.99 | 1 | 1 | шт. | 16 | 4001869247489 | LF |  | P310 | 5503 | 001
5SY64406 | 5SY6440-6 | АВТОМАТИЧЕСКИЙ ВЫКЛЮЧАТЕЛЬ Iоткл.ном.=6КА 4-ПОЛЮСНЫЙ Iном=40А ТИП ЗАЩИТНОЙ ХАР-КИ=B Uном=400В АС ШИРИНА=1-МОД. УСТ. ГЛУБИНА=70ММ | CIRCUIT BREAKER 6KA 4POL B40 | LS-SCHALTER 6KA 4POL B40 | 52.94 | 1 | 1 | шт. | 44 | 4001869247311 | LF |  | P310 | 5502 | 001
5SY64407 | 5SY6440-7 | АВТОМАТИЧЕСКИЙ ВЫКЛЮЧАТЕЛЬ Iоткл.ном.=6КА 4-ПОЛЮСНЫЙ Iном=40А ТИП ЗАЩИТНОЙ ХАР-КИ=C Uном=400В АС ШИРИНА=1-МОД. УСТ. ГЛУБИНА=70ММ | CIRCUIT BREAKER 6KA 4POL C40 | LS-SCHALTER 6KA 4P C40 | 44.03 | 1 | 1 | шт. | 29 | 4001869247496 | LF |  | P310 | 5503 | 001
5SY64506 | 5SY6450-6 | АВТОМАТИЧЕСКИЙ ВЫКЛЮЧАТЕЛЬ Iоткл.ном.=6КА 4-ПОЛЮСНЫЙ Iном=50А ТИП ЗАЩИТНОЙ ХАР-КИ=B Uном=400В АС ШИРИНА=1-МОД. УСТ. ГЛУБИНА=70ММ | CIRCUIT BREAKER 6KA 4POL B50 | LS-SCHALTER 6KA 4POL B50 | 62.6 | 1 | 1 | шт. | 44 | 4001869247328 | LF |  | P310 | 5502 | 001
5SY64507 | 5SY6450-7 | АВТОМАТИЧЕСКИЙ ВЫКЛЮЧАТЕЛЬ Iоткл.ном.=6КА 4-ПОЛЮСНЫЙ Iном=50А ТИП ЗАЩИТНОЙ ХАР-КИ=C Uном=400В АС ШИРИНА=1-МОД. УСТ. ГЛУБИНА=70ММ | CIRCUIT BREAKER 6KA 4POL C50 | LS-SCHALTER 6KA 4P C50 | 52.83 | 1 | 1 | шт. | 29 | 4001869247977 | LF |  | P310 | 5503 | 001
5SY64636 | 5SY6463-6 | АВТОМАТИЧЕСКИЙ ВЫКЛЮЧАТЕЛЬ Iоткл.ном.=6КА 4-ПОЛЮСНЫЙ Iном=63А ТИП ЗАЩИТНОЙ ХАР-КИ=B Uном=400В АС ШИРИНА=1-МОД. УСТ. ГЛУБИНА=70ММ | CIRCUIT BREAKER 6KA 4POL B63 | LS-SCHALTER 6KA 4POL B63 | 73.33 | 1 | 1 | шт. | 44 | 4001869247335 | LF |  | P310 | 5502 | 001
5SY64637 | 5SY6463-7 | АВТОМАТИЧЕСКИЙ ВЫКЛЮЧАТЕЛЬ Iоткл.ном.=6КА 4-ПОЛЮСНЫЙ Iном=63А ТИП ЗАЩИТНОЙ ХАР-КИ=C Uном=400В АС ШИРИНА=1-МОД. УСТ. ГЛУБИНА=70ММ | CIRCUIT BREAKER 6KA 4POL C63 | LS-SCHALTER 6KA 4POL C63 | 61.64 | 1 | 1 | шт. | 29 | 4001869247502 | LF |  | P310 | 5503 | 001
5SY65017 | 5SY6501-7 | АВТОМАТИЧЕСКИЙ ВЫКЛЮЧАТЕЛЬ Iоткл.ном.=6КА 1+N-ПОЛЮСНЫЙ Iном=1А ТИП ЗАЩИТНОЙ ХАР-КИ=C Uном=400В АС ШИРИНА=1-МОД. УСТ. ГЛУБИНА=70ММ | CIRCUIT BREAKER 6KA1+N-POL C1 | LS-SCHALTER 6KA1+N-POL C1 | 11.92 | 1 | 1 | шт. | 29 | 4001869247816 | LF |  | P310 | 5503 | 001
5SY65027 | 5SY6502-7 | АВТОМАТИЧЕСКИЙ ВЫКЛЮЧАТЕЛЬ Iоткл.ном.=6КА 1+N-ПОЛЮСНЫЙ Iном=2А ТИП ЗАЩИТНОЙ ХАР-КИ=C Uном=400В АС ШИРИНА=1-МОД. УСТ. ГЛУБИНА=70ММ | CIRCUIT BREAKER 6KA1+N-POL C2 | LS-SCHALTER 6KA1+N-POL C2 | 11.92 | 1 | 1 | шт. | 29 | 4001869247830 | LF |  | P310 | 5503 | 001
5SY65037 | 5SY6503-7 | АВТОМАТИЧЕСКИЙ ВЫКЛЮЧАТЕЛЬ Iоткл.ном.=6КА 1+N-ПОЛЮСНЫЙ Iном=3А ТИП ЗАЩИТНОЙ ХАР-КИ=C Uном=400В АС ШИРИНА=1-МОД. УСТ. ГЛУБИНА=70ММ | CIRCUIT BREAKER 6KA1+N-POL C3 | LS-SCHALTER 6KA1+N-POL C3 | 11.92 | 1 | 1 | шт. | 29 | 4001869247847 | LF |  | P310 | 5503 | 001
5SY65047 | 5SY6504-7 | АВТОМАТИЧЕСКИЙ ВЫКЛЮЧАТЕЛЬ Iоткл.ном.=6КА 1+N-ПОЛЮСНЫЙ Iном=4А ТИП ЗАЩИТНОЙ ХАР-КИ=C Uном=400В АС ШИРИНА=1-МОД. УСТ. ГЛУБИНА=70ММ | CIRCUIT BREAKER 6KA1+N-POL C4 | LS-SCHALTER 6KA1+N-POL C4 | 11.92 | 1 | 1 | шт. | 29 | 4001869247854 | LF |  | P310 | 5503 | 001
5SY65057 | 5SY6505-7 | АВТОМАТИЧЕСКИЙ ВЫКЛЮЧАТЕЛЬ Iоткл.ном.=6КА 1+N-ПОЛЮСНЫЙ Iном=0,5А ТИП ЗАЩИТНОЙ ХАР-КИ=C Uном=400В АС ШИРИНА=1-МОД. УСТ. ГЛУБИНА=70ММ | CIRCUIT BREAKER 6KA1+N-POL C0.5 | LS-SCHALTER 6KA1+N-POL C0.5 | 11.92 | 1 | 1 | шт. | 44 | 4001869247809 | LF |  | P310 | 5503 | 001
5SY65066 | 5SY6506-6 | АВТОМАТИЧЕСКИЙ ВЫКЛЮЧАТЕЛЬ Iоткл.ном.=6КА 1+N-ПОЛЮСНЫЙ Iном=6А ТИП ЗАЩИТНОЙ ХАР-КИ=B Uном=400В АС ШИРИНА=1-МОД. УСТ. ГЛУБИНА=70ММ | CIRCUIT BREAKER 6KA1+N-POL B6 | LS-SCHALTER 6KA1+N-POL B6 | 14.27 | 1 | 1 | шт. | 29 | 4001869247694 | LF |  | P310 | 5502 | 001
5SY65067 | 5SY6506-7 | АВТОМАТИЧЕСКИЙ ВЫКЛЮЧАТЕЛЬ Iоткл.ном.=6КА 1+N-ПОЛЮСНЫЙ Iном=6А ТИП ЗАЩИТНОЙ ХАР-КИ=C Uном=400В АС ШИРИНА=1-МОД. УСТ. ГЛУБИНА=70ММ | CIRCUIT BREAKER 6KA1+N-POL C6 | LS-SCHALTER 6KA1+N-POL C6 | 11.92 | 1 | 1 | шт. | 19 | 4001869247861 | LF |  | P310 | 5503 | 001
5SY65087 | 5SY6508-7 | АВТОМАТИЧЕСКИЙ ВЫКЛЮЧАТЕЛЬ Iоткл.ном.=6КА 1+N-ПОЛЮСНЫЙ Iном=8А ТИП ЗАЩИТНОЙ ХАР-КИ=C Uном=400В АС ШИРИНА=1-МОД. УСТ. ГЛУБИНА=70ММ | CIRCUIT BREAKER 6KA1+N-POL C8 | LS-SCHALTER 6KA1+N-POL C8 | 11.92 | 1 | 1 | шт. | 44 | 4001869247878 | LF |  | P310 | 5503 | 001
5SY65106 | 5SY6510-6 | АВТОМАТИЧЕСКИЙ ВЫКЛЮЧАТЕЛЬ Iоткл.ном.=6КА 1+N-ПОЛЮСНЫЙ Iном=10А ТИП ЗАЩИТНОЙ ХАР-КИ=B Uном=400В АС ШИРИНА=1-МОД. УСТ. ГЛУБИНА=70ММ | CIRCUIT BREAKER 6KA1+N-POL B10 | LS-SCHALTER 6KA1+N-POL B10 | 11.88 | 1 | 1 | шт. | 29 | 4001869247700 | LF |  | P310 | 5502 | 001
5SY65107 | 5SY6510-7 | АВТОМАТИЧЕСКИЙ ВЫКЛЮЧАТЕЛЬ Iоткл.ном.=6КА 1+N-ПОЛЮСНЫЙ Iном=10А ТИП ЗАЩИТНОЙ ХАР-КИ=C Uном=400В АС ШИРИНА=1-МОД. УСТ. ГЛУБИНА=70ММ | CIRCUIT BREAKER 6KA1+N-POL C10 | LS-SCHALTER 6KA1+N-POL C10 | 9.98 | 1 | 1 | шт. | 19 | 4001869247885 | LF |  | P310 | 5503 | 001
5SY65136 | 5SY6513-6 | АВТОМАТИЧЕСКИЙ ВЫКЛЮЧАТЕЛЬ Iоткл.ном.=6КА 1+N-ПОЛЮСНЫЙ Iном=13А ТИП ЗАЩИТНОЙ ХАР-КИ=B Uном=400В АС ШИРИНА=1-МОД. УСТ. ГЛУБИНА=70ММ | CIRCUIT BREAKER 6KA1+N-POL B13 | LS-SCHALTER 6KA1+N-POL B13 | 11.88 | 1 | 1 | шт. | 29 | 4001869247717 | LF |  | P310 | 5502 | 001
5SY65137 | 5SY6513-7 | АВТОМАТИЧЕСКИЙ ВЫКЛЮЧАТЕЛЬ Iоткл.ном.=6КА 1+N-ПОЛЮСНЫЙ Iном=13А ТИП ЗАЩИТНОЙ ХАР-КИ=C Uном=400В АС ШИРИНА=1-МОД. УСТ. ГЛУБИНА=70ММ | CIRCUIT BREAKER 6KA1+N-POL C13 | LS-SCHALTER 6KA1+N-POL C13 | 9.98 | 1 | 1 | шт. | 19 | 4001869247892 | LF |  | P310 | 5503 | 001
5SY65147 | 5SY6514-7 | АВТОМАТИЧЕСКИЙ ВЫКЛЮЧАТЕЛЬ Iоткл.ном.=6КА 1+N-ПОЛЮСНЫЙ Iном=0,3А ТИП ЗАЩИТНОЙ ХАР-КИ=C Uном=400В АС ШИРИНА=1-МОД. УСТ. ГЛУБИНА=70ММ | CIRCUIT BREAKER 6KA1+N-POL C0.3 | LS-SCHALTER 6KA1+N-POL C0.3 | 11.92 | 1 | 1 | шт. | 44 | 4001869247793 | LF |  | P310 | 5503 | 001
5SY65157 | 5SY6515-7 | АВТОМАТИЧЕСКИЙ ВЫКЛЮЧАТЕЛЬ Iоткл.ном.=6КА 1+N-ПОЛЮСНЫЙ Iном=1,6А ТИП ЗАЩИТНОЙ ХАР-КИ=C Uном=400В АС ШИРИНА=1-МОД. УСТ. ГЛУБИНА=70ММ | CIRCUIT BREAKER 6KA1+N-POL C1.6 | LS-SCHALTER 6KA1+N-POL C1.6 | 11.92 | 1 | 1 | шт. | 44 | 4001869247823 | LF |  | P310 | 5503 | 001
5SY65166 | 5SY6516-6 | АВТОМАТИЧЕСКИЙ ВЫКЛЮЧАТЕЛЬ Iоткл.ном.=6КА 1+N-ПОЛЮСНЫЙ Iном=16А ТИП ЗАЩИТНОЙ ХАР-КИ=B Uном=400В АС ШИРИНА=1-МОД. УСТ. ГЛУБИНА=70ММ | CIRCUIT BREAKER 6KA1+N-POL B16 | LS-SCHALTER 6KA1+N-POL B16 | 11.88 | 1 | 1 | шт. | 29 | 4001869247724 | LF |  | P310 | 5502 | 001
5SY65167 | 5SY6516-7 | АВТОМАТИЧЕСКИЙ ВЫКЛЮЧАТЕЛЬ Iоткл.ном.=6КА 1+N-ПОЛЮСНЫЙ Iном=16А ТИП ЗАЩИТНОЙ ХАР-КИ=C Uном=400В АС ШИРИНА=1-МОД. УСТ. ГЛУБИНА=70ММ | CIRCUIT BREAKER 6KA1+N-POL C16 | LS-SCHALTER 6KA1+N-POL C16 | 9.98 | 1 | 1 | шт. | 16 | 4001869247908 | LF |  | P310 | 5503 | 001
5SY65206 | 5SY6520-6 | АВТОМАТИЧЕСКИЙ ВЫКЛЮЧАТЕЛЬ Iоткл.ном.=6КА 1+N-ПОЛЮСНЫЙ Iном=20А ТИП ЗАЩИТНОЙ ХАР-КИ=B Uном=400В АС ШИРИНА=1-МОД. УСТ. ГЛУБИНА=70ММ | CIRCUIT BREAKER 6KA1+N-POL B20 | LS-SCHALTER 6KA1+N-POL B20 | 11.88 | 1 | 1 | шт. | 44 | 4001869247731 | LF |  | P310 | 5502 | 001
5SY65207 | 5SY6520-7 | АВТОМАТИЧЕСКИЙ ВЫКЛЮЧАТЕЛЬ Iоткл.ном.=6КА 1+N-ПОЛЮСНЫЙ Iном=20А ТИП ЗАЩИТНОЙ ХАР-КИ=C Uном=400В АС ШИРИНА=1-МОД. УСТ. ГЛУБИНА=70ММ | CIRCUIT BREAKER 6KA1+N-POL C20 | LS-SCHALTER 6KA1+N-POL C20 | 9.98 | 1 | 1 | шт. | 29 | 4001869247915 | LF |  | P310 | 5503 | 001
5SY65256 | 5SY6525-6 | АВТОМАТИЧЕСКИЙ ВЫКЛЮЧАТЕЛЬ Iоткл.ном.=6КА 1+N-ПОЛЮСНЫЙ Iном=25А ТИП ЗАЩИТНОЙ ХАР-КИ=B Uном=400В АС ШИРИНА=1-МОД. УСТ. ГЛУБИНА=70ММ | CIRCUIT BREAKER 6KA1+N-POL B25 | LS-SCHALTER 6KA1+N-POL B25 | 11.88 | 1 | 1 | шт. | 44 | 4001869247748 | LF |  | P310 | 5502 | 001
5SY65257 | 5SY6525-7 | АВТОМАТИЧЕСКИЙ ВЫКЛЮЧАТЕЛЬ Iоткл.ном.=6КА 1+N-ПОЛЮСНЫЙ Iном=25А ТИП ЗАЩИТНОЙ ХАР-КИ=C Uном=400В АС ШИРИНА=1-МОД. УСТ. ГЛУБИНА=70ММ | CIRCUIT BREAKER 6KA1+N-POL C25 | LS-SCHALTER 6KA1+N-POL C25 | 9.98 | 1 | 1 | шт. | 29 | 4001869247922 | LF |  | P310 | 5503 | 001
5SY65326 | 5SY6532-6 | АВТОМАТИЧЕСКИЙ ВЫКЛЮЧАТЕЛЬ Iоткл.ном.=6КА 1+N-ПОЛЮСНЫЙ Iном=32А ТИП ЗАЩИТНОЙ ХАР-КИ=B Uном=400В АС ШИРИНА=1-МОД. УСТ. ГЛУБИНА=70ММ | CIRCUIT BREAKER 6KA1+N-POL B32 | LS-SCHALTER 6KA1+N-POL B32 | 14.27 | 1 | 1 | шт. | 44 | 4001869247755 | LF |  | P310 | 5502 | 001
5SY65327 | 5SY6532-7 | АВТОМАТИЧЕСКИЙ ВЫКЛЮЧАТЕЛЬ Iоткл.ном.=6КА 1+N-ПОЛЮСНЫЙ Iном=32А ТИП ЗАЩИТНОЙ ХАР-КИ=C Uном=400В АС ШИРИНА=1-МОД. УСТ. ГЛУБИНА=70ММ | CIRCUIT BREAKER 6KA1+N-POL C32 | LS-SCHALTER 6KA1+N-POL C32 | 11.92 | 1 | 1 | шт. | 29 | 4001869247939 | LF |  | P310 | 5503 | 001
5SY65406 | 5SY6540-6 | АВТОМАТИЧЕСКИЙ ВЫКЛЮЧАТЕЛЬ Iоткл.ном.=6КА 1+N-ПОЛЮСНЫЙ Iном=40А ТИП ЗАЩИТНОЙ ХАР-КИ=B Uном=400В АС ШИРИНА=1-МОД. УСТ. ГЛУБИНА=70ММ | CIRCUIT BREAKER 6KA1+N-POL B40 | LS-SCHALTER 6KA1+N-POL B40 | 17.74 | 1 | 1 | шт. | 44 | 4001869247762 | LF |  | P310 | 5502 | 001
5SY65407 | 5SY6540-7 | АВТОМАТИЧЕСКИЙ ВЫКЛЮЧАТЕЛЬ Iоткл.ном.=6КА 1+N-ПОЛЮСНЫЙ Iном=40А ТИП ЗАЩИТНОЙ ХАР-КИ=C Uном=400В АС ШИРИНА=1-МОД. УСТ. ГЛУБИНА=70ММ | CIRCUIT BREAKER 6KA1+N-POL C40 | LS-SCHALTER 6KA1+N-POL C40 | 14.97 | 1 | 1 | шт. | 44 | 4001869247946 | LF |  | P310 | 5503 | 001
5SY65506 | 5SY6550-6 | АВТОМАТИЧЕСКИЙ ВЫКЛЮЧАТЕЛЬ Iоткл.ном.=6КА 1+N-ПОЛЮСНЫЙ Iном=50А ТИП ЗАЩИТНОЙ ХАР-КИ=B Uном=400В АС ШИРИНА=1-МОД. УСТ. ГЛУБИНА=70ММ | CIRCUIT BREAKER 6KA1+N-POL B50 | LS-SCHALTER 6KA1+N-POL B50 | 21.32 | 1 | 1 | шт. | 44 | 4001869247779 | LF |  | P310 | 5502 | 001
5SY65507 | 5SY6550-7 | АВТОМАТИЧЕСКИЙ ВЫКЛЮЧАТЕЛЬ Iоткл.ном.=6КА 1+N-ПОЛЮСНЫЙ Iном=50А ТИП ЗАЩИТНОЙ ХАР-КИ=C Uном=400В АС ШИРИНА=1-МОД. УСТ. ГЛУБИНА=70ММ | CIRCUIT BREAKER 6KA1+N-POL C50 | LS-SCHALTER 6KA1+N-POL C50 | 17.93 | 1 | 1 | шт. | 44 | 4001869247953 | LF |  | P310 | 5503 | 001
5SY65636 | 5SY6563-6 | АВТОМАТИЧЕСКИЙ ВЫКЛЮЧАТЕЛЬ Iоткл.ном.=6КА 1+N-ПОЛЮСНЫЙ Iном=63А ТИП ЗАЩИТНОЙ ХАР-КИ=B Uном=400В АС ШИРИНА=1-МОД. УСТ. ГЛУБИНА=70ММ | CIRCUIT BREAKER 6KA1+N-POL B63 | LS-SCHALTER 6KA1+N-POL B63 | 24.86 | 1 | 1 | шт. | 44 | 4001869247786 | LF |  | P310 | 5502 | 001
5SY65637 | 5SY6563-7 | АВТОМАТИЧЕСКИЙ ВЫКЛЮЧАТЕЛЬ Iоткл.ном.=6КА 1+N-ПОЛЮСНЫЙ Iном=63А ТИП ЗАЩИТНОЙ ХАР-КИ=C Uном=400В АС ШИРИНА=1-МОД. УСТ. ГЛУБИНА=70ММ | CIRCUIT BREAKER 6KA1+N-POL C63 | LS-SCHALTER 6KA1+N-POL C63 | 20.93 | 1 | 1 | шт. | 44 | 4001869247960 | LF |  | P310 | 5503 | 001
5SY66017 | 5SY6601-7 | АВТОМАТИЧЕСКИЙ ВЫКЛЮЧАТЕЛЬ Iоткл.ном.=6КА 3+N-ПОЛЮСНЫЙ Iном=1А ТИП ЗАЩИТНОЙ ХАР-КИ=C Uном=400В АС ШИРИНА=1-МОД. УСТ. ГЛУБИНА=70ММ | CIRCUIT BREAKER 6KA3+N-POL C1 | LS-SCHALTER 6KA3+N-POL C1 | 31.61 | 1 | 1 | шт. | 44 | 4001869248288 | LF |  | P310 | 5503 | 001
5SY66027 | 5SY6602-7 | АВТОМАТИЧЕСКИЙ ВЫКЛЮЧАТЕЛЬ Iоткл.ном.=6КА 3+N-ПОЛЮСНЫЙ Iном=2А ТИП ЗАЩИТНОЙ ХАР-КИ=C Uном=400В АС ШИРИНА=1-МОД. УСТ. ГЛУБИНА=70ММ | CIRCUIT BREAKER 6KA3+N-POL C2 | LS-SCHALTER 6KA3+N-POL C2 | 31.61 | 1 | 1 | шт. | 44 | 4001869248301 | LF |  | P310 | 5503 | 001
5SY66037 | 5SY6603-7 | АВТОМАТИЧЕСКИЙ ВЫКЛЮЧАТЕЛЬ Iоткл.ном.=6КА 3+N-ПОЛЮСНЫЙ Iном=3А ТИП ЗАЩИТНОЙ ХАР-КИ=C Uном=400В АС ШИРИНА=1-МОД. УСТ. ГЛУБИНА=70ММ | CIRCUIT BREAKER 6KA3+N-POL C3 | LS-SCHALTER 6KA3+N-POL C3 | 31.61 | 1 | 1 | шт. | 44 | 4001869248318 | LF |  | P310 | 5503 | 001
5SY66047 | 5SY6604-7 | АВТОМАТИЧЕСКИЙ ВЫКЛЮЧАТЕЛЬ Iоткл.ном.=6КА 3+N-ПОЛЮСНЫЙ Iном=4А ТИП ЗАЩИТНОЙ ХАР-КИ=C Uном=400В АС ШИРИНА=1-МОД. УСТ. ГЛУБИНА=70ММ | CIRCUIT BREAKER 6KA3+N-POL C4 | LS-SCHALTER 6KA3+N-POL C4 | 31.61 | 1 | 1 | шт. | 44 | 4001869248325 | LF |  | P310 | 5503 | 001
5SY66057 | 5SY6605-7 | АВТОМАТИЧЕСКИЙ ВЫКЛЮЧАТЕЛЬ Iоткл.ном.=6КА 3+N-ПОЛЮСНЫЙ Iном=0,5А ТИП ЗАЩИТНОЙ ХАР-КИ=C Uном=400В АС ШИРИНА=1-МОД. УСТ. ГЛУБИНА=70ММ | CIRCUIT BREAKER 6KA3+N-POL C0.5 | LS-SCHALTER 6KA3+N-POL C0.5 | 31.61 | 1 | 1 | шт. | 44 | 4001869248271 | LF |  | P310 | 5503 | 001
5SY66066 | 5SY6606-6 | АВТОМАТИЧЕСКИЙ ВЫКЛЮЧАТЕЛЬ Iоткл.ном.=6КА 3+N-ПОЛЮСНЫЙ Iном=6А ТИП ЗАЩИТНОЙ ХАР-КИ=B Uном=400В АС ШИРИНА=1-МОД. УСТ. ГЛУБИНА=70ММ | CIRCUIT BREAKER 6KA3+N-POL B6 | LS-SCHALTER 6KA3+N-POL B6 | 37.2 | 1 | 1 | шт. | 29 | 4001869248165 | LF |  | P310 | 5502 | 001
5SY66067 | 5SY6606-7 | АВТОМАТИЧЕСКИЙ ВЫКЛЮЧАТЕЛЬ Iоткл.ном.=6КА 3+N-ПОЛЮСНЫЙ Iном=6А ТИП ЗАЩИТНОЙ ХАР-КИ=C Uном=400В АС ШИРИНА=1-МОД. УСТ. ГЛУБИНА=70ММ | CIRCUIT BREAKER 6KA3+N-POL C6 | LS-SCHALTER 6KA3+N-POL C6 | 31.61 | 1 | 1 | шт. | 29 | 4001869248332 | LF |  | P310 | 5503 | 001
5SY66087 | 5SY6608-7 | АВТОМАТИЧЕСКИЙ ВЫКЛЮЧАТЕЛЬ Iоткл.ном.=6КА 3+N-ПОЛЮСНЫЙ Iном=8А ТИП ЗАЩИТНОЙ ХАР-КИ=C Uном=400В АС ШИРИНА=1-МОД. УСТ. ГЛУБИНА=70ММ | CIRCUIT BREAKER 6KA3+N-POL C8 | LS-SCHALTER 6KA3+N-POL C8 | 31.61 | 1 | 1 | шт. | 44 | 4001869248349 | LF |  | P310 | 5503 | 001
5SY66106 | 5SY6610-6 | АВТОМАТИЧЕСКИЙ ВЫКЛЮЧАТЕЛЬ Iоткл.ном.=6КА 3+N-ПОЛЮСНЫЙ Iном=10А ТИП ЗАЩИТНОЙ ХАР-КИ=B Uном=400В АС ШИРИНА=1-МОД. УСТ. ГЛУБИНА=70ММ | CIRCUIT BREAKER 6KA3+N-POL B10 | LS-SCHALTER 6KA3+N-POL B10 | 31.12 | 1 | 1 | шт. | 29 | 4001869248172 | LF |  | P310 | 5502 | 001
5SY66107 | 5SY6610-7 | АВТОМАТИЧЕСКИЙ ВЫКЛЮЧАТЕЛЬ Iоткл.ном.=6КА 3+N-ПОЛЮСНЫЙ Iном=10А ТИП ЗАЩИТНОЙ ХАР-КИ=C Uном=400В АС ШИРИНА=1-МОД. УСТ. ГЛУБИНА=70ММ | CIRCUIT BREAKER 6KA3+N-POL C10 | LS-SCHALTER 6KA3+N-POL C10 | 26.42 | 1 | 1 | шт. | 29 | 4001869248356 | LF |  | P310 | 5503 | 001
5SY66136 | 5SY6613-6 | АВТОМАТИЧЕСКИЙ ВЫКЛЮЧАТЕЛЬ Iоткл.ном.=6КА 3+N-ПОЛЮСНЫЙ Iном=13А ТИП ЗАЩИТНОЙ ХАР-КИ=B Uном=400В АС ШИРИНА=1-МОД. УСТ. ГЛУБИНА=70ММ | CIRCUIT BREAKER 6KA3+N-POL B13 | LS-SCHALTER 6KA3+N-POL B13 | 31.12 | 1 | 1 | шт. | 44 | 4001869248189 | LF |  | P310 | 5502 | 001
5SY66137 | 5SY6613-7 | АВТОМАТИЧЕСКИЙ ВЫКЛЮЧАТЕЛЬ Iоткл.ном.=6КА 3+N-ПОЛЮСНЫЙ Iном=13А ТИП ЗАЩИТНОЙ ХАР-КИ=C Uном=400В АС ШИРИНА=1-МОД. УСТ. ГЛУБИНА=70ММ | CIRCUIT BREAKER 6KA3+N-POL C13 | LS-SCHALTER 6KA3+N-POL C13 | 26.42 | 1 | 1 | шт. | 29 | 4001869248363 | LF |  | P310 | 5503 | 001
5SY66147 | 5SY6614-7 | АВТОМАТИЧЕСКИЙ ВЫКЛЮЧАТЕЛЬ Iоткл.ном.=6КА 3+N-ПОЛЮСНЫЙ Iном=0,3А ТИП ЗАЩИТНОЙ ХАР-КИ=C Uном=400В АС ШИРИНА=1-МОД. УСТ. ГЛУБИНА=70ММ | CIRCUIT BREAKER 6KA3+N-POL C0.3 | LS-SCHALTER 6KA3+N-POL C0.3 | 31.61 | 1 | 1 | шт. | 44 | 4001869248264 | LF |  | P310 | 5503 | 001
5SY66157 | 5SY6615-7 | АВТОМАТИЧЕСКИЙ ВЫКЛЮЧАТЕЛЬ Iоткл.ном.=6КА 3+N-ПОЛЮСНЫЙ Iном=1,6А ТИП ЗАЩИТНОЙ ХАР-КИ=C Uном=400В АС ШИРИНА=1-МОД. УСТ. ГЛУБИНА=70ММ | CIRCUIT BREAKER 6KA3+N-POL C1.6 | LS-SCHALTER 6KA3+N-POL C1.6 | 31.61 | 1 | 1 | шт. | 44 | 4001869248295 | LF |  | P310 | 5503 | 001
5SY66166 | 5SY6616-6 | АВТОМАТИЧЕСКИЙ ВЫКЛЮЧАТЕЛЬ Iоткл.ном.=6КА 3+N-ПОЛЮСНЫЙ Iном=16А ТИП ЗАЩИТНОЙ ХАР-КИ=B Uном=400В АС ШИРИНА=1-МОД. УСТ. ГЛУБИНА=70ММ | CIRCUIT BREAKER 6KA3+N-POL B16 | LS-SCHALTER 6KA3+N-POL B16 | 31.12 | 1 | 1 | шт. | 29 | 4001869248196 | LF |  | P310 | 5502 | 001
5SY66167 | 5SY6616-7 | АВТОМАТИЧЕСКИЙ ВЫКЛЮЧАТЕЛЬ Iоткл.ном.=6КА 3+N-ПОЛЮСНЫЙ Iном=16А ТИП ЗАЩИТНОЙ ХАР-КИ=C Uном=400В АС ШИРИНА=1-МОД. УСТ. ГЛУБИНА=70ММ | CIRCUIT BREAKER 6KA3+N-POL C16 | LS-SCHALTER 6KA3+N-POL C16 | 26.42 | 1 | 1 | шт. | 19 | 4001869248370 | LF |  | P310 | 5503 | 001
5SY66206 | 5SY6620-6 | АВТОМАТИЧЕСКИЙ ВЫКЛЮЧАТЕЛЬ Iоткл.ном.=6КА 3+N-ПОЛЮСНЫЙ Iном=20А ТИП ЗАЩИТНОЙ ХАР-КИ=B Uном=400В АС ШИРИНА=1-МОД. УСТ. ГЛУБИНА=70ММ | CIRCUIT BREAKER 6KA3+N-POL B20 | LS-SCHALTER 6KA3+N-POL B20 | 31.12 | 1 | 1 | шт. | 44 | 4001869248202 | LF |  | P310 | 5502 | 001
5SY66207 | 5SY6620-7 | АВТОМАТИЧЕСКИЙ ВЫКЛЮЧАТЕЛЬ Iоткл.ном.=6КА 3+N-ПОЛЮСНЫЙ Iном=20А ТИП ЗАЩИТНОЙ ХАР-КИ=C Uном=400В АС ШИРИНА=1-МОД. УСТ. ГЛУБИНА=70ММ | CIRCUIT BREAKER 6KA3+N-POL C20 | LS-SCHALTER 6KA3+N-POL C20 | 26.42 | 1 | 1 | шт. | 29 | 4001869248387 | LF |  | P310 | 5503 | 001
5SY66256 | 5SY6625-6 | АВТОМАТИЧЕСКИЙ ВЫКЛЮЧАТЕЛЬ Iоткл.ном.=6КА 3+N-ПОЛЮСНЫЙ Iном=25А ТИП ЗАЩИТНОЙ ХАР-КИ=B Uном=400В АС ШИРИНА=1-МОД. УСТ. ГЛУБИНА=70ММ | CIRCUIT BREAKER 6KA3+N-POL B25 | LS-SCHALTER 6KA3+N-POL B25 | 31.12 | 1 | 1 | шт. | 44 | 4001869248219 | LF |  | P310 | 5502 | 001
5SY66257 | 5SY6625-7 | АВТОМАТИЧЕСКИЙ ВЫКЛЮЧАТЕЛЬ Iоткл.ном.=6КА 3+N-ПОЛЮСНЫЙ Iном=25А ТИП ЗАЩИТНОЙ ХАР-КИ=C Uном=400В АС ШИРИНА=1-МОД. УСТ. ГЛУБИНА=70ММ | CIRCUIT BREAKER 6KA3+N-POL C25 | LS-SCHALTER 6KA3+N-POL C25 | 26.42 | 1 | 1 | шт. | 29 | 4001869248394 | LF |  | P310 | 5503 | 001
5SY66326 | 5SY6632-6 | АВТОМАТИЧЕСКИЙ ВЫКЛЮЧАТЕЛЬ Iоткл.ном.=6КА 3+N-ПОЛЮСНЫЙ Iном=32А ТИП ЗАЩИТНОЙ ХАР-КИ=B Uном=400В АС ШИРИНА=1-МОД. УСТ. ГЛУБИНА=70ММ | CIRCUIT BREAKER 6KA3+N-POL B32 | LS-SCHALTER 6KA3+N-POL B32 | 37.2 | 1 | 1 | шт. | 44 | 4001869248226 | LF |  | P310 | 5502 | 001
5SY66327 | 5SY6632-7 | АВТОМАТИЧЕСКИЙ ВЫКЛЮЧАТЕЛЬ Iоткл.ном.=6КА 3+N-ПОЛЮСНЫЙ Iном=32А ТИП ЗАЩИТНОЙ ХАР-КИ=C Uном=400В АС ШИРИНА=1-МОД. УСТ. ГЛУБИНА=70ММ | CIRCUIT BREAKER 6KA3+N-POL C32 | LS-SCHALTER 6KA3+N-POL C32 | 31.61 | 1 | 1 | шт. | 29 | 4001869248400 | LF |  | P310 | 5503 | 001
5SY66406 | 5SY6640-6 | АВТОМАТИЧЕСКИЙ ВЫКЛЮЧАТЕЛЬ Iоткл.ном.=6КА 3+N-ПОЛЮСНЫЙ Iном=40А ТИП ЗАЩИТНОЙ ХАР-КИ=B Uном=400В АС ШИРИНА=1-МОД. УСТ. ГЛУБИНА=70ММ | CIRCUIT BREAKER 6KA3+N-POL B40 | LS-SCHALTER 6KA3+N-POL B40 | 46.86 | 1 | 1 | шт. | 44 | 4001869248233 | LF |  | P310 | 5502 | 001
5SY66407 | 5SY6640-7 | АВТОМАТИЧЕСКИЙ ВЫКЛЮЧАТЕЛЬ Iоткл.ном.=6КА 3+N-ПОЛЮСНЫЙ Iном=40А ТИП ЗАЩИТНОЙ ХАР-КИ=C Uном=400В АС ШИРИНА=1-МОД. УСТ. ГЛУБИНА=70ММ | CIRCUIT BREAKER 6KA3+N-POL C40 | LS-SCHALTER 6KA3+N-POL C40 | 39.28 | 1 | 1 | шт. | 29 | 4001869248417 | LF |  | P310 | 5503 | 001
5SY66506 | 5SY6650-6 | АВТОМАТИЧЕСКИЙ ВЫКЛЮЧАТЕЛЬ Iоткл.ном.=6КА 3+N-ПОЛЮСНЫЙ Iном=50А ТИП ЗАЩИТНОЙ ХАР-КИ=B Uном=400В АС ШИРИНА=1-МОД. УСТ. ГЛУБИНА=70ММ | CIRCUIT BREAKER 6KA3+N-POL B50 | LS-SCHALTER 6KA3+N-POL B50 | 56.52 | 1 | 1 | шт. | 44 | 4001869248240 | LF |  | P310 | 5502 | 001
5SY66507 | 5SY6650-7 | АВТОМАТИЧЕСКИЙ ВЫКЛЮЧАТЕЛЬ Iоткл.ном.=6КА 3+N-ПОЛЮСНЫЙ Iном=50А ТИП ЗАЩИТНОЙ ХАР-КИ=C Uном=400В АС ШИРИНА=1-МОД. УСТ. ГЛУБИНА=70ММ | CIRCUIT BREAKER 6KA3+N-POL C50 | LS-SCHALTER 6KA3+N-POL C50 | 47.19 | 1 | 1 | шт. | 44 | 4001869248424 | LF |  | P310 | 5503 | 001
5SY66636 | 5SY6663-6 | АВТОМАТИЧЕСКИЙ ВЫКЛЮЧАТЕЛЬ Iоткл.ном.=6КА 3+N-ПОЛЮСНЫЙ Iном=63А ТИП ЗАЩИТНОЙ ХАР-КИ=B Uном=400В АС ШИРИНА=1-МОД. УСТ. ГЛУБИНА=70ММ | CIRCUIT BREAKER 6KA3+N-POL B63 | LS-SCHALTER 6KA3+N-POL B63 | 65.11 | 1 | 1 | шт. | 44 | 4001869248257 | LF |  | P310 | 5502 | 001
5SY66637 | 5SY6663-7 | АВТОМАТИЧЕСКИЙ ВЫКЛЮЧАТЕЛЬ Iоткл.ном.=6КА 3+N-ПОЛЮСНЫЙ Iном=63А ТИП ЗАЩИТНОЙ ХАР-КИ=C Uном=400В АС ШИРИНА=1-МОД. УСТ. ГЛУБИНА=70ММ | CIRCUIT BREAKER 6KA3+N-POL C63 | LS-SCHALTER 6KA3+N-POL C63 | 55.09 | 1 | 1 | шт. | 29 | 4001869248431 | LF |  | P310 | 5503 | 001
5SY71017 | 5SY7101-7 | АВТОМАТИЧЕСКИЙ ВЫКЛЮЧАТЕЛЬ Iоткл.ном.=15КА 1-ПОЛЮСНЫЙ Iном=1А ТИП ЗАЩИТНОЙ ХАР-КИ=C Uном=400В АС ШИРИНА=1-МОД. УСТ. ГЛУБИНА=70ММ | CIRCUIT BREAKER 15KA 1POL C1 | LS-SCHALTER 15KA 1POL C1 | 14.9 | 1 | 1 | шт. | 29 | 4001869190556 | LF |  | P310 | 5525 | 003
5SY71018 | 5SY7101-8 | АВТОМАТИЧЕСКИЙ ВЫКЛЮЧАТЕЛЬ Iоткл.ном.=15КА 1-ПОЛЮСНЫЙ Iном=1А ТИП ЗАЩИТНОЙ ХАР-КИ=D Uном=400В АС ШИРИНА=1-МОД. УСТ. ГЛУБИНА=70ММ | CIRCUIT BREAKER 15KA 1POL D1 | LS-SCHALTER 15KA 1POL D1 | 28.85 | 1 | 1 | шт. | 44 | 4001869199917 | LF |  | P310 | 5526 | 003
5SY71027 | 5SY7102-7 | АВТОМАТИЧЕСКИЙ ВЫКЛЮЧАТЕЛЬ Iоткл.ном.=15КА 1-ПОЛЮСНЫЙ Iном=2А ТИП ЗАЩИТНОЙ ХАР-КИ=C Uном=400В АС ШИРИНА=1-МОД. УСТ. ГЛУБИНА=70ММ | CIRCUIT BREAKER 15KA 1POL C2 | LS-SCHALTER 15KA 1POL C2 | 14.9 | 1 | 1 | шт. | 29 | 4001869190570 | LF |  | P310 | 5525 | 003
5SY71028 | 5SY7102-8 | АВТОМАТИЧЕСКИЙ ВЫКЛЮЧАТЕЛЬ Iоткл.ном.=15КА 1-ПОЛЮСНЫЙ Iном=2А ТИП ЗАЩИТНОЙ ХАР-КИ=D Uном=400В АС ШИРИНА=1-МОД. УСТ. ГЛУБИНА=70ММ | CIRCUIT BREAKER 15KA 1POL D2 | LS-SCHALTER 15KA 1POL D2 | 28.85 | 1 | 1 | шт. | 44 | 4001869199931 | LF |  | P310 | 5526 | 003
5SY71037 | 5SY7103-7 | АВТОМАТИЧЕСКИЙ ВЫКЛЮЧАТЕЛЬ Iоткл.ном.=15КА 1-ПОЛЮСНЫЙ Iном=3А ТИП ЗАЩИТНОЙ ХАР-КИ=C Uном=400В АС ШИРИНА=1-МОД. УСТ. ГЛУБИНА=70ММ | CIRCUIT BREAKER 15KA 1POL C3 | LS-SCHALTER 15KA 1POL C3 | 14.9 | 1 | 1 | шт. | 44 | 4001869190587 | LF |  | P310 | 5525 | 003
5SY71038 | 5SY7103-8 | АВТОМАТИЧЕСКИЙ ВЫКЛЮЧАТЕЛЬ Iоткл.ном.=15КА 1-ПОЛЮСНЫЙ Iном=3А ТИП ЗАЩИТНОЙ ХАР-КИ=D Uном=400В АС ШИРИНА=1-МОД. УСТ. ГЛУБИНА=70ММ | CIRCUIT BREAKER 15KA 1POL D3 | LS-SCHALTER 15KA 1POL D3 | 28.85 | 1 | 1 | шт. | 44 | 4001869199948 | LF |  | P310 | 5526 | 003
5SY71047 | 5SY7104-7 | АВТОМАТИЧЕСКИЙ ВЫКЛЮЧАТЕЛЬ Iоткл.ном.=15КА 1-ПОЛЮСНЫЙ Iном=4А ТИП ЗАЩИТНОЙ ХАР-КИ=C Uном=400В АС ШИРИНА=1-МОД. УСТ. ГЛУБИНА=70ММ | CIRCUIT BREAKER 15KA 1POL C4 | LS-SCHALTER 15KA 1POL C4 | 14.9 | 1 | 1 | шт. | 29 | 4001869190594 | LF |  | P310 | 5525 | 003
5SY71048 | 5SY7104-8 | АВТОМАТИЧЕСКИЙ ВЫКЛЮЧАТЕЛЬ Iоткл.ном.=15КА 1-ПОЛЮСНЫЙ Iном=4А ТИП ЗАЩИТНОЙ ХАР-КИ=D Uном=400В АС ШИРИНА=1-МОД. УСТ. ГЛУБИНА=70ММ | CIRCUIT BREAKER 15KA 1POL D4 | LS-SCHALTER 15KA 1POL D4 | 28.85 | 1 | 1 | шт. | 44 | 4001869199955 | LF |  | P310 | 5526 | 003
5SY71057 | 5SY7105-7 | АВТОМАТИЧЕСКИЙ ВЫКЛЮЧАТЕЛЬ Iоткл.ном.=15КА 1-ПОЛЮСНЫЙ Iном=0,5А ТИП ЗАЩИТНОЙ ХАР-КИ=C Uном=400В АС ШИРИНА=1-МОД. УСТ. ГЛУБИНА=70ММ | CIRCUIT BREAKER 15KA 1POL C0.5 | LS-SCHALTER 15KA 1POL C0.5 | 14.9 | 1 | 1 | шт. | 44 | 4001869190549 | LF |  | P310 | 5525 | 003
5SY71058 | 5SY7105-8 | АВТОМАТИЧЕСКИЙ ВЫКЛЮЧАТЕЛЬ Iоткл.ном.=15КА 1-ПОЛЮСНЫЙ Iном=0,5А ТИП ЗАЩИТНОЙ ХАР-КИ=D Uном=400В АС ШИРИНА=1-МОД. УСТ. ГЛУБИНА=70ММ | CIRCUIT BREAKER 15KA 1POL D0,5 | LS-SCHALTER 15KA 1POL D0.5 | 28.85 | 1 | 1 | шт. | 44 | 4001869199900 | LF |  | P310 | 5526 | 003
5SY71066 | 5SY7106-6 | АВТОМАТИЧЕСКИЙ ВЫКЛЮЧАТЕЛЬ Iоткл.ном.=15КА 1-ПОЛЮСНЫЙ Iном=6А ТИП ЗАЩИТНОЙ ХАР-КИ=B Uном=400В АС ШИРИНА=1-МОД. УСТ. ГЛУБИНА=70ММ | CIRCUIT BREAKER 15KA 1POL B50 | LS-SCHALTER 15KA 1POL B6 | 11.15 | 1 | 1 | шт. | 29 | 4001869190440 | LF |  | P310 | 5518 | 003
5SY71067 | 5SY7106-7 | АВТОМАТИЧЕСКИЙ ВЫКЛЮЧАТЕЛЬ Iоткл.ном.=15КА 1-ПОЛЮСНЫЙ Iном=6А ТИП ЗАЩИТНОЙ ХАР-КИ=C Uном=400В АС ШИРИНА=1-МОД. УСТ. ГЛУБИНА=70ММ | CIRCUIT BREAKER 15KA 1POL C6 | LS-SCHALTER 15KA 1POL C6 | 14.9 | 1 | 1 | шт. | 29 | 4001869190600 | LF |  | P310 | 5525 | 003
5SY71068 | 5SY7106-8 | АВТОМАТИЧЕСКИЙ ВЫКЛЮЧАТЕЛЬ Iоткл.ном.=15КА 1-ПОЛЮСНЫЙ Iном=6А ТИП ЗАЩИТНОЙ ХАР-КИ=D Uном=400В АС ШИРИНА=1-МОД. УСТ. ГЛУБИНА=70ММ | CIRCUIT BREAKER 15KA 1POL D6 | LS-SCHALTER 15KA 1POL D6 | 28.85 | 1 | 1 | шт. | 44 | 4001869199962 | LF |  | P310 | 5526 | 003
5SY71087 | 5SY7108-7 | АВТОМАТИЧЕСКИЙ ВЫКЛЮЧАТЕЛЬ Iоткл.ном.=15КА 1-ПОЛЮСНЫЙ Iном=8А ТИП ЗАЩИТНОЙ ХАР-КИ=C Uном=400В АС ШИРИНА=1-МОД. УСТ. ГЛУБИНА=70ММ | CIRCUIT BREAKER 15KA 1POL C8 | LS-SCHALTER 15KA 1POL C8 | 14.9 | 1 | 1 | шт. | 44 | 4001869190617 | LF |  | P310 | 5525 | 003
5SY71088 | 5SY7108-8 | АВТОМАТИЧЕСКИЙ ВЫКЛЮЧАТЕЛЬ Iоткл.ном.=15КА 1-ПОЛЮСНЫЙ Iном=8А ТИП ЗАЩИТНОЙ ХАР-КИ=D Uном=400В АС ШИРИНА=1-МОД. УСТ. ГЛУБИНА=70ММ | CIRCUIT BREAKER 15KA 1POL D8 | LS-SCHALTER 15KA 1POL D8 | 28.85 | 1 | 1 | шт. | 44 | 4001869199979 | LF |  | P310 | 5526 | 003
5SY71106 | 5SY7110-6 | АВТОМАТИЧЕСКИЙ ВЫКЛЮЧАТЕЛЬ Iоткл.ном.=15КА 1-ПОЛЮСНЫЙ Iном=10А ТИП ЗАЩИТНОЙ ХАР-КИ=B Uном=400В АС ШИРИНА=1-МОД. УСТ. ГЛУБИНА=70ММ | CIRCUIT BREAKER 15KA 1POL B10 | LS-SCHALTER 15KA 1POL B10 | 9.22 | 1 | 1 | шт. | 29 | 4001869190457 | LF |  | P310 | 5518 | 003
5SY71107 | 5SY7110-7 | АВТОМАТИЧЕСКИЙ ВЫКЛЮЧАТЕЛЬ Iоткл.ном.=15КА 1-ПОЛЮСНЫЙ Iном=10А ТИП ЗАЩИТНОЙ ХАР-КИ=C Uном=400В АС ШИРИНА=1-МОД. УСТ. ГЛУБИНА=70ММ | CIRCUIT BREAKER 15KA 1POL C10 | LS-SCHALTER 15KA 1POL C10 | 12.44 | 1 | 1 | шт. | 29 | 4001869190624 | LF |  | P310 | 5525 | 003
5SY71108 | 5SY7110-8 | АВТОМАТИЧЕСКИЙ ВЫКЛЮЧАТЕЛЬ Iоткл.ном.=15КА 1-ПОЛЮСНЫЙ Iном=10А ТИП ЗАЩИТНОЙ ХАР-КИ=D Uном=400В АС ШИРИНА=1-МОД. УСТ. ГЛУБИНА=70ММ | CIRCUIT BREAKER 15KA 1POL D10 | LS-SCHALTER 15KA 1POL D10 | 24.08 | 1 | 1 | шт. | 29 | 4001869199986 | LF |  | P310 | 5526 | 003
5SY71136 | 5SY7113-6 | АВТОМАТИЧЕСКИЙ ВЫКЛЮЧАТЕЛЬ Iоткл.ном.=15КА 1-ПОЛЮСНЫЙ Iном=13А ТИП ЗАЩИТНОЙ ХАР-КИ=B Uном=400В АС ШИРИНА=1-МОД. УСТ. ГЛУБИНА=70ММ | CIRCUIT BREAKER 15KA 1POL B13 | LS-SCHALTER 15KA 1POL B13 | 9.22 | 1 | 1 | шт. | 44 | 4001869190464 | LF |  | P310 | 5518 | 003
5SY71137 | 5SY7113-7 | АВТОМАТИЧЕСКИЙ ВЫКЛЮЧАТЕЛЬ Iоткл.ном.=15КА 1-ПОЛЮСНЫЙ Iном=13А ТИП ЗАЩИТНОЙ ХАР-КИ=C Uном=400В АС ШИРИНА=1-МОД. УСТ. ГЛУБИНА=70ММ | CIRCUIT BREAKER 15KA 1POL C13 | LS-SCHALTER 15KA 1POL C13 | 12.44 | 1 | 1 | шт. | 44 | 4001869190631 | LF |  | P310 | 5525 | 003
5SY71138 | 5SY7113-8 | АВТОМАТИЧЕСКИЙ ВЫКЛЮЧАТЕЛЬ Iоткл.ном.=15КА 1-ПОЛЮСНЫЙ Iном=13А ТИП ЗАЩИТНОЙ ХАР-КИ=D Uном=400В АС ШИРИНА=1-МОД. УСТ. ГЛУБИНА=70ММ | CIRCUIT BREAKER 15KA 1POL D13 | LS-SCHALTER 15KA 1POL D13 | 24.08 | 1 | 1 | шт. | 44 | 4001869199993 | LF |  | P310 | 5526 | 003
5SY71147 | 5SY7114-7 | АВТОМАТИЧЕСКИЙ ВЫКЛЮЧАТЕЛЬ Iоткл.ном.=15КА 1-ПОЛЮСНЫЙ Iном=0,3А ТИП ЗАЩИТНОЙ ХАР-КИ=C Uном=400В АС ШИРИНА=1-МОД. УСТ. ГЛУБИНА=70ММ | CIRCUIT BREAKER 15KA 1POL C0.3 | LS-SCHALTER 15KA 1POL C0.3 | 14.9 | 1 | 1 | шт. | 44 | 4001869190532 | LF |  | P310 | 5525 | 003
5SY71148 | 5SY7114-8 | АВТОМАТИЧЕСКИЙ ВЫКЛЮЧАТЕЛЬ Iоткл.ном.=15КА 1-ПОЛЮСНЫЙ Iном=0,3А ТИП ЗАЩИТНОЙ ХАР-КИ=D Uном=400В АС ШИРИНА=1-МОД. УСТ. ГЛУБИНА=70ММ | CIRCUIT BREAKER 15KA 1POL D0,3 | LS-SCHALTER 15KA 1POL D0.3 | 28.85 | 1 | 1 | шт. | 44 | 4001869199894 | LF |  | P310 | 5526 | 003
5SY71157 | 5SY7115-7 | АВТОМАТИЧЕСКИЙ ВЫКЛЮЧАТЕЛЬ Iоткл.ном.=15КА 1-ПОЛЮСНЫЙ Iном=1,6А ТИП ЗАЩИТНОЙ ХАР-КИ=C Uном=400В АС ШИРИНА=1-МОД. УСТ. ГЛУБИНА=70ММ | CIRCUIT BREAKER 15KA 1POL C1,6 | LS-SCHALTER 15KA 1POL C1.6 | 14.9 | 1 | 1 | шт. | 44 | 4001869190563 | LF |  | P310 | 5525 | 003
5SY71158 | 5SY7115-8 | АВТОМАТИЧЕСКИЙ ВЫКЛЮЧАТЕЛЬ Iоткл.ном.=15КА 1-ПОЛЮСНЫЙ Iном=1,6А ТИП ЗАЩИТНОЙ ХАР-КИ=D Uном=400В АС ШИРИНА=1-МОД. УСТ. ГЛУБИНА=70ММ | CIRCUIT BREAKER 15KA 1POL D1,6 | LS-SCHALTER 15KA 1POL D1.6 | 28.85 | 1 | 1 | шт. | 44 | 4001869199924 | LF |  | P310 | 5526 | 003
5SY71166 | 5SY7116-6 | АВТОМАТИЧЕСКИЙ ВЫКЛЮЧАТЕЛЬ Iоткл.ном.=15КА 1-ПОЛЮСНЫЙ Iном=16А ТИП ЗАЩИТНОЙ ХАР-КИ=B Uном=400В АС ШИРИНА=1-МОД. УСТ. ГЛУБИНА=70ММ | CIRCUIT BREAKER 15KA 1POL B16 | LS-SCHALTER 15KA 1POL B16 | 9.22 | 1 | 1 | шт. | 29 | 4001869190471 | LF |  | P310 | 5518 | 003
5SY71167 | 5SY7116-7 | АВТОМАТИЧЕСКИЙ ВЫКЛЮЧАТЕЛЬ Iоткл.ном.=15КА 1-ПОЛЮСНЫЙ Iном=16А ТИП ЗАЩИТНОЙ ХАР-КИ=C Uном=400В АС ШИРИНА=1-МОД. УСТ. ГЛУБИНА=70ММ | CIRCUIT BREAKER 15KA 1POL C16 | LS-SCHALTER 15KA 1POL C16 | 12.44 | 1 | 1 | шт. | 29 | 4001869190648 | LF |  | P310 | 5525 | 003
5SY71168 | 5SY7116-8 | АВТОМАТИЧЕСКИЙ ВЫКЛЮЧАТЕЛЬ Iоткл.ном.=15КА 1-ПОЛЮСНЫЙ Iном=16А ТИП ЗАЩИТНОЙ ХАР-КИ=D Uном=400В АС ШИРИНА=1-МОД. УСТ. ГЛУБИНА=70ММ | CIRCUIT BREAKER 15KA 1POL D16 | LS-SCHALTER 15KA 1POL D16 | 24.08 | 1 | 1 | шт. | 44 | 4001869200002 | LF |  | P310 | 5526 | 003
5SY71206 | 5SY7120-6 | АВТОМАТИЧЕСКИЙ ВЫКЛЮЧАТЕЛЬ Iоткл.ном.=15КА 1-ПОЛЮСНЫЙ Iном=20А ТИП ЗАЩИТНОЙ ХАР-КИ=B Uном=400В АС ШИРИНА=1-МОД. УСТ. ГЛУБИНА=70ММ | CIRCUIT BREAKER 15KA 1POL B20 | LS-SCHALTER 15KA 1POL B20 | 9.22 | 1 | 1 | шт. | 44 | 4001869190990 | LF |  | P310 | 5518 | 003
5SY71207 | 5SY7120-7 | АВТОМАТИЧЕСКИЙ ВЫКЛЮЧАТЕЛЬ Iоткл.ном.=15КА 1-ПОЛЮСНЫЙ Iном=20А ТИП ЗАЩИТНОЙ ХАР-КИ=C Uном=400В АС ШИРИНА=1-МОД. УСТ. ГЛУБИНА=70ММ | CIRCUIT BREAKER 15KA 1POL C20 | LS-SCHALTER 15KA 1POL C20 | 12.44 | 1 | 1 | шт. | 29 | 4001869190655 | LF |  | P310 | 5525 | 003
5SY71208 | 5SY7120-8 | АВТОМАТИЧЕСКИЙ ВЫКЛЮЧАТЕЛЬ Iоткл.ном.=15КА 1-ПОЛЮСНЫЙ Iном=20А ТИП ЗАЩИТНОЙ ХАР-КИ=D Uном=400В АС ШИРИНА=1-МОД. УСТ. ГЛУБИНА=70ММ | CIRCUIT BREAKER 15KA 1POL D20 | LS-SCHALTER 15KA 1POL D20 | 24.08 | 1 | 1 | шт. | 44 | 4001869200019 | LF |  | P310 | 5526 | 003
5SY71256 | 5SY7125-6 | АВТОМАТИЧЕСКИЙ ВЫКЛЮЧАТЕЛЬ Iоткл.ном.=15КА 1-ПОЛЮСНЫЙ Iном=25А ТИП ЗАЩИТНОЙ ХАР-КИ=B Uном=400В АС ШИРИНА=1-МОД. УСТ. ГЛУБИНА=70ММ | CIRCUIT BREAKER 15KA 1POL B25 | LS-SCHALTER 15KA 1POL B25 | 9.22 | 1 | 1 | шт. | 29 | 4001869190488 | LF |  | P310 | 5518 | 003
5SY71257 | 5SY7125-7 | АВТОМАТИЧЕСКИЙ ВЫКЛЮЧАТЕЛЬ Iоткл.ном.=15КА 1-ПОЛЮСНЫЙ Iном=25А ТИП ЗАЩИТНОЙ ХАР-КИ=C Uном=400В АС ШИРИНА=1-МОД. УСТ. ГЛУБИНА=70ММ | CIRCUIT BREAKER 15KA 1POL C25 | LS-SCHALTER 15KA 1POL C25 | 12.44 | 1 | 1 | шт. | 44 | 4001869190662 | LF |  | P310 | 5525 | 003
5SY71258 | 5SY7125-8 | АВТОМАТИЧЕСКИЙ ВЫКЛЮЧАТЕЛЬ Iоткл.ном.=15КА 1-ПОЛЮСНЫЙ Iном=25А ТИП ЗАЩИТНОЙ ХАР-КИ=D Uном=400В АС ШИРИНА=1-МОД. УСТ. ГЛУБИНА=70ММ | CIRCUIT BREAKER 15KA 1POL D25 | LS-SCHALTER 15KA 1POL D25 | 24.08 | 1 | 1 | шт. | 44 | 4001869200026 | LF |  | P310 | 5526 | 003
5SY71326 | 5SY7132-6 | АВТОМАТИЧЕСКИЙ ВЫКЛЮЧАТЕЛЬ Iоткл.ном.=15КА 1-ПОЛЮСНЫЙ Iном=32А ТИП ЗАЩИТНОЙ ХАР-КИ=B Uном=400В АС ШИРИНА=1-МОД. УСТ. ГЛУБИНА=70ММ | CIRCUIT BREAKER 15KA 1POL B32 | LS-SCHALTER 15KA 1POL B32 | 11.15 | 1 | 1 | шт. | 44 | 4001869190495 | LF |  | P310 | 5518 | 003
5SY71327 | 5SY7132-7 | АВТОМАТИЧЕСКИЙ ВЫКЛЮЧАТЕЛЬ Iоткл.ном.=15КА 1-ПОЛЮСНЫЙ Iном=32А ТИП ЗАЩИТНОЙ ХАР-КИ=C Uном=400В АС ШИРИНА=1-МОД. УСТ. ГЛУБИНА=70ММ | CIRCUIT BREAKER 15KA 1POL C32 | LS-SCHALTER 15KA 1POL C32 | 14.9 | 1 | 1 | шт. | 29 | 4001869190679 | LF |  | P310 | 5525 | 003
5SY71328 | 5SY7132-8 | АВТОМАТИЧЕСКИЙ ВЫКЛЮЧАТЕЛЬ Iоткл.ном.=15КА 1-ПОЛЮСНЫЙ Iном=32А ТИП ЗАЩИТНОЙ ХАР-КИ=D Uном=400В АС ШИРИНА=1-МОД. УСТ. ГЛУБИНА=70ММ | CIRCUIT BREAKER 15KA 1POL D32 | LS-SCHALTER 15KA 1POL D32 | 28.85 | 1 | 1 | шт. | 44 | 4001869200033 | LF |  | P310 | 5526 | 003
5SY71406 | 5SY7140-6 | АВТОМАТИЧЕСКИЙ ВЫКЛЮЧАТЕЛЬ Iоткл.ном.=15КА 1-ПОЛЮСНЫЙ Iном=40А ТИП ЗАЩИТНОЙ ХАР-КИ=B Uном=400В АС ШИРИНА=1-МОД. УСТ. ГЛУБИНА=70ММ | CIRCUIT BREAKER 15KA 1POL B40 | LS-SCHALTER 15KA 1POL B40 | 13.83 | 1 | 1 | шт. | 44 | 4001869190501 | LF |  | P310 | 5518 | 003
5SY71407 | 5SY7140-7 | АВТОМАТИЧЕСКИЙ ВЫКЛЮЧАТЕЛЬ Iоткл.ном.=15КА 1-ПОЛЮСНЫЙ Iном=40А ТИП ЗАЩИТНОЙ ХАР-КИ=C Uном=400В АС ШИРИНА=1-МОД. УСТ. ГЛУБИНА=70ММ | CIRCUIT BREAKER 15KA 1POL C40 | LS-SCHALTER 15KA 1POL C40 | 18.72 | 1 | 1 | шт. | 44 | 4001869190686 | LF |  | P310 | 5525 | 003
5SY71408 | 5SY7140-8 | АВТОМАТИЧЕСКИЙ ВЫКЛЮЧАТЕЛЬ Iоткл.ном.=15КА 1-ПОЛЮСНЫЙ Iном=40А ТИП ЗАЩИТНОЙ ХАР-КИ=D Uном=400В АС ШИРИНА=1-МОД. УСТ. ГЛУБИНА=70ММ | CIRCUIT BREAKER 15KA 1POL D40 | LS-SCHALTER 15KA 1POL D40 | 35.98 | 1 | 1 | шт. | 44 | 4001869200040 | LF |  | P310 | 5526 | 003
5SY71506 | 5SY7150-6 | АВТОМАТИЧЕСКИЙ ВЫКЛЮЧАТЕЛЬ Iоткл.ном.=15КА 1-ПОЛЮСНЫЙ Iном=50А ТИП ЗАЩИТНОЙ ХАР-КИ=B Uном=400В АС ШИРИНА=1-МОД. УСТ. ГЛУБИНА=70ММ | CIRCUIT BREAKER 15KA 1POL B50 | LS-SCHALTER 15KA 1POL B50 | 16.6 | 1 | 1 | шт. | 44 | 4001869190518 | LF |  | P310 | 5518 | 003
5SY71507 | 5SY7150-7 | АВТОМАТИЧЕСКИЙ ВЫКЛЮЧАТЕЛЬ Iоткл.ном.=15КА 1-ПОЛЮСНЫЙ Iном=50А ТИП ЗАЩИТНОЙ ХАР-КИ=C Uном=400В АС ШИРИНА=1-МОД. УСТ. ГЛУБИНА=70ММ | CIRCUIT BREAKER 15KA 1POL C50 | LS-SCHALTER 15KA 1POL C50 | 22.41 | 1 | 1 | шт. | 44 | 4001869190693 | LF |  | P310 | 5525 | 003
5SY71508 | 5SY7150-8 | АВТОМАТИЧЕСКИЙ ВЫКЛЮЧАТЕЛЬ Iоткл.ном.=15КА 1-ПОЛЮСНЫЙ Iном=50А ТИП ЗАЩИТНОЙ ХАР-КИ=D Uном=400В АС ШИРИНА=1-МОД. УСТ. ГЛУБИНА=70ММ | CIRCUIT BREAKER 15KA 1POL D50 | LS-SCHALTER 15KA 1POL D50 | 43.25 | 1 | 1 | шт. | 44 | 4001869200057 | LF |  | P310 | 5526 | 003
5SY71636 | 5SY7163-6 | АВТОМАТИЧЕСКИЙ ВЫКЛЮЧАТЕЛЬ Iоткл.ном.=15КА 1-ПОЛЮСНЫЙ Iном=63А ТИП ЗАЩИТНОЙ ХАР-КИ=B Uном=400В АС ШИРИНА=1-МОД. УСТ. ГЛУБИНА=70ММ | CIRCUIT BREAKER 15KA 1POL B63 | LS-SCHALTER 15KA 1POL B63 | 19.37 | 1 | 1 | шт. | 44 | 4001869190525 | LF |  | P310 | 5518 | 003
5SY71637 | 5SY7163-7 | АВТОМАТИЧЕСКИЙ ВЫКЛЮЧАТЕЛЬ Iоткл.ном.=15КА 1-ПОЛЮСНЫЙ Iном=63А ТИП ЗАЩИТНОЙ ХАР-КИ=C Uном=400В АС ШИРИНА=1-МОД. УСТ. ГЛУБИНА=70ММ | CIRCUIT BREAKER 15KA 1POL C63 | LS-SCHALTER 15KA 1POL C63 | 26.15 | 1 | 1 | шт. | 44 | 4001869190709 | LF |  | P310 | 5525 | 003
5SY71638 | 5SY7163-8 | АВТОМАТИЧЕСКИЙ ВЫКЛЮЧАТЕЛЬ Iоткл.ном.=15КА 1-ПОЛЮСНЫЙ Iном=63А ТИП ЗАЩИТНОЙ ХАР-КИ=D Uном=400В АС ШИРИНА=1-МОД. УСТ. ГЛУБИНА=70ММ | CIRCUIT BREAKER 15KA 1POL D63 | LS-SCHALTER 15KA 1POL D63 | 50.51 | 1 | 1 | шт. | 44 | 4001869200064 | LF |  | P310 | 5526 | 003
5SY72017 | 5SY7201-7 | АВТОМАТИЧЕСКИЙ ВЫКЛЮЧАТЕЛЬ Iоткл.ном.=15КА 2-ПОЛЮСНЫЙ Iном=1А ТИП ЗАЩИТНОЙ ХАР-КИ=C Uном=400В АС ШИРИНА=1-МОД. УСТ. ГЛУБИНА=70ММ | CIRCUIT BREAKER 15KA 2POL C1 | LS-SCHALTER 15KA 2POL C1 | 41.85 | 1 | 1 | шт. | 29 | 4001869190846 | LF |  | P310 | 5525 | 003
5SY72018 | 5SY7201-8 | АВТОМАТИЧЕСКИЙ ВЫКЛЮЧАТЕЛЬ Iоткл.ном.=15КА 2-ПОЛЮСНЫЙ Iном=1А ТИП ЗАЩИТНОЙ ХАР-КИ=D Uном=400В АС ШИРИНА=1-МОД. УСТ. ГЛУБИНА=70ММ | CIRCUIT BREAKER 15KA 2POL D1 | LS-SCHALTER 15KA 2POL D1 | 80.51 | 1 | 1 | шт. | 44 | 4001869200095 | LF |  | P310 | 5526 | 003
5SY72027 | 5SY7202-7 | АВТОМАТИЧЕСКИЙ ВЫКЛЮЧАТЕЛЬ Iоткл.ном.=15КА 2-ПОЛЮСНЫЙ Iном=2А ТИП ЗАЩИТНОЙ ХАР-КИ=C Uном=400В АС ШИРИНА=1-МОД. УСТ. ГЛУБИНА=70ММ | CIRCUIT BREAKER 15KA 2POL C2 | LS-SCHALTER 15KA 2POL C2 | 41.85 | 1 | 1 | шт. | 29 | 4001869190853 | LF |  | P310 | 5525 | 003
5SY72028 | 5SY7202-8 | АВТОМАТИЧЕСКИЙ ВЫКЛЮЧАТЕЛЬ Iоткл.ном.=15КА 2-ПОЛЮСНЫЙ Iном=2А ТИП ЗАЩИТНОЙ ХАР-КИ=D Uном=400В АС ШИРИНА=1-МОД. УСТ. ГЛУБИНА=70ММ | CIRCUIT BREAKER 15KA 2POL D2 | LS-SCHALTER 15KA 2POL D2 | 80.51 | 1 | 1 | шт. | 44 | 4001869200118 | LF |  | P310 | 5526 | 003
5SY72037 | 5SY7203-7 | АВТОМАТИЧЕСКИЙ ВЫКЛЮЧАТЕЛЬ Iоткл.ном.=15КА 2-ПОЛЮСНЫЙ Iном=3А ТИП ЗАЩИТНОЙ ХАР-КИ=C Uном=400В АС ШИРИНА=1-МОД. УСТ. ГЛУБИНА=70ММ | CIRCUIT BREAKER 15KA 2POL C3 | LS-SCHALTER 15KA 2POL C3 | 41.85 | 1 | 1 | шт. | 44 | 4001869190860 | LF |  | P310 | 5525 | 003
5SY72038 | 5SY7203-8 | АВТОМАТИЧЕСКИЙ ВЫКЛЮЧАТЕЛЬ Iоткл.ном.=15КА 2-ПОЛЮСНЫЙ Iном=3А ТИП ЗАЩИТНОЙ ХАР-КИ=D Uном=400В АС ШИРИНА=1-МОД. УСТ. ГЛУБИНА=70ММ | CIRCUIT BREAKER 15KA 2POL D3 | LS-SCHALTER 15KA 2POL D3 | 80.51 | 1 | 1 | шт. | 29 | 4001869200125 | LF |  | P310 | 5526 | 003
5SY72047 | 5SY7204-7 | АВТОМАТИЧЕСКИЙ ВЫКЛЮЧАТЕЛЬ Iоткл.ном.=15КА 2-ПОЛЮСНЫЙ Iном=4А ТИП ЗАЩИТНОЙ ХАР-КИ=C Uном=400В АС ШИРИНА=1-МОД. УСТ. ГЛУБИНА=70ММ | CIRCUIT BREAKER 15KA 2POL C4 | LS-SCHALTER 15KA 2POL C4 | 41.85 | 1 | 1 | шт. | 29 | 4001869190877 | LF |  | P310 | 5525 | 003
5SY72048 | 5SY7204-8 | АВТОМАТИЧЕСКИЙ ВЫКЛЮЧАТЕЛЬ Iоткл.ном.=15КА 2-ПОЛЮСНЫЙ Iном=4А ТИП ЗАЩИТНОЙ ХАР-КИ=D Uном=400В АС ШИРИНА=1-МОД. УСТ. ГЛУБИНА=70ММ | CIRCUIT BREAKER 15KA 2POL D4 | LS-SCHALTER 15KA 2POL D4 | 80.51 | 1 | 1 | шт. | 44 | 4001869200132 | LF |  | P310 | 5526 | 003
5SY72057 | 5SY7205-7 | АВТОМАТИЧЕСКИЙ ВЫКЛЮЧАТЕЛЬ Iоткл.ном.=15КА 2-ПОЛЮСНЫЙ Iном=0,5А ТИП ЗАЩИТНОЙ ХАР-КИ=C Uном=400В АС ШИРИНА=1-МОД. УСТ. ГЛУБИНА=70ММ | CIRCUIT BREAKER 15KA 2POL C0.5 | LS-SCHALTER 15KA 2POL C0.5 | 41.85 | 1 | 1 | шт. | 44 | 4001869190822 | LF |  | P310 | 5525 | 003
5SY72058 | 5SY7205-8 | АВТОМАТИЧЕСКИЙ ВЫКЛЮЧАТЕЛЬ Iоткл.ном.=15КА 2-ПОЛЮСНЫЙ Iном=0,5А ТИП ЗАЩИТНОЙ ХАР-КИ=D Uном=400В АС ШИРИНА=1-МОД. УСТ. ГЛУБИНА=70ММ | CIRCUIT BREAKER 15KA 2POL D0.5 | LS-SCHALTER 15KA 2POL D0.5 | 80.51 | 1 | 1 | шт. | 44 | 4001869200088 | LF |  | P310 | 5526 | 003
5SY72066 | 5SY7206-6 | АВТОМАТИЧЕСКИЙ ВЫКЛЮЧАТЕЛЬ Iоткл.ном.=15КА 2-ПОЛЮСНЫЙ Iном=6А ТИП ЗАЩИТНОЙ ХАР-КИ=B Uном=400В АС ШИРИНА=1-МОД. УСТ. ГЛУБИНА=70ММ | CIRCUIT BREAKER 15KA 2POL B6 | LS-SCHALTER 15KA 2POL B6 | 31.02 | 1 | 1 | шт. | 29 | 4001869190716 | LF |  | P310 | 5518 | 003
5SY72067 | 5SY7206-7 | АВТОМАТИЧЕСКИЙ ВЫКЛЮЧАТЕЛЬ Iоткл.ном.=15КА 2-ПОЛЮСНЫЙ Iном=6А ТИП ЗАЩИТНОЙ ХАР-КИ=C Uном=400В АС ШИРИНА=1-МОД. УСТ. ГЛУБИНА=70ММ | CIRCUIT BREAKER 15KA 2POL C6 | LS-SCHALTER 15KA 2POL C6 | 41.85 | 1 | 1 | шт. | 29 | 4001869190884 | LF |  | P310 | 5525 | 003
5SY72068 | 5SY7206-8 | АВТОМАТИЧЕСКИЙ ВЫКЛЮЧАТЕЛЬ Iоткл.ном.=15КА 2-ПОЛЮСНЫЙ Iном=6А ТИП ЗАЩИТНОЙ ХАР-КИ=D Uном=400В АС ШИРИНА=1-МОД. УСТ. ГЛУБИНА=70ММ | CIRCUIT BREAKER 15KA 2POL D6 | LS-SCHALTER 15KA 2POL D6 | 80.51 | 1 | 1 | шт. | 29 | 4001869200149 | LF |  | P310 | 5526 | 003
5SY72087 | 5SY7208-7 | АВТОМАТИЧЕСКИЙ ВЫКЛЮЧАТЕЛЬ Iоткл.ном.=15КА 2-ПОЛЮСНЫЙ Iном=8А ТИП ЗАЩИТНОЙ ХАР-КИ=C Uном=400В АС ШИРИНА=1-МОД. УСТ. ГЛУБИНА=70ММ | CIRCUIT BREAKER 15KA 2POL C8 | LS-SCHALTER 15KA 2POL C8 | 41.85 | 1 | 1 | шт. | 44 | 4001869190891 | LF |  | P310 | 5525 | 003
5SY72088 | 5SY7208-8 | АВТОМАТИЧЕСКИЙ ВЫКЛЮЧАТЕЛЬ Iоткл.ном.=15КА 2-ПОЛЮСНЫЙ Iном=8А ТИП ЗАЩИТНОЙ ХАР-КИ=D Uном=400В АС ШИРИНА=1-МОД. УСТ. ГЛУБИНА=70ММ | CIRCUIT BREAKER 15KA 2POL D8 | LS-SCHALTER 15KA 2POL D8 | 80.51 | 1 | 1 | шт. | 44 | 4001869200156 | LF |  | P310 | 5526 | 003
5SY72106 | 5SY7210-6 | АВТОМАТИЧЕСКИЙ ВЫКЛЮЧАТЕЛЬ Iоткл.ном.=15КА 2-ПОЛЮСНЫЙ Iном=10А ТИП ЗАЩИТНОЙ ХАР-КИ=B Uном=400В АС ШИРИНА=1-МОД. УСТ. ГЛУБИНА=70ММ | CIRCUIT BREAKER 15KA 2POL B10 | LS-SCHALTER 15KA 2POL B10 | 25.82 | 1 | 1 | шт. | 44 | 4001869190723 | LF |  | P310 | 5518 | 003
5SY72107 | 5SY7210-7 | АВТОМАТИЧЕСКИЙ ВЫКЛЮЧАТЕЛЬ Iоткл.ном.=15КА 2-ПОЛЮСНЫЙ Iном=10А ТИП ЗАЩИТНОЙ ХАР-КИ=C Uном=400В АС ШИРИНА=1-МОД. УСТ. ГЛУБИНА=70ММ | CIRCUIT BREAKER 15KA 2POL C10 | LS-SCHALTER 15KA 2POL C10 | 34.85 | 1 | 1 | шт. | 29 | 4001869190907 | LF |  | P310 | 5525 | 003
5SY72108 | 5SY7210-8 | АВТОМАТИЧЕСКИЙ ВЫКЛЮЧАТЕЛЬ Iоткл.ном.=15КА 2-ПОЛЮСНЫЙ Iном=10А ТИП ЗАЩИТНОЙ ХАР-КИ=D Uном=400В АС ШИРИНА=1-МОД. УСТ. ГЛУБИНА=70ММ | CIRCUIT BREAKER 15KA 2POL D10 | LS-SCHALTER 15KA 2POL D10 | 67.25 | 1 | 1 | шт. | 29 | 4001869200163 | LF |  | P310 | 5526 | 003
5SY72136 | 5SY7213-6 | АВТОМАТИЧЕСКИЙ ВЫКЛЮЧАТЕЛЬ Iоткл.ном.=15КА 2-ПОЛЮСНЫЙ Iном=13А ТИП ЗАЩИТНОЙ ХАР-КИ=B Uном=400В АС ШИРИНА=1-МОД. УСТ. ГЛУБИНА=70ММ | CIRCUIT BREAKER 15KA 2POL B13 | LS-SCHALTER 15KA 2POL B13 | 25.82 | 1 | 1 | шт. | 44 | 4001869190730 | LF |  | P310 | 5518 | 003
5SY72137 | 5SY7213-7 | АВТОМАТИЧЕСКИЙ ВЫКЛЮЧАТЕЛЬ Iоткл.ном.=15КА 2-ПОЛЮСНЫЙ Iном=13А ТИП ЗАЩИТНОЙ ХАР-КИ=C Uном=400В АС ШИРИНА=1-МОД. УСТ. ГЛУБИНА=70ММ | CIRCUIT BREAKER 15KA 2POL C13 | LS-SCHALTER 15KA 2POL C13 | 34.85 | 1 | 1 | шт. | 44 | 4001869190914 | LF |  | P310 | 5525 | 003
5SY72138 | 5SY7213-8 | АВТОМАТИЧЕСКИЙ ВЫКЛЮЧАТЕЛЬ Iоткл.ном.=15КА 2-ПОЛЮСНЫЙ Iном=13А ТИП ЗАЩИТНОЙ ХАР-КИ=D Uном=400В АС ШИРИНА=1-МОД. УСТ. ГЛУБИНА=70ММ | CIRCUIT BREAKER 15KA 2POL D13 | LS-SCHALTER 15KA 2POL D13 | 67.25 | 1 | 1 | шт. | 44 | 4001869200170 | LF |  | P310 | 5526 | 003
5SY72147 | 5SY7214-7 | АВТОМАТИЧЕСКИЙ ВЫКЛЮЧАТЕЛЬ Iоткл.ном.=15КА 2-ПОЛЮСНЫЙ Iном=0,3А ТИП ЗАЩИТНОЙ ХАР-КИ=C Uном=400В АС ШИРИНА=1-МОД. УСТ. ГЛУБИНА=70ММ | CIRCUIT BREAKER 15KA 2POL C0.3 | LS-SCHALTER 15KA 2POL C0.3 | 41.85 | 1 | 1 | шт. | 44 | 4001869190815 | LF |  | P310 | 5525 | 003
5SY72148 | 5SY7214-8 | АВТОМАТИЧЕСКИЙ ВЫКЛЮЧАТЕЛЬ Iоткл.ном.=15КА 2-ПОЛЮСНЫЙ Iном=0,3А ТИП ЗАЩИТНОЙ ХАР-КИ=D Uном=400В АС ШИРИНА=1-МОД. УСТ. ГЛУБИНА=70ММ | CIRCUIT BREAKER 15KA 2POL D0.3 | LS-SCHALTER 15KA 2POL D0.3 | 80.51 | 1 | 1 | шт. | 44 | 4001869200071 | LF |  | P310 | 5526 | 003
5SY72157 | 5SY7215-7 | АВТОМАТИЧЕСКИЙ ВЫКЛЮЧАТЕЛЬ Iоткл.ном.=15КА 2-ПОЛЮСНЫЙ Iном=1,6А ТИП ЗАЩИТНОЙ ХАР-КИ=C Uном=400В АС ШИРИНА=1-МОД. УСТ. ГЛУБИНА=70ММ | CIRCUIT BREAKER 15KA 2POL C1.6 | LS-SCHALTER 15KA 2POL C1.6 | 41.85 | 1 | 1 | шт. | 44 | 4001869190839 | LF |  | P310 | 5525 | 003
5SY72158 | 5SY7215-8 | АВТОМАТИЧЕСКИЙ ВЫКЛЮЧАТЕЛЬ Iоткл.ном.=15КА 2-ПОЛЮСНЫЙ Iном=1,6А ТИП ЗАЩИТНОЙ ХАР-КИ=D Uном=400В АС ШИРИНА=1-МОД. УСТ. ГЛУБИНА=70ММ | CIRCUIT BREAKER 15KA 2POL D1.6 | LS-SCHALTER 15KA 2POL D1.6 | 80.51 | 1 | 1 | шт. | 44 | 4001869200101 | LF |  | P310 | 5526 | 003
5SY72166 | 5SY7216-6 | АВТОМАТИЧЕСКИЙ ВЫКЛЮЧАТЕЛЬ Iоткл.ном.=15КА 2-ПОЛЮСНЫЙ Iном=16А ТИП ЗАЩИТНОЙ ХАР-КИ=B Uном=400В АС ШИРИНА=1-МОД. УСТ. ГЛУБИНА=70ММ | CIRCUIT BREAKER 15KA 2POL B16 | LS-SCHALTER 15KA 2POL B16 | 25.82 | 1 | 1 | шт. | 44 | 4001869190747 | LF |  | P310 | 5518 | 003
5SY72167 | 5SY7216-7 | АВТОМАТИЧЕСКИЙ ВЫКЛЮЧАТЕЛЬ Iоткл.ном.=15КА 2-ПОЛЮСНЫЙ Iном=16А ТИП ЗАЩИТНОЙ ХАР-КИ=C Uном=400В АС ШИРИНА=1-МОД. УСТ. ГЛУБИНА=70ММ | CIRCUIT BREAKER 15KA 2POL C16 | LS-SCHALTER 15KA 2POL C16 | 34.85 | 1 | 1 | шт. | 29 | 4001869190921 | LF |  | P310 | 5525 | 003
5SY72168 | 5SY7216-8 | АВТОМАТИЧЕСКИЙ ВЫКЛЮЧАТЕЛЬ Iоткл.ном.=15КА 2-ПОЛЮСНЫЙ Iном=16А ТИП ЗАЩИТНОЙ ХАР-КИ=D Uном=400В АС ШИРИНА=1-МОД. УСТ. ГЛУБИНА=70ММ | CIRCUIT BREAKER 15KA 2POL D16 | LS-SCHALTER 15KA 2POL D16 | 67.25 | 1 | 1 | шт. | 29 | 4001869200187 | LF |  | P310 | 5526 | 003
5SY72206 | 5SY7220-6 | АВТОМАТИЧЕСКИЙ ВЫКЛЮЧАТЕЛЬ Iоткл.ном.=15КА 2-ПОЛЮСНЫЙ Iном=20А ТИП ЗАЩИТНОЙ ХАР-КИ=B Uном=400В АС ШИРИНА=1-МОД. УСТ. ГЛУБИНА=70ММ | CIRCUIT BREAKER 15KA 2POL B20 | LS-SCHALTER 15KA 2POL B20 | 25.82 | 1 | 1 | шт. | 44 | 4001869190754 | LF |  | P310 | 5518 | 003
5SY72207 | 5SY7220-7 | АВТОМАТИЧЕСКИЙ ВЫКЛЮЧАТЕЛЬ Iоткл.ном.=15КА 2-ПОЛЮСНЫЙ Iном=20А ТИП ЗАЩИТНОЙ ХАР-КИ=C Uном=400В АС ШИРИНА=1-МОД. УСТ. ГЛУБИНА=70ММ | CIRCUIT BREAKER 15KA 2POL C20 | LS-SCHALTER 15KA 2POL C20 | 34.85 | 1 | 1 | шт. | 29 | 4001869190938 | LF |  | P310 | 5525 | 003
5SY72208 | 5SY7220-8 | АВТОМАТИЧЕСКИЙ ВЫКЛЮЧАТЕЛЬ Iоткл.ном.=15КА 2-ПОЛЮСНЫЙ Iном=20А ТИП ЗАЩИТНОЙ ХАР-КИ=D Uном=400В АС ШИРИНА=1-МОД. УСТ. ГЛУБИНА=70ММ | CIRCUIT BREAKER 15KA 2POL D20 | LS-SCHALTER 15KA 2POL D20 | 67.25 | 1 | 1 | шт. | 44 | 4001869200194 | LF |  | P310 | 5526 | 003
5SY72256 | 5SY7225-6 | АВТОМАТИЧЕСКИЙ ВЫКЛЮЧАТЕЛЬ Iоткл.ном.=15КА 2-ПОЛЮСНЫЙ Iном=25А ТИП ЗАЩИТНОЙ ХАР-КИ=B Uном=400В АС ШИРИНА=1-МОД. УСТ. ГЛУБИНА=70ММ | CIRCUIT BREAKER 15KA 2POL B25 | LS-SCHALTER 15KA 2POL B25 | 25.82 | 1 | 1 | шт. | 44 | 4001869190761 | LF |  | P310 | 5518 | 003
5SY72257 | 5SY7225-7 | АВТОМАТИЧЕСКИЙ ВЫКЛЮЧАТЕЛЬ Iоткл.ном.=15КА 2-ПОЛЮСНЫЙ Iном=25А ТИП ЗАЩИТНОЙ ХАР-КИ=C Uном=400В АС ШИРИНА=1-МОД. УСТ. ГЛУБИНА=70ММ | CIRCUIT BREAKER 15KA 2POL C25 | LS-SCHALTER 15KA 2POL C25 | 34.85 | 1 | 1 | шт. | 29 | 4001869190945 | LF |  | P310 | 5525 | 003
5SY72258 | 5SY7225-8 | АВТОМАТИЧЕСКИЙ ВЫКЛЮЧАТЕЛЬ Iоткл.ном.=15КА 2-ПОЛЮСНЫЙ Iном=25А ТИП ЗАЩИТНОЙ ХАР-КИ=D Uном=400В АС ШИРИНА=1-МОД. УСТ. ГЛУБИНА=70ММ | CIRCUIT BREAKER 15KA 2POL D25 | LS-SCHALTER 15KA 2POL D25 | 67.25 | 1 | 1 | шт. | 29 | 4001869200200 | LF |  | P310 | 5526 | 003
5SY72326 | 5SY7232-6 | АВТОМАТИЧЕСКИЙ ВЫКЛЮЧАТЕЛЬ Iоткл.ном.=15КА 2-ПОЛЮСНЫЙ Iном=32А ТИП ЗАЩИТНОЙ ХАР-КИ=B Uном=400В АС ШИРИНА=1-МОД. УСТ. ГЛУБИНА=70ММ | CIRCUIT BREAKER 15KA 2POL B32 | LS-SCHALTER 15KA 2POL B32 | 31.02 | 1 | 1 | шт. | 44 | 4001869190778 | LF |  | P310 | 5518 | 003
5SY72327 | 5SY7232-7 | АВТОМАТИЧЕСКИЙ ВЫКЛЮЧАТЕЛЬ Iоткл.ном.=15КА 2-ПОЛЮСНЫЙ Iном=32А ТИП ЗАЩИТНОЙ ХАР-КИ=C Uном=400В АС ШИРИНА=1-МОД. УСТ. ГЛУБИНА=70ММ | CIRCUIT BREAKER 15KA 2POL C32 | LS-SCHALTER 15KA 2POL C32 | 41.85 | 1 | 1 | шт. | 29 | 4001869190952 | LF |  | P310 | 5525 | 003
5SY72328 | 5SY7232-8 | АВТОМАТИЧЕСКИЙ ВЫКЛЮЧАТЕЛЬ Iоткл.ном.=15КА 2-ПОЛЮСНЫЙ Iном=32А ТИП ЗАЩИТНОЙ ХАР-КИ=D Uном=400В АС ШИРИНА=1-МОД. УСТ. ГЛУБИНА=70ММ | CIRCUIT BREAKER 15KA 2POL D32 | LS-SCHALTER 15KA 2POL D32 | 80.51 | 1 | 1 | шт. | 44 | 4001869200217 | LF |  | P310 | 5526 | 003
5SY72406 | 5SY7240-6 | АВТОМАТИЧЕСКИЙ ВЫКЛЮЧАТЕЛЬ Iоткл.ном.=15КА 2-ПОЛЮСНЫЙ Iном=40А ТИП ЗАЩИТНОЙ ХАР-КИ=B Uном=400В АС ШИРИНА=1-МОД. УСТ. ГЛУБИНА=70ММ | CIRCUIT BREAKER 15KA 2POL B40 | LS-SCHALTER 15KA 2POL B40 | 38.73 | 1 | 1 | шт. | 44 | 4001869190785 | LF |  | P310 | 5518 | 003
5SY72407 | 5SY7240-7 | АВТОМАТИЧЕСКИЙ ВЫКЛЮЧАТЕЛЬ Iоткл.ном.=15КА 2-ПОЛЮСНЫЙ Iном=40А ТИП ЗАЩИТНОЙ ХАР-КИ=C Uном=400В АС ШИРИНА=1-МОД. УСТ. ГЛУБИНА=70ММ | CIRCUIT BREAKER 15KA 2POL C40 | LS-SCHALTER 15KA 2POL C40 | 52.21 | 1 | 1 | шт. | 44 | 4001869190969 | LF |  | P310 | 5525 | 003
5SY72408 | 5SY7240-8 | АВТОМАТИЧЕСКИЙ ВЫКЛЮЧАТЕЛЬ Iоткл.ном.=15КА 2-ПОЛЮСНЫЙ Iном=40А ТИП ЗАЩИТНОЙ ХАР-КИ=D Uном=400В АС ШИРИНА=1-МОД. УСТ. ГЛУБИНА=70ММ | CIRCUIT BREAKER 15KA 2POL D40 | LS-SCHALTER 15KA 2POL D40 | 101.17 | 1 | 1 | шт. | 44 | 4001869200224 | LF |  | P310 | 5526 | 003
5SY72506 | 5SY7250-6 | АВТОМАТИЧЕСКИЙ ВЫКЛЮЧАТЕЛЬ Iоткл.ном.=15КА 2-ПОЛЮСНЫЙ Iном=50А ТИП ЗАЩИТНОЙ ХАР-КИ=B Uном=400В АС ШИРИНА=1-МОД. УСТ. ГЛУБИНА=70ММ | CIRCUIT BREAKER 15KA 2POL B50 | LS-SCHALTER 15KA 2POL B50 | 46.53 | 1 | 1 | шт. | 44 | 4001869190792 | LF |  | P310 | 5518 | 003
5SY72507 | 5SY7250-7 | АВТОМАТИЧЕСКИЙ ВЫКЛЮЧАТЕЛЬ Iоткл.ном.=15КА 2-ПОЛЮСНЫЙ Iном=50А ТИП ЗАЩИТНОЙ ХАР-КИ=C Uном=400В АС ШИРИНА=1-МОД. УСТ. ГЛУБИНА=70ММ | CIRCUIT BREAKER 15KA 2POL C50 | LS-SCHALTER 15KA 2POL C50 | 63.24 | 1 | 1 | шт. | 44 | 4001869190976 | LF |  | P310 | 5525 | 003
5SY72508 | 5SY7250-8 | АВТОМАТИЧЕСКИЙ ВЫКЛЮЧАТЕЛЬ Iоткл.ном.=15КА 2-ПОЛЮСНЫЙ Iном=50А ТИП ЗАЩИТНОЙ ХАР-КИ=D Uном=400В АС ШИРИНА=1-МОД. УСТ. ГЛУБИНА=70ММ | CIRCUIT BREAKER 15KA 2POL D50 | LS-SCHALTER 15KA 2POL D50 | 120.4 | 1 | 1 | шт. | 44 | 4001869200231 | LF |  | P310 | 5526 | 003
5SY72636 | 5SY7263-6 | АВТОМАТИЧЕСКИЙ ВЫКЛЮЧАТЕЛЬ Iоткл.ном.=15КА 2-ПОЛЮСНЫЙ Iном=63А ТИП ЗАЩИТНОЙ ХАР-КИ=B Uном=400В АС ШИРИНА=1-МОД. УСТ. ГЛУБИНА=70ММ | CIRCUIT BREAKER 15KA 2POL B63 | LS-SCHALTER 15KA 2POL B63 | 54.49 | 1 | 1 | шт. | 44 | 4001869190808 | LF |  | P310 | 5518 | 003
5SY72637 | 5SY7263-7 | АВТОМАТИЧЕСКИЙ ВЫКЛЮЧАТЕЛЬ Iоткл.ном.=15КА 2-ПОЛЮСНЫЙ Iном=63А ТИП ЗАЩИТНОЙ ХАР-КИ=C Uном=400В АС ШИРИНА=1-МОД. УСТ. ГЛУБИНА=70ММ | CIRCUIT BREAKER 15KA 2POL C63 | LS-SCHALTER 15KA 2POL C63 | 74.28 | 1 | 1 | шт. | 44 | 4001869190983 | LF |  | P310 | 5525 | 003
5SY72638 | 5SY7263-8 | АВТОМАТИЧЕСКИЙ ВЫКЛЮЧАТЕЛЬ Iоткл.ном.=15КА 2-ПОЛЮСНЫЙ Iном=63А ТИП ЗАЩИТНОЙ ХАР-КИ=D Uном=400В АС ШИРИНА=1-МОД. УСТ. ГЛУБИНА=70ММ | CIRCUIT BREAKER 15KA 2POL D63 | LS-SCHALTER 15KA 2POL D63 | 141.06 | 1 | 1 | шт. | 44 | 4001869200248 | LF |  | P310 | 5526 | 003
5SY73017 | 5SY7301-7 | АВТОМАТИЧЕСКИЙ ВЫКЛЮЧАТЕЛЬ Iоткл.ном.=15КА 3-ПОЛЮСНЫЙ Iном=1А ТИП ЗАЩИТНОЙ ХАР-КИ=C Uном=400В АС ШИРИНА=1-МОД. УСТ. ГЛУБИНА=70ММ | CIRCUIT BREAKER 15KA 3POL C1 | LS-SCHALTER 15KA 3POL C1 | 59.85 | 1 | 1 | шт. | 44 | 4001869191126 | LF |  | P310 | 5525 | 003
5SY73018 | 5SY7301-8 | АВТОМАТИЧЕСКИЙ ВЫКЛЮЧАТЕЛЬ Iоткл.ном.=15КА 3-ПОЛЮСНЫЙ Iном=1А ТИП ЗАЩИТНОЙ ХАР-КИ=D Uном=400В АС ШИРИНА=1-МОД. УСТ. ГЛУБИНА=70ММ | CIRCUIT BREAKER 15KA 3POL D1 | LS-SCHALTER 15KA 3POL D1 | 115.42 | 1 | 1 | шт. | 44 | 4001869200279 | LF |  | P310 | 5526 | 003
5SY73027 | 5SY7302-7 | АВТОМАТИЧЕСКИЙ ВЫКЛЮЧАТЕЛЬ Iоткл.ном.=15КА 3-ПОЛЮСНЫЙ Iном=2А ТИП ЗАЩИТНОЙ ХАР-КИ=C Uном=400В АС ШИРИНА=1-МОД. УСТ. ГЛУБИНА=70ММ | CIRCUIT BREAKER 15KA 3POL C2 | LS-SCHALTER 15KA 3POL C2 | 59.85 | 1 | 1 | шт. | 29 | 4001869191140 | LF |  | P310 | 5525 | 003
5SY73028 | 5SY7302-8 | АВТОМАТИЧЕСКИЙ ВЫКЛЮЧАТЕЛЬ Iоткл.ном.=15КА 3-ПОЛЮСНЫЙ Iном=2А ТИП ЗАЩИТНОЙ ХАР-КИ=D Uном=400В АС ШИРИНА=1-МОД. УСТ. ГЛУБИНА=70ММ | CIRCUIT BREAKER 15KA 3POL D2 | LS-SCHALTER 15KA 3POL D2 | 115.42 | 1 | 1 | шт. | 44 | 4001869200293 | LF |  | P310 | 5526 | 003
5SY73037 | 5SY7303-7 | АВТОМАТИЧЕСКИЙ ВЫКЛЮЧАТЕЛЬ Iоткл.ном.=15КА 3-ПОЛЮСНЫЙ Iном=3А ТИП ЗАЩИТНОЙ ХАР-КИ=C Uном=400В АС ШИРИНА=1-МОД. УСТ. ГЛУБИНА=70ММ | CIRCUIT BREAKER 15KA 3POL C3 | LS-SCHALTER 15KA 3POL C3 | 59.85 | 1 | 1 | шт. | 44 | 4001869191157 | LF |  | P310 | 5525 | 003
5SY73038 | 5SY7303-8 | АВТОМАТИЧЕСКИЙ ВЫКЛЮЧАТЕЛЬ Iоткл.ном.=15КА 3-ПОЛЮСНЫЙ Iном=3А ТИП ЗАЩИТНОЙ ХАР-КИ=D Uном=400В АС ШИРИНА=1-МОД. УСТ. ГЛУБИНА=70ММ | CIRCUIT BREAKER 15KA 3POL D3 | LS-SCHALTER 15KA 3POL D3 | 115.42 | 1 | 1 | шт. | 44 | 4001869200309 | LF |  | P310 | 5526 | 003
5SY73047 | 5SY7304-7 | АВТОМАТИЧЕСКИЙ ВЫКЛЮЧАТЕЛЬ Iоткл.ном.=15КА 3-ПОЛЮСНЫЙ Iном=4А ТИП ЗАЩИТНОЙ ХАР-КИ=C Uном=400В АС ШИРИНА=1-МОД. УСТ. ГЛУБИНА=70ММ | CIRCUIT BREAKER 15KA 3POL C4 | LS-SCHALTER 15KA 3POL C4 | 59.85 | 1 | 1 | шт. | 44 | 4001869191164 | LF |  | P310 | 5525 | 003
5SY73048 | 5SY7304-8 | АВТОМАТИЧЕСКИЙ ВЫКЛЮЧАТЕЛЬ Iоткл.ном.=15КА 3-ПОЛЮСНЫЙ Iном=4А ТИП ЗАЩИТНОЙ ХАР-КИ=D Uном=400В АС ШИРИНА=1-МОД. УСТ. ГЛУБИНА=70ММ | CIRCUIT BREAKER 15KA 3POL D4 | LS-SCHALTER 15KA 3POL D4 | 115.42 | 1 | 1 | шт. | 44 | 4001869200316 | LF |  | P310 | 5526 | 003
5SY73057 | 5SY7305-7 | АВТОМАТИЧЕСКИЙ ВЫКЛЮЧАТЕЛЬ Iоткл.ном.=15КА 3-ПОЛЮСНЫЙ Iном=0,5А ТИП ЗАЩИТНОЙ ХАР-КИ=C Uном=400В АС ШИРИНА=1-МОД. УСТ. ГЛУБИНА=70ММ | CIRCUIT BREAKER 15KA 3POL C0.5 | LS-SCHALTER 15KA 3POL C0.5 | 59.85 | 1 | 1 | шт. | 44 | 4001869191119 | LF |  | P310 | 5525 | 003
5SY73058 | 5SY7305-8 | АВТОМАТИЧЕСКИЙ ВЫКЛЮЧАТЕЛЬ Iоткл.ном.=15КА 3-ПОЛЮСНЫЙ Iном=0,5А ТИП ЗАЩИТНОЙ ХАР-КИ=D Uном=400В АС ШИРИНА=1-МОД. УСТ. ГЛУБИНА=70ММ | CIRCUIT BREAKER 15KA 3POL D0.5 | LS-SCHALTER 15KA 3POL D0.5 | 115.42 | 1 | 1 | шт. | 44 | 4001869200262 | LF |  | P310 | 5526 | 003
5SY73066 | 5SY7306-6 | АВТОМАТИЧЕСКИЙ ВЫКЛЮЧАТЕЛЬ Iоткл.ном.=15КА 3-ПОЛЮСНЫЙ Iном=6А ТИП ЗАЩИТНОЙ ХАР-КИ=B Uном=400В АС ШИРИНА=1-МОД. УСТ. ГЛУБИНА=70ММ | CIRCUIT BREAKER 15KA 3POL B6 | LS-SCHALTER 15KA 3POL B6 | 44.43 | 1 | 1 | шт. | 44 | 4001869191003 | LF |  | P310 | 5518 | 003
5SY73067 | 5SY7306-7 | АВТОМАТИЧЕСКИЙ ВЫКЛЮЧАТЕЛЬ Iоткл.ном.=15КА 3-ПОЛЮСНЫЙ Iном=6А ТИП ЗАЩИТНОЙ ХАР-КИ=C Uном=400В АС ШИРИНА=1-МОД. УСТ. ГЛУБИНА=70ММ | CIRCUIT BREAKER 15KA 3POL C6 | LS-SCHALTER 15KA 3POL C6 | 59.85 | 1 | 1 | шт. | 29 | 4001869191171 | LF |  | P310 | 5525 | 003
5SY73068 | 5SY7306-8 | АВТОМАТИЧЕСКИЙ ВЫКЛЮЧАТЕЛЬ Iоткл.ном.=15КА 3-ПОЛЮСНЫЙ Iном=6А ТИП ЗАЩИТНОЙ ХАР-КИ=D Uном=400В АС ШИРИНА=1-МОД. УСТ. ГЛУБИНА=70ММ | CIRCUIT BREAKER 15KA 3POL D6 | LS-SCHALTER 15KA 3POL D6 | 115.42 | 1 | 1 | шт. | 44 | 4001869200323 | LF |  | P310 | 5526 | 003
5SY73087 | 5SY7308-7 | АВТОМАТИЧЕСКИЙ ВЫКЛЮЧАТЕЛЬ Iоткл.ном.=15КА 3-ПОЛЮСНЫЙ Iном=8А ТИП ЗАЩИТНОЙ ХАР-КИ=C Uном=400В АС ШИРИНА=1-МОД. УСТ. ГЛУБИНА=70ММ | CIRCUIT BREAKER 15KA 3POL C8 | LS-SCHALTER 15KA 3POL C8 | 59.85 | 1 | 1 | шт. | 44 | 4001869191188 | LF |  | P310 | 5525 | 003
5SY73088 | 5SY7308-8 | АВТОМАТИЧЕСКИЙ ВЫКЛЮЧАТЕЛЬ Iоткл.ном.=15КА 3-ПОЛЮСНЫЙ Iном=8А ТИП ЗАЩИТНОЙ ХАР-КИ=D Uном=400В АС ШИРИНА=1-МОД. УСТ. ГЛУБИНА=70ММ | CIRCUIT BREAKER 15KA 3POL D8 | LS-SCHALTER 15KA 3POL D8 | 115.42 | 1 | 1 | шт. | 44 | 4001869200330 | LF |  | P310 | 5526 | 003
5SY73106 | 5SY7310-6 | АВТОМАТИЧЕСКИЙ ВЫКЛЮЧАТЕЛЬ Iоткл.ном.=15КА 3-ПОЛЮСНЫЙ Iном=10А ТИП ЗАЩИТНОЙ ХАР-КИ=B Uном=400В АС ШИРИНА=1-МОД. УСТ. ГЛУБИНА=70ММ | CIRCUIT BREAKER 15KA 3POL B10 | LS-SCHALTER 15KA 3POL B10 | 36.85 | 1 | 1 | шт. | 44 | 4001869191010 | LF |  | P310 | 5518 | 003
5SY73107 | 5SY7310-7 | АВТОМАТИЧЕСКИЙ ВЫКЛЮЧАТЕЛЬ Iоткл.ном.=15КА 3-ПОЛЮСНЫЙ Iном=10А ТИП ЗАЩИТНОЙ ХАР-КИ=C Uном=400В АС ШИРИНА=1-МОД. УСТ. ГЛУБИНА=70ММ | CIRCUIT BREAKER 15KA 3POL C10 | LS-SCHALTER 15KA 3POL C10 | 49.24 | 1 | 1 | шт. | 29 | 4001869191195 | LF |  | P310 | 5525 | 003
5SY73108 | 5SY7310-8 | АВТОМАТИЧЕСКИЙ ВЫКЛЮЧАТЕЛЬ Iоткл.ном.=15КА 3-ПОЛЮСНЫЙ Iном=10А ТИП ЗАЩИТНОЙ ХАР-КИ=D Uном=400В АС ШИРИНА=1-МОД. УСТ. ГЛУБИНА=70ММ | CIRCUIT BREAKER 15KA 3POL D10 | LS-SCHALTER 15KA 3POL D10 | 96.89 | 1 | 1 | шт. | 44 | 4001869200347 | LF |  | P310 | 5526 | 003
5SY73136 | 5SY7313-6 | АВТОМАТИЧЕСКИЙ ВЫКЛЮЧАТЕЛЬ Iоткл.ном.=15КА 3-ПОЛЮСНЫЙ Iном=13А ТИП ЗАЩИТНОЙ ХАР-КИ=B Uном=400В АС ШИРИНА=1-МОД. УСТ. ГЛУБИНА=70ММ | CIRCUIT BREAKER 15KA 3POL B13 | LS-SCHALTER 15KA 3POL B13 | 36.85 | 1 | 1 | шт. | 44 | 4001869191027 | LF |  | P310 | 5518 | 003
5SY73137 | 5SY7313-7 | АВТОМАТИЧЕСКИЙ ВЫКЛЮЧАТЕЛЬ Iоткл.ном.=15КА 3-ПОЛЮСНЫЙ Iном=13А ТИП ЗАЩИТНОЙ ХАР-КИ=C Uном=400В АС ШИРИНА=1-МОД. УСТ. ГЛУБИНА=70ММ | CIRCUIT BREAKER 15KA 3POL C13 | LS-SCHALTER 15KA 3POL C13 | 49.24 | 1 | 1 | шт. | 44 | 4001869191201 | LF |  | P310 | 5525 | 003
5SY73138 | 5SY7313-8 | АВТОМАТИЧЕСКИЙ ВЫКЛЮЧАТЕЛЬ Iоткл.ном.=15КА 3-ПОЛЮСНЫЙ Iном=13А ТИП ЗАЩИТНОЙ ХАР-КИ=D Uном=400В АС ШИРИНА=1-МОД. УСТ. ГЛУБИНА=70ММ | CIRCUIT BREAKER 15KA 3POL D13 | LS-SCHALTER 15KA 3POL D13 | 96.89 | 1 | 1 | шт. | 44 | 4001869200354 | LF |  | P310 | 5526 | 003
5SY73147 | 5SY7314-7 | АВТОМАТИЧЕСКИЙ ВЫКЛЮЧАТЕЛЬ Iоткл.ном.=15КА 3-ПОЛЮСНЫЙ Iном=0,3А ТИП ЗАЩИТНОЙ ХАР-КИ=C Uном=400В АС ШИРИНА=1-МОД. УСТ. ГЛУБИНА=70ММ | CIRCUIT BREAKER 15KA 3POL C0.3 | LS-SCHALTER 15KA 3POL C0.3 | 59.85 | 1 | 1 | шт. | 44 | 4001869191102 | LF |  | P310 | 5525 | 003
5SY73148 | 5SY7314-8 | АВТОМАТИЧЕСКИЙ ВЫКЛЮЧАТЕЛЬ Iоткл.ном.=15КА 3-ПОЛЮСНЫЙ Iном=0,3А ТИП ЗАЩИТНОЙ ХАР-КИ=D Uном=400В АС ШИРИНА=1-МОД. УСТ. ГЛУБИНА=70ММ | CIRCUIT BREAKER 15KA 3POL D0.3 | LS-SCHALTER 15KA 3POL D0.3 | 115.42 | 1 | 1 | шт. | 44 | 4001869200255 | LF |  | P310 | 5526 | 003
5SY73157 | 5SY7315-7 | АВТОМАТИЧЕСКИЙ ВЫКЛЮЧАТЕЛЬ Iоткл.ном.=15КА 3-ПОЛЮСНЫЙ Iном=1,6А ТИП ЗАЩИТНОЙ ХАР-КИ=C Uном=400В АС ШИРИНА=1-МОД. УСТ. ГЛУБИНА=70ММ | CIRCUIT BREAKER 15KA 3POL C1.6 | LS-SCHALTER 15KA 3POL C1.6 | 59.85 | 1 | 1 | шт. | 44 | 4001869191133 | LF |  | P310 | 5525 | 003
5SY73158 | 5SY7315-8 | АВТОМАТИЧЕСКИЙ ВЫКЛЮЧАТЕЛЬ Iоткл.ном.=15КА 3-ПОЛЮСНЫЙ Iном=1,6А ТИП ЗАЩИТНОЙ ХАР-КИ=D Uном=400В АС ШИРИНА=1-МОД. УСТ. ГЛУБИНА=70ММ | CIRCUIT BREAKER 15KA 3POL D1.6 | LS-SCHALTER 15KA 3POL D1.6 | 115.42 | 1 | 1 | шт. | 44 | 4001869200286 | LF |  | P310 | 5526 | 003
5SY73166 | 5SY7316-6 | АВТОМАТИЧЕСКИЙ ВЫКЛЮЧАТЕЛЬ Iоткл.ном.=15КА 3-ПОЛЮСНЫЙ Iном=16А ТИП ЗАЩИТНОЙ ХАР-КИ=B Uном=400В АС ШИРИНА=1-МОД. УСТ. ГЛУБИНА=70ММ | CIRCUIT BREAKER 15KA 3POL B16 | LS-SCHALTER 15KA 3POL B16 | 36.85 | 1 | 1 | шт. | 29 | 4001869191034 | LF |  | P310 | 5518 | 003
5SY73167 | 5SY7316-7 | АВТОМАТИЧЕСКИЙ ВЫКЛЮЧАТЕЛЬ Iоткл.ном.=15КА 3-ПОЛЮСНЫЙ Iном=16А ТИП ЗАЩИТНОЙ ХАР-КИ=C Uном=400В АС ШИРИНА=1-МОД. УСТ. ГЛУБИНА=70ММ | CIRCUIT BREAKER 15KA 3POL C16 | LS-SCHALTER 15KA 3POL C16 | 49.24 | 1 | 1 | шт. | 29 | 4001869191218 | LF |  | P310 | 5525 | 003
5SY73168 | 5SY7316-8 | АВТОМАТИЧЕСКИЙ ВЫКЛЮЧАТЕЛЬ Iоткл.ном.=15КА 3-ПОЛЮСНЫЙ Iном=16А ТИП ЗАЩИТНОЙ ХАР-КИ=D Uном=400В АС ШИРИНА=1-МОД. УСТ. ГЛУБИНА=70ММ | CIRCUIT BREAKER 15KA 3POL D16 | LS-SCHALTER 15KA 3POL D16 | 96.89 | 1 | 1 | шт. | 44 | 4001869200361 | LF |  | P310 | 5526 | 003
5SY73206 | 5SY7320-6 | АВТОМАТИЧЕСКИЙ ВЫКЛЮЧАТЕЛЬ Iоткл.ном.=15КА 3-ПОЛЮСНЫЙ Iном=20А ТИП ЗАЩИТНОЙ ХАР-КИ=B Uном=400В АС ШИРИНА=1-МОД. УСТ. ГЛУБИНА=70ММ | CIRCUIT BREAKER 15KA 3POL B20 | LS-SCHALTER 15KA 3POL B20 | 36.85 | 1 | 1 | шт. | 44 | 4001869191041 | LF |  | P310 | 5518 | 003
5SY73207 | 5SY7320-7 | АВТОМАТИЧЕСКИЙ ВЫКЛЮЧАТЕЛЬ Iоткл.ном.=15КА 3-ПОЛЮСНЫЙ Iном=20А ТИП ЗАЩИТНОЙ ХАР-КИ=C Uном=400В АС ШИРИНА=1-МОД. УСТ. ГЛУБИНА=70ММ | CIRCUIT BREAKER 15KA 3POL C20 | LS-SCHALTER 15KA 3POL C20 | 49.24 | 1 | 1 | шт. | 29 | 4001869191225 | LF |  | P310 | 5525 | 003
5SY73208 | 5SY7320-8 | АВТОМАТИЧЕСКИЙ ВЫКЛЮЧАТЕЛЬ Iоткл.ном.=15КА 3-ПОЛЮСНЫЙ Iном=20А ТИП ЗАЩИТНОЙ ХАР-КИ=D Uном=400В АС ШИРИНА=1-МОД. УСТ. ГЛУБИНА=70ММ | CIRCUIT BREAKER 15KA 3POL D20 | LS-SCHALTER 15KA 3POL D20 | 96.89 | 1 | 1 | шт. | 44 | 4001869200378 | LF |  | P310 | 5526 | 003
5SY73256 | 5SY7325-6 | АВТОМАТИЧЕСКИЙ ВЫКЛЮЧАТЕЛЬ Iоткл.ном.=15КА 3-ПОЛЮСНЫЙ Iном=25А ТИП ЗАЩИТНОЙ ХАР-КИ=B Uном=400В АС ШИРИНА=1-МОД. УСТ. ГЛУБИНА=70ММ | CIRCUIT BREAKER 15KA 3POL B25 | LS-SCHALTER 15KA 3POL B25 | 36.85 | 1 | 1 | шт. | 44 | 4001869191058 | LF |  | P310 | 5518 | 003
5SY73257 | 5SY7325-7 | АВТОМАТИЧЕСКИЙ ВЫКЛЮЧАТЕЛЬ Iоткл.ном.=15КА 3-ПОЛЮСНЫЙ Iном=25А ТИП ЗАЩИТНОЙ ХАР-КИ=C Uном=400В АС ШИРИНА=1-МОД. УСТ. ГЛУБИНА=70ММ | CIRCUIT BREAKER 15KA 3POL C25 | LS-SCHALTER 15KA 3POL C25 | 49.24 | 1 | 1 | шт. | 29 | 4001869191232 | LF |  | P310 | 5525 | 003
5SY73258 | 5SY7325-8 | АВТОМАТИЧЕСКИЙ ВЫКЛЮЧАТЕЛЬ Iоткл.ном.=15КА 3-ПОЛЮСНЫЙ Iном=25А ТИП ЗАЩИТНОЙ ХАР-КИ=D Uном=400В АС ШИРИНА=1-МОД. УСТ. ГЛУБИНА=70ММ | CIRCUIT BREAKER 15KA 3POL D25 | LS-SCHALTER 15KA 3POL D25 | 96.89 | 1 | 1 | шт. | 44 | 4001869200385 | LF |  | P310 | 5526 | 003
5SY73326 | 5SY7332-6 | АВТОМАТИЧЕСКИЙ ВЫКЛЮЧАТЕЛЬ Iоткл.ном.=15КА 3-ПОЛЮСНЫЙ Iном=32А ТИП ЗАЩИТНОЙ ХАР-КИ=B Uном=400В АС ШИРИНА=1-МОД. УСТ. ГЛУБИНА=70ММ | CIRCUIT BREAKER 15KA 3POL B32 | LS-SCHALTER 15KA 3POL B32 | 44.43 | 1 | 1 | шт. | 44 | 4001869191065 | LF |  | P310 | 5518 | 003
5SY73327 | 5SY7332-7 | АВТОМАТИЧЕСКИЙ ВЫКЛЮЧАТЕЛЬ Iоткл.ном.=15КА 3-ПОЛЮСНЫЙ Iном=32А ТИП ЗАЩИТНОЙ ХАР-КИ=C Uном=400В АС ШИРИНА=1-МОД. УСТ. ГЛУБИНА=70ММ | CIRCUIT BREAKER 15KA 3POL C32 | LS-SCHALTER 15KA 3POL C32 | 59.85 | 1 | 1 | шт. | 29 | 4001869191249 | LF |  | P310 | 5525 | 003
5SY73328 | 5SY7332-8 | АВТОМАТИЧЕСКИЙ ВЫКЛЮЧАТЕЛЬ Iоткл.ном.=15КА 3-ПОЛЮСНЫЙ Iном=32А ТИП ЗАЩИТНОЙ ХАР-КИ=D Uном=400В АС ШИРИНА=1-МОД. УСТ. ГЛУБИНА=70ММ | CIRCUIT BREAKER 15KA 3POL D32 | LS-SCHALTER 15KA 3POL D32 | 115.42 | 1 | 1 | шт. | 44 | 4001869200392 | LF |  | P310 | 5526 | 003
5SY73406 | 5SY7340-6 | АВТОМАТИЧЕСКИЙ ВЫКЛЮЧАТЕЛЬ Iоткл.ном.=15КА 3-ПОЛЮСНЫЙ Iном=40А ТИП ЗАЩИТНОЙ ХАР-КИ=B Uном=400В АС ШИРИНА=1-МОД. УСТ. ГЛУБИНА=70ММ | CIRCUIT BREAKER 15KA 3POL B40 | LS-SCHALTER 15KA 3POL B40 | 55.33 | 1 | 1 | шт. | 44 | 4001869191072 | LF |  | P310 | 5518 | 003
5SY73407 | 5SY7340-7 | АВТОМАТИЧЕСКИЙ ВЫКЛЮЧАТЕЛЬ Iоткл.ном.=15КА 3-ПОЛЮСНЫЙ Iном=40А ТИП ЗАЩИТНОЙ ХАР-КИ=C Uном=400В АС ШИРИНА=1-МОД. УСТ. ГЛУБИНА=70ММ | CIRCUIT BREAKER 15KA 3POL C40 | LS-SCHALTER 15KA 3POL C40 | 75.13 | 1 | 1 | шт. | 29 | 4001869191256 | LF |  | P310 | 5525 | 003
5SY73408 | 5SY7340-8 | АВТОМАТИЧЕСКИЙ ВЫКЛЮЧАТЕЛЬ Iоткл.ном.=15КА 3-ПОЛЮСНЫЙ Iном=40А ТИП ЗАЩИТНОЙ ХАР-КИ=D Uном=400В АС ШИРИНА=1-МОД. УСТ. ГЛУБИНА=70ММ | CIRCUIT BREAKER 15KA 3POL D40 | LS-SCHALTER 15KA 3POL D40 | 144.63 | 1 | 1 | шт. | 44 | 4001869200408 | LF |  | P310 | 5526 | 003
5SY73506 | 5SY7350-6 | АВТОМАТИЧЕСКИЙ ВЫКЛЮЧАТЕЛЬ Iоткл.ном.=15КА 3-ПОЛЮСНЫЙ Iном=50А ТИП ЗАЩИТНОЙ ХАР-КИ=B Uном=400В АС ШИРИНА=1-МОД. УСТ. ГЛУБИНА=70ММ | CIRCUIT BREAKER 15KA 3POL B50 | LS-SCHALTER 15KA 3POL B50 | 66.23 | 1 | 1 | шт. | 44 | 4001869191089 | LF |  | P310 | 5518 | 003
5SY73507 | 5SY7350-7 | АВТОМАТИЧЕСКИЙ ВЫКЛЮЧАТЕЛЬ Iоткл.ном.=15КА 3-ПОЛЮСНЫЙ Iном=50А ТИП ЗАЩИТНОЙ ХАР-КИ=C Uном=400В АС ШИРИНА=1-МОД. УСТ. ГЛУБИНА=70ММ | CIRCUIT BREAKER 15KA 3POL C50 | LS-SCHALTER 15KA 3POL C50 | 89.98 | 1 | 1 | шт. | 44 | 4001869191263 | LF |  | P310 | 5525 | 003
5SY73508 | 5SY7350-8 | АВТОМАТИЧЕСКИЙ ВЫКЛЮЧАТЕЛЬ Iоткл.ном.=15КА 3-ПОЛЮСНЫЙ Iном=50А ТИП ЗАЩИТНОЙ ХАР-КИ=D Uном=400В АС ШИРИНА=1-МОД. УСТ. ГЛУБИНА=70ММ | CIRCUIT BREAKER 15KA 3POL D50 | LS-SCHALTER 15KA 3POL D50 | 172.41 | 1 | 1 | шт. | 44 | 4001869200415 | LF |  | P310 | 5526 | 003
5SY73636 | 5SY7363-6 | АВТОМАТИЧЕСКИЙ ВЫКЛЮЧАТЕЛЬ Iоткл.ном.=15КА 3-ПОЛЮСНЫЙ Iном=63А ТИП ЗАЩИТНОЙ ХАР-КИ=B Uном=400В АС ШИРИНА=1-МОД. УСТ. ГЛУБИНА=70ММ | CIRCUIT BREAKER 15KA 3POL B63 | LS-SCHALTER 15KA 3POL B63 | 77.97 | 1 | 1 | шт. | 44 | 4001869191096 | LF |  | P310 | 5518 | 003
5SY73637 | 5SY7363-7 | АВТОМАТИЧЕСКИЙ ВЫКЛЮЧАТЕЛЬ Iоткл.ном.=15КА 3-ПОЛЮСНЫЙ Iном=63А ТИП ЗАЩИТНОЙ ХАР-КИ=C Uном=400В АС ШИРИНА=1-МОД. УСТ. ГЛУБИНА=70ММ | CIRCUIT BREAKER 15KA 3POL C63 | LS-SCHALTER 15KA 3POL C63 | 104.42 | 1 | 1 | шт. | 29 | 4001869191270 | LF |  | P310 | 5525 | 003
5SY73638 | 5SY7363-8 | АВТОМАТИЧЕСКИЙ ВЫКЛЮЧАТЕЛЬ Iоткл.ном.=15КА 3-ПОЛЮСНЫЙ Iном=63А ТИП ЗАЩИТНОЙ ХАР-КИ=D Uном=400В АС ШИРИНА=1-МОД. УСТ. ГЛУБИНА=70ММ | CIRCUIT BREAKER 15KA 3POL D63 | LS-SCHALTER 15KA 3POL D63 | 202.33 | 1 | 1 | шт. | 44 | 4001869200965 | LF |  | P310 | 5526 | 003
5SY74017 | 5SY7401-7 | АВТОМАТИЧЕСКИЙ ВЫКЛЮЧАТЕЛЬ Iоткл.ном.=15КА 4-ПОЛЮСНЫЙ Iном=1А ТИП ЗАЩИТНОЙ ХАР-КИ=C Uном=400В АС ШИРИНА=1-МОД. УСТ. ГЛУБИНА=70ММ | CIRCUIT BREAKER 15KA 4POL C1 | LS-SCHALTER 15KA 4POL C1 | 83.62 | 1 | 1 | шт. | 44 | 4001869191409 | LF |  | P310 | 5525 | 003
5SY74018 | 5SY7401-8 | АВТОМАТИЧЕСКИЙ ВЫКЛЮЧАТЕЛЬ Iоткл.ном.=15КА 4-ПОЛЮСНЫЙ Iном=1А ТИП ЗАЩИТНОЙ ХАР-КИ=D Uном=400В АС ШИРИНА=1-МОД. УСТ. ГЛУБИНА=70ММ | CIRCUIT BREAKER 15KA 4POL D1 | LS-SCHALTER 15KA 4POL D1 | 161.01 | 1 | 1 | шт. | 44 | 4001869200446 | LF |  | P310 | 5526 | 003
5SY74027 | 5SY7402-7 | АВТОМАТИЧЕСКИЙ ВЫКЛЮЧАТЕЛЬ Iоткл.ном.=15КА 4-ПОЛЮСНЫЙ Iном=2А ТИП ЗАЩИТНОЙ ХАР-КИ=C Uном=400В АС ШИРИНА=1-МОД. УСТ. ГЛУБИНА=70ММ | CIRCUIT BREAKER 15KA 4POL C2 | LS-SCHALTER 15KA 4POL C2 | 83.62 | 1 | 1 | шт. | 44 | 4001869191423 | LF |  | P310 | 5525 | 003
5SY74028 | 5SY7402-8 | АВТОМАТИЧЕСКИЙ ВЫКЛЮЧАТЕЛЬ Iоткл.ном.=15КА 4-ПОЛЮСНЫЙ Iном=2А ТИП ЗАЩИТНОЙ ХАР-КИ=D Uном=400В АС ШИРИНА=1-МОД. УСТ. ГЛУБИНА=70ММ | CIRCUIT BREAKER 15KA 4POL D2 | LS-SCHALTER 15KA 4POL D2 | 161.01 | 1 | 1 | шт. | 44 | 4001869200460 | LF |  | P310 | 5526 | 003
5SY74037 | 5SY7403-7 | АВТОМАТИЧЕСКИЙ ВЫКЛЮЧАТЕЛЬ Iоткл.ном.=15КА 4-ПОЛЮСНЫЙ Iном=3А ТИП ЗАЩИТНОЙ ХАР-КИ=C Uном=400В АС ШИРИНА=1-МОД. УСТ. ГЛУБИНА=70ММ | CIRCUIT BREAKER 15KA 4POL C3 | LS-SCHALTER 15KA 4POL C3 | 83.62 | 1 | 1 | шт. | 44 | 4001869191430 | LF |  | P310 | 5525 | 003
5SY74038 | 5SY7403-8 | АВТОМАТИЧЕСКИЙ ВЫКЛЮЧАТЕЛЬ Iоткл.ном.=15КА 4-ПОЛЮСНЫЙ Iном=3А ТИП ЗАЩИТНОЙ ХАР-КИ=D Uном=400В АС ШИРИНА=1-МОД. УСТ. ГЛУБИНА=70ММ | CIRCUIT BREAKER 15KA 4POL D3 | LS-SCHALTER 15KA 4POL D3 | 161.01 | 1 | 1 | шт. | 44 | 4001869200477 | LF |  | P310 | 5526 | 003
5SY74047 | 5SY7404-7 | АВТОМАТИЧЕСКИЙ ВЫКЛЮЧАТЕЛЬ Iоткл.ном.=15КА 4-ПОЛЮСНЫЙ Iном=4А ТИП ЗАЩИТНОЙ ХАР-КИ=C Uном=400В АС ШИРИНА=1-МОД. УСТ. ГЛУБИНА=70ММ | CIRCUIT BREAKER 15KA 4POL C4 | LS-SCHALTER 15KA 4POL C4 | 83.62 | 1 | 1 | шт. | 44 | 4001869191447 | LF |  | P310 | 5525 | 003
5SY74048 | 5SY7404-8 | АВТОМАТИЧЕСКИЙ ВЫКЛЮЧАТЕЛЬ Iоткл.ном.=15КА 4-ПОЛЮСНЫЙ Iном=4А ТИП ЗАЩИТНОЙ ХАР-КИ=D Uном=400В АС ШИРИНА=1-МОД. УСТ. ГЛУБИНА=70ММ | CIRCUIT BREAKER 15KA 4POL D4 | LS-SCHALTER 15KA 4POL D4 | 161.01 | 1 | 1 | шт. | 44 | 4001869200484 | LF |  | P310 | 5526 | 003
5SY74057 | 5SY7405-7 | АВТОМАТИЧЕСКИЙ ВЫКЛЮЧАТЕЛЬ Iоткл.ном.=15КА 4-ПОЛЮСНЫЙ Iном=0,5А ТИП ЗАЩИТНОЙ ХАР-КИ=C Uном=400В АС ШИРИНА=1-МОД. УСТ. ГЛУБИНА=70ММ | CIRCUIT BREAKER 15KA 4POL C0.5 | LS-SCHALTER 15KA 4POL C0.5 | 83.62 | 1 | 1 | шт. | 44 | 4001869191393 | LF |  | P310 | 5525 | 003
5SY74058 | 5SY7405-8 | АВТОМАТИЧЕСКИЙ ВЫКЛЮЧАТЕЛЬ Iоткл.ном.=15КА 4-ПОЛЮСНЫЙ Iном=0,5А ТИП ЗАЩИТНОЙ ХАР-КИ=D Uном=400В АС ШИРИНА=1-МОД. УСТ. ГЛУБИНА=70ММ | CIRCUIT BREAKER 15KA 4POL D0.5 | LS-SCHALTER 15KA 4POL D0.5 | 161.01 | 1 | 1 | шт. | 44 | 4001869200439 | LF |  | P310 | 5526 | 003
5SY74066 | 5SY7406-6 | АВТОМАТИЧЕСКИЙ ВЫКЛЮЧАТЕЛЬ Iоткл.ном.=15КА 4-ПОЛЮСНЫЙ Iном=6А ТИП ЗАЩИТНОЙ ХАР-КИ=B Uном=400В АС ШИРИНА=1-МОД. УСТ. ГЛУБИНА=70ММ | CIRCUIT BREAKER 15KA 4POL B6 | LS-SCHALTER 15KA 4POL B6 | 62.46 | 1 | 1 | шт. | 44 | 4001869191287 | LF |  | P310 | 5518 | 003
5SY74067 | 5SY7406-7 | АВТОМАТИЧЕСКИЙ ВЫКЛЮЧАТЕЛЬ Iоткл.ном.=15КА 4-ПОЛЮСНЫЙ Iном=6А ТИП ЗАЩИТНОЙ ХАР-КИ=C Uном=400В АС ШИРИНА=1-МОД. УСТ. ГЛУБИНА=70ММ | CIRCUIT BREAKER 15KA 4POL C6 | LS-SCHALTER 15KA 4POL C6 | 83.62 | 1 | 1 | шт. | 29 | 4001869191454 | LF |  | P310 | 5525 | 003
5SY74068 | 5SY7406-8 | АВТОМАТИЧЕСКИЙ ВЫКЛЮЧАТЕЛЬ Iоткл.ном.=15КА 4-ПОЛЮСНЫЙ Iном=6А ТИП ЗАЩИТНОЙ ХАР-КИ=D Uном=400В АС ШИРИНА=1-МОД. УСТ. ГЛУБИНА=70ММ | CIRCUIT BREAKER 15KA 4POL D6 | LS-SCHALTER 15KA 4POL D6 | 161.01 | 1 | 1 | шт. | 44 | 4001869200491 | LF |  | P310 | 5526 | 003
5SY74087 | 5SY7408-7 | АВТОМАТИЧЕСКИЙ ВЫКЛЮЧАТЕЛЬ Iоткл.ном.=15КА 4-ПОЛЮСНЫЙ Iном=8А ТИП ЗАЩИТНОЙ ХАР-КИ=C Uном=400В АС ШИРИНА=1-МОД. УСТ. ГЛУБИНА=70ММ | CIRCUIT BREAKER 15KA 4POL C8 | LS-SCHALTER 15KA 4POL C8 | 83.62 | 1 | 1 | шт. | 44 | 4001869191461 | LF |  | P310 | 5525 | 003
5SY74088 | 5SY7408-8 | АВТОМАТИЧЕСКИЙ ВЫКЛЮЧАТЕЛЬ Iоткл.ном.=15КА 4-ПОЛЮСНЫЙ Iном=8А ТИП ЗАЩИТНОЙ ХАР-КИ=D Uном=400В АС ШИРИНА=1-МОД. УСТ. ГЛУБИНА=70ММ | CIRCUIT BREAKER 15KA 4POL D8 | LS-SCHALTER 15KA 4POL D8 | 161.01 | 1 | 1 | шт. | 44 | 4001869200507 | LF |  | P310 | 5526 | 003
5SY74106 | 5SY7410-6 | АВТОМАТИЧЕСКИЙ ВЫКЛЮЧАТЕЛЬ Iоткл.ном.=15КА 4-ПОЛЮСНЫЙ Iном=10А ТИП ЗАЩИТНОЙ ХАР-КИ=B Uном=100В АС ШИРИНА=1-МОД. УСТ. ГЛУБИНА=70ММ | CIRCUIT BREAKER 15KA 4POL B10 | LS-SCHALTER 15KA 4POL B10 | 51.56 | 1 | 1 | шт. | 44 | 4001869191294 | LF |  | P310 | 5518 | 003
5SY74107 | 5SY7410-7 | АВТОМАТИЧЕСКИЙ ВЫКЛЮЧАТЕЛЬ Iоткл.ном.=15КА 4-ПОЛЮСНЫЙ Iном=10А ТИП ЗАЩИТНОЙ ХАР-КИ=C Uном=400В АС ШИРИНА=1-МОД. УСТ. ГЛУБИНА=70ММ | CIRCUIT BREAKER 15KA 4POL C10 | LS-SCHALTER 15KA 4POL C10 | 69.61 | 1 | 1 | шт. | 29 | 4001869191478 | LF |  | P310 | 5525 | 003
5SY74108 | 5SY7410-8 | АВТОМАТИЧЕСКИЙ ВЫКЛЮЧАТЕЛЬ Iоткл.ном.=15КА 4-ПОЛЮСНЫЙ Iном=10А ТИП ЗАЩИТНОЙ ХАР-КИ=D Uном=400В АС ШИРИНА=1-МОД. УСТ. ГЛУБИНА=70ММ | CIRCUIT BREAKER 15KA 4POL D10 | LS-SCHALTER 15KA 4POL D10 | 134.65 | 1 | 1 | шт. | 44 | 4001869200514 | LF |  | P310 | 5526 | 003
5SY74136 | 5SY7413-6 | АВТОМАТИЧЕСКИЙ ВЫКЛЮЧАТЕЛЬ Iоткл.ном.=15КА 4-ПОЛЮСНЫЙ Iном=13А ТИП ЗАЩИТНОЙ ХАР-КИ=B Uном=400В АС ШИРИНА=1-МОД. УСТ. ГЛУБИНА=70ММ | CIRCUIT BREAKER 15KA 4POL B13 | LS-SCHALTER 15KA 4POL B13 | 51.56 | 1 | 1 | шт. | 44 | 4001869191300 | LF |  | P310 | 5518 | 003
5SY74137 | 5SY7413-7 | АВТОМАТИЧЕСКИЙ ВЫКЛЮЧАТЕЛЬ Iоткл.ном.=15КА 4-ПОЛЮСНЫЙ Iном=13А ТИП ЗАЩИТНОЙ ХАР-КИ=C Uном=400В АС ШИРИНА=1-МОД. УСТ. ГЛУБИНА=70ММ | CIRCUIT BREAKER 15KA 4POL C13 | LS-SCHALTER 15KA 4POL C13 | 69.61 | 1 | 1 | шт. | 44 | 4001869191485 | LF |  | P310 | 5525 | 003
5SY74138 | 5SY7413-8 | АВТОМАТИЧЕСКИЙ ВЫКЛЮЧАТЕЛЬ Iоткл.ном.=15КА 4-ПОЛЮСНЫЙ Iном=13А ТИП ЗАЩИТНОЙ ХАР-КИ=D Uном=400В АС ШИРИНА=1-МОД. УСТ. ГЛУБИНА=70ММ | CIRCUIT BREAKER 15KA 4POL D13 | LS-SCHALTER 15KA 4POL D13 | 134.65 | 1 | 1 | шт. | 44 | 4001869200521 | LF |  | P310 | 5526 | 003
5SY74147 | 5SY7414-7 | АВТОМАТИЧЕСКИЙ ВЫКЛЮЧАТЕЛЬ Iоткл.ном.=15КА 4-ПОЛЮСНЫЙ Iном=0,3А ТИП ЗАЩИТНОЙ ХАР-КИ=C Uном=400В АС ШИРИНА=1-МОД. УСТ. ГЛУБИНА=70ММ | CIRCUIT BREAKER 15KA 4POL C0.3 | LS-SCHALTER 15KA 4POL C0.3 | 83.62 | 1 | 1 | шт. | 44 | 4001869191386 | LF |  | P310 | 5525 | 003
5SY74148 | 5SY7414-8 | АВТОМАТИЧЕСКИЙ ВЫКЛЮЧАТЕЛЬ Iоткл.ном.=15КА 4-ПОЛЮСНЫЙ Iном=0,3А ТИП ЗАЩИТНОЙ ХАР-КИ=D Uном=400В АС ШИРИНА=1-МОД. УСТ. ГЛУБИНА=70ММ | CIRCUIT BREAKER 15KA 4POL D0.3 | LS-SCHALTER 15KA 4POL D0.3 | 161.01 | 1 | 1 | шт. | 44 | 4001869200422 | LF |  | P310 | 5526 | 003
5SY74157 | 5SY7415-7 | АВТОМАТИЧЕСКИЙ ВЫКЛЮЧАТЕЛЬ Iоткл.ном.=15КА 4-ПОЛЮСНЫЙ Iном=1,6А ТИП ЗАЩИТНОЙ ХАР-КИ=C Uном=400В АС ШИРИНА=1-МОД. УСТ. ГЛУБИНА=70ММ | CIRCUIT BREAKER 15KA 4POL C1.6 | LS-SCHALTER 15KA 4POL C1.6 | 83.62 | 1 | 1 | шт. | 44 | 4001869191416 | LF |  | P310 | 5525 | 003
5SY74158 | 5SY7415-8 | АВТОМАТИЧЕСКИЙ ВЫКЛЮЧАТЕЛЬ Iоткл.ном.=15КА 4-ПОЛЮСНЫЙ Iном=1,6А ТИП ЗАЩИТНОЙ ХАР-КИ=D Uном=400В АС ШИРИНА=1-МОД. УСТ. ГЛУБИНА=70ММ | CIRCUIT BREAKER 15KA 4POL D1.6 | LS-SCHALTER 15KA 4POL D1.6 | 161.01 | 1 | 1 | шт. | 44 | 4001869200453 | LF |  | P310 | 5526 | 003
5SY74166 | 5SY7416-6 | АВТОМАТИЧЕСКИЙ ВЫКЛЮЧАТЕЛЬ Iоткл.ном.=15КА 4-ПОЛЮСНЫЙ Iном=16А ТИП ЗАЩИТНОЙ ХАР-КИ=B Uном=400В АС ШИРИНА=1-МОД. УСТ. ГЛУБИНА=70ММ | CIRCUIT BREAKER 15KA 4POL B16 | LS-SCHALTER 15KA 4POL B16 | 51.56 | 1 | 1 | шт. | 44 | 4001869191317 | LF |  | P310 | 5518 | 003
5SY74167 | 5SY7416-7 | АВТОМАТИЧЕСКИЙ ВЫКЛЮЧАТЕЛЬ Iоткл.ном.=15КА 4-ПОЛЮСНЫЙ Iном=16А ТИП ЗАЩИТНОЙ ХАР-КИ=C Uном=400В АС ШИРИНА=1-МОД. УСТ. ГЛУБИНА=70ММ | CIRCUIT BREAKER 15KA 4POL C16 | LS-SCHALTER 15KA 4POL C16 | 69.61 | 1 | 1 | шт. | 29 | 4001869191492 | LF |  | P310 | 5525 | 003
5SY74168 | 5SY7416-8 | АВТОМАТИЧЕСКИЙ ВЫКЛЮЧАТЕЛЬ Iоткл.ном.=15КА 4-ПОЛЮСНЫЙ Iном=16А ТИП ЗАЩИТНОЙ ХАР-КИ=D Uном=400В АС ШИРИНА=1-МОД. УСТ. ГЛУБИНА=70ММ | CIRCUIT BREAKER 15KA 4POL D16 | LS-SCHALTER 15KA 4POL D16 | 134.65 | 1 | 1 | шт. | 44 | 4001869200538 | LF |  | P310 | 5526 | 003
5SY74206 | 5SY7420-6 | АВТОМАТИЧЕСКИЙ ВЫКЛЮЧАТЕЛЬ Iоткл.ном.=15КА 4-ПОЛЮСНЫЙ Iном=20А ТИП ЗАЩИТНОЙ ХАР-КИ=B Uном=400В АС ШИРИНА=1-МОД. УСТ. ГЛУБИНА=70ММ | CIRCUIT BREAKER 15KA 4POL B20 | LS-SCHALTER 15KA 4POL B20 | 51.56 | 1 | 1 | шт. | 44 | 4001869191324 | LF |  | P310 | 5518 | 003
5SY74207 | 5SY7420-7 | АВТОМАТИЧЕСКИЙ ВЫКЛЮЧАТЕЛЬ Iоткл.ном.=15КА 4-ПОЛЮСНЫЙ Iном=20А ТИП ЗАЩИТНОЙ ХАР-КИ=C Uном=400В АС ШИРИНА=1-МОД. УСТ. ГЛУБИНА=70ММ | CIRCUIT BREAKER 15KA 4POL C20 | LS-SCHALTER 15KA 4POL C20 | 69.61 | 1 | 1 | шт. | 29 | 4001869191508 | LF |  | P310 | 5525 | 003
5SY74208 | 5SY7420-8 | АВТОМАТИЧЕСКИЙ ВЫКЛЮЧАТЕЛЬ Iоткл.ном.=15КА 4-ПОЛЮСНЫЙ Iном=20А ТИП ЗАЩИТНОЙ ХАР-КИ=D Uном=400В АС ШИРИНА=1-МОД. УСТ. ГЛУБИНА=70ММ | CIRCUIT BREAKER 15KA 4POL D20 | LS-SCHALTER 15KA 4POL D20 | 134.65 | 1 | 1 | шт. | 44 | 4001869200545 | LF |  | P310 | 5526 | 003
5SY74256 | 5SY7425-6 | АВТОМАТИЧЕСКИЙ ВЫКЛЮЧАТЕЛЬ Iоткл.ном.=15КА 4-ПОЛЮСНЫЙ Iном=25А ТИП ЗАЩИТНОЙ ХАР-КИ=B Uном=400В АС ШИРИНА=1-МОД. УСТ. ГЛУБИНА=70ММ | CIRCUIT BREAKER 15KA 4POL B25 | LS-SCHALTER 15KA 4POL B25 | 51.56 | 1 | 1 | шт. | 44 | 4001869191331 | LF |  | P310 | 5518 | 003
5SY74257 | 5SY7425-7 | АВТОМАТИЧЕСКИЙ ВЫКЛЮЧАТЕЛЬ Iоткл.ном.=15КА 4-ПОЛЮСНЫЙ Iном=25А ТИП ЗАЩИТНОЙ ХАР-КИ=C Uном=400В АС ШИРИНА=1-МОД. УСТ. ГЛУБИНА=70ММ | CIRCUIT BREAKER 15KA 4POL C25 | LS-SCHALTER 15KA 4POL C25 | 69.61 | 1 | 1 | шт. | 29 | 4001869191515 | LF |  | P310 | 5525 | 003
5SY74258 | 5SY7425-8 | АВТОМАТИЧЕСКИЙ ВЫКЛЮЧАТЕЛЬ Iоткл.ном.=15КА 4-ПОЛЮСНЫЙ Iном=25А ТИП ЗАЩИТНОЙ ХАР-КИ=D Uном=400В АС ШИРИНА=1-МОД. УСТ. ГЛУБИНА=70ММ | CIRCUIT BREAKER 15KA 4POL D25 | LS-SCHALTER 15KA 4POL D25 | 134.65 | 1 | 1 | шт. | 44 | 4001869200552 | LF |  | P310 | 5526 | 003
5SY74326 | 5SY7432-6 | АВТОМАТИЧЕСКИЙ ВЫКЛЮЧАТЕЛЬ Iоткл.ном.=15КА 4-ПОЛЮСНЫЙ Iном=32А ТИП ЗАЩИТНОЙ ХАР-КИ=B Uном=400В АС ШИРИНА=1-МОД. УСТ. ГЛУБИНА=70ММ | CIRCUIT BREAKER 15KA 4POL B32 | LS-SCHALTER 15KA 4POL B32 | 62.46 | 1 | 1 | шт. | 44 | 4001869191348 | LF |  | P310 | 5518 | 003
5SY74327 | 5SY7432-7 | АВТОМАТИЧЕСКИЙ ВЫКЛЮЧАТЕЛЬ Iоткл.ном.=15КА 4-ПОЛЮСНЫЙ Iном=32А ТИП ЗАЩИТНОЙ ХАР-КИ=C Uном=400В АС ШИРИНА=1-МОД. УСТ. ГЛУБИНА=70ММ | CIRCUIT BREAKER 15KA 4POL C32 | LS-SCHALTER 15KA 4POL C32 | 83.62 | 1 | 1 | шт. | 29 | 4001869191522 | LF |  | P310 | 5525 | 003
5SY74328 | 5SY7432-8 | АВТОМАТИЧЕСКИЙ ВЫКЛЮЧАТЕЛЬ Iоткл.ном.=15КА 4-ПОЛЮСНЫЙ Iном=32А ТИП ЗАЩИТНОЙ ХАР-КИ=D Uном=400В АС ШИРИНА=1-МОД. УСТ. ГЛУБИНА=70ММ | CIRCUIT BREAKER 15KA 4POL D32 | LS-SCHALTER 15KA 4POL D32 | 161.01 | 1 | 1 | шт. | 44 | 4001869200569 | LF |  | P310 | 5526 | 003
5SY74406 | 5SY7440-6 | АВТОМАТИЧЕСКИЙ ВЫКЛЮЧАТЕЛЬ Iоткл.ном.=15КА 4-ПОЛЮСНЫЙ Iном=40А ТИП ЗАЩИТНОЙ ХАР-КИ=B Uном=400В АС ШИРИНА=1-МОД. УСТ. ГЛУБИНА=70ММ | CIRCUIT BREAKER 15KA 4POL B40 | LS-SCHALTER 15KA 4POL B40 | 77.97 | 1 | 1 | шт. | 44 | 4001869191355 | LF |  | P310 | 5518 | 003
5SY74407 | 5SY7440-7 | АВТОМАТИЧЕСКИЙ ВЫКЛЮЧАТЕЛЬ Iоткл.ном.=15КА 4-ПОЛЮСНЫЙ Iном=40А ТИП ЗАЩИТНОЙ ХАР-КИ=C Uном=400В АС ШИРИНА=1-МОД. УСТ. ГЛУБИНА=70ММ | CIRCUIT BREAKER 15KA 4POL C40 | LS-SCHALTER 15KA 4POL C40 | 104.42 | 1 | 1 | шт. | 29 | 4001869191539 | LF |  | P310 | 5525 | 003
5SY74408 | 5SY7440-8 | АВТОМАТИЧЕСКИЙ ВЫКЛЮЧАТЕЛЬ Iоткл.ном.=15КА 4-ПОЛЮСНЫЙ Iном=40А ТИП ЗАЩИТНОЙ ХАР-КИ=D Uном=400В АС ШИРИНА=1-МОД. УСТ. ГЛУБИНА=70ММ | CIRCUIT BREAKER 15KA 4POL D40 | LS-SCHALTER 15KA 4POL D40 | 202.33 | 1 | 1 | шт. | 44 | 4001869200576 | LF |  | P310 | 5526 | 003
5SY74506 | 5SY7450-6 | АВТОМАТИЧЕСКИЙ ВЫКЛЮЧАТЕЛЬ Iоткл.ном.=15КА 4-ПОЛЮСНЫЙ Iном=50А ТИП ЗАЩИТНОЙ ХАР-КИ=B Uном=400В АС ШИРИНА=1-МОД. УСТ. ГЛУБИНА=70ММ | CIRCUIT BREAKER 15KA 4POL B50 | LS-SCHALTER 15KA 4POL B50 | 92.64 | 1 | 1 | шт. | 44 | 4001869191362 | LF |  | P310 | 5518 | 003
5SY74507 | 5SY7450-7 | АВТОМАТИЧЕСКИЙ ВЫКЛЮЧАТЕЛЬ Iоткл.ном.=15КА 4-ПОЛЮСНЫЙ Iном=50А ТИП ЗАЩИТНОЙ ХАР-КИ=C Uном=400В АС ШИРИНА=1-МОД. УСТ. ГЛУБИНА=70ММ | CIRCUIT BREAKER 15KA 4POL C50 | LS-SCHALTER 15KA 4POL C50 | 125.64 | 1 | 1 | шт. | 29 | 4001869191546 | LF |  | P310 | 5525 | 003
5SY74508 | 5SY7450-8 | АВТОМАТИЧЕСКИЙ ВЫКЛЮЧАТЕЛЬ Iоткл.ном.=15КА 4-ПОЛЮСНЫЙ Iном=50А ТИП ЗАЩИТНОЙ ХАР-КИ=D Uном=400В АС ШИРИНА=1-МОД. УСТ. ГЛУБИНА=70ММ | CIRCUIT BREAKER 15KA 4POL D50 | LS-SCHALTER 15KA 4POL D50 | 242.23 | 1 | 1 | шт. | 44 | 4001869200583 | LF |  | P310 | 5526 | 003
5SY74636 | 5SY7463-6 | АВТОМАТИЧЕСКИЙ ВЫКЛЮЧАТЕЛЬ Iоткл.ном.=15КА 4-ПОЛЮСНЫЙ Iном=63А ТИП ЗАЩИТНОЙ ХАР-КИ=B Uном=400В АС ШИРИНА=1-МОД. УСТ. ГЛУБИНА=70ММ | CIRCUIT BREAKER 15KA 4POL B63 | LS-SCHALTER 15KA 4POL B63 | 108.57 | 1 | 1 | шт. | 44 | 4001869191379 | LF |  | P310 | 5518 | 003
5SY74637 | 5SY7463-7 | АВТОМАТИЧЕСКИЙ ВЫКЛЮЧАТЕЛЬ Iоткл.ном.=15КА 4-ПОЛЮСНЫЙ Iном=63А ТИП ЗАЩИТНОЙ ХАР-КИ=C Uном=400В АС ШИРИНА=1-МОД. УСТ. ГЛУБИНА=70ММ | CIRCUIT BREAKER 15KA 4POL C63 | LS-SCHALTER 15KA 4POL C63 | 146.86 | 1 | 1 | шт. | 29 | 4001869191553 | LF |  | P310 | 5525 | 003
5SY74638 | 5SY7463-8 | АВТОМАТИЧЕСКИЙ ВЫКЛЮЧАТЕЛЬ Iоткл.ном.=15КА 4-ПОЛЮСНЫЙ Iном=63А ТИП ЗАЩИТНОЙ ХАР-КИ=D Uном=400В АС ШИРИНА=1-МОД. УСТ. ГЛУБИНА=70ММ | CIRCUIT BREAKER 15KA 4POL D63 | LS-SCHALTER 15KA 4POL D63 | 282.13 | 1 | 1 | шт. | 44 | 4001869200590 | LF |  | P310 | 5526 | 003
5SY75017 | 5SY7501-7 | АВТОМАТИЧЕСКИЙ ВЫКЛЮЧАТЕЛЬ Iоткл.ном.=15КА 1+N-ПОЛЮСНЫЙ Iном=1А ТИП ЗАЩИТНОЙ ХАР-КИ=C Uном=400В АС ШИРИНА=1-МОД. УСТ. ГЛУБИНА=70ММ | CIRCUIT BREAKER 15KA 1+N-POL C1 | LS-SCHALTER 15KA 1+N-POL C1 | 28.35 | 1 | 1 | шт. | 44 | 4001869191683 | LF |  | P310 | 5525 | 003
5SY75018 | 5SY7501-8 | АВТОМАТИЧЕСКИЙ ВЫКЛЮЧАТЕЛЬ Iоткл.ном.=15КА 1+N-ПОЛЮСНЫЙ Iном=1А ТИП ЗАЩИТНОЙ ХАР-КИ=D Uном=400В АС ШИРИНА=1-МОД. УСТ. ГЛУБИНА=70ММ | CIRCUIT BREAKER 15KA 1+N-POL D1 | LS-SCHALTER 15KA 1+N-POL D1 | 54.86 | 1 | 1 | шт. | 44 | 4001869200620 | LF |  | P310 | 5526 | 003
5SY75027 | 5SY7502-7 | АВТОМАТИЧЕСКИЙ ВЫКЛЮЧАТЕЛЬ Iоткл.ном.=15КА 1+N-ПОЛЮСНЫЙ Iном=2А ТИП ЗАЩИТНОЙ ХАР-КИ=C Uном=400В АС ШИРИНА=1-МОД. УСТ. ГЛУБИНА=70ММ | CIRCUIT BREAKER 15KA 1+N-POL C2 | LS-SCHALTER 15KA 1+N-POL C2 | 28.35 | 1 | 1 | шт. | 29 | 4001869191706 | LF |  | P310 | 5525 | 003
5SY75028 | 5SY7502-8 | АВТОМАТИЧЕСКИЙ ВЫКЛЮЧАТЕЛЬ Iоткл.ном.=15КА 1+N-ПОЛЮСНЫЙ Iном=2А ТИП ЗАЩИТНОЙ ХАР-КИ=D Uном=400В АС ШИРИНА=1-МОД. УСТ. ГЛУБИНА=70ММ | CIRCUIT BREAKER 15KA 1+N-POL D2 | LS-SCHALTER 15KA 1+N-POL D2 | 54.86 | 1 | 1 | шт. | 44 | 4001869200644 | LF |  | P310 | 5526 | 003
5SY75037 | 5SY7503-7 | АВТОМАТИЧЕСКИЙ ВЫКЛЮЧАТЕЛЬ Iоткл.ном.=15КА 1+N-ПОЛЮСНЫЙ Iном=3А ТИП ЗАЩИТНОЙ ХАР-КИ=C Uном=400В АС ШИРИНА=1-МОД. УСТ. ГЛУБИНА=70ММ | CIRCUIT BREAKER 15KA 1+N-POL C3 | LS-SCHALTER 15KA 1+N-POL C3 | 28.35 | 1 | 1 | шт. | 44 | 4001869191713 | LF |  | P310 | 5525 | 003
5SY75038 | 5SY7503-8 | АВТОМАТИЧЕСКИЙ ВЫКЛЮЧАТЕЛЬ Iоткл.ном.=15КА 1+N-ПОЛЮСНЫЙ Iном=3А ТИП ЗАЩИТНОЙ ХАР-КИ=D Uном=400В АС ШИРИНА=1-МОД. УСТ. ГЛУБИНА=70ММ | CIRCUIT BREAKER 15KA 1+N-POL D3 | LS-SCHALTER 15KA 1+N-POL D3 | 54.86 | 1 | 1 | шт. | 44 | 4001869200651 | LF |  | P310 | 5526 | 003
5SY75047 | 5SY7504-7 | АВТОМАТИЧЕСКИЙ ВЫКЛЮЧАТЕЛЬ Iоткл.ном.=15КА 1+N-ПОЛЮСНЫЙ Iном=4А ТИП ЗАЩИТНОЙ ХАР-КИ=C Uном=400В АС ШИРИНА=1-МОД. УСТ. ГЛУБИНА=70ММ | CIRCUIT BREAKER 15KA 1+N-POL C4 | LS-SCHALTER 15KA 1+N-POL C4 | 28.35 | 1 | 1 | шт. | 44 | 4001869191720 | LF |  | P310 | 5525 | 003
5SY75048 | 5SY7504-8 | АВТОМАТИЧЕСКИЙ ВЫКЛЮЧАТЕЛЬ Iоткл.ном.=15КА 1+N-ПОЛЮСНЫЙ Iном=4А ТИП ЗАЩИТНОЙ ХАР-КИ=D Uном=400В АС ШИРИНА=1-МОД. УСТ. ГЛУБИНА=70ММ | CIRCUIT BREAKER 15KA 1+N-POL D4 | LS-SCHALTER 15KA 1+N-POL D4 | 54.86 | 1 | 1 | шт. | 44 | 4001869200668 | LF |  | P310 | 5526 | 003
5SY75057 | 5SY7505-7 | АВТОМАТИЧЕСКИЙ ВЫКЛЮЧАТЕЛЬ Iоткл.ном.=15КА 1+N-ПОЛЮСНЫЙ Iном=0,5А ТИП ЗАЩИТНОЙ ХАР-КИ=C Uном=400В АС ШИРИНА=1-МОД. УСТ. ГЛУБИНА=70ММ | CIRCUIT BREAKER 15KA 1+N-POL C0.5 | LS-SCHALTER 15KA 1+N-POL C0.5 | 28.35 | 1 | 1 | шт. | 44 | 4001869191676 | LF |  | P310 | 5525 | 003
5SY75058 | 5SY7505-8 | АВТОМАТИЧЕСКИЙ ВЫКЛЮЧАТЕЛЬ Iоткл.ном.=15КА 1+N-ПОЛЮСНЫЙ Iном=0,5А ТИП ЗАЩИТНОЙ ХАР-КИ=D Uном=400В АС ШИРИНА=1-МОД. УСТ. ГЛУБИНА=70ММ | CIRCUIT BREAKER 15KA 1+N-POL D0.5 | LS-SCHALTER 15KA 1+N-POL D0.5 | 54.86 | 1 | 1 | шт. | 44 | 4001869200613 | LF |  | P310 | 5526 | 003
5SY75066 | 5SY7506-6 | АВТОМАТИЧЕСКИЙ ВЫКЛЮЧАТЕЛЬ Iоткл.ном.=15КА 1+N-ПОЛЮСНЫЙ Iном=6А ТИП ЗАЩИТНОЙ ХАР-КИ=B Uном=400В АС ШИРИНА=1-МОД. УСТ. ГЛУБИНА=70ММ | CIRCUIT BREAKER 15KA 1+N-POL B6 | LS-SCHALTER 15KA 1+N-POL B6 | 21 | 1 | 1 | шт. | 44 | 4001869191560 | LF |  | P310 | 5518 | 003
5SY75067 | 5SY7506-7 | АВТОМАТИЧЕСКИЙ ВЫКЛЮЧАТЕЛЬ Iоткл.ном.=15КА 1+N-ПОЛЮСНЫЙ Iном=6А ТИП ЗАЩИТНОЙ ХАР-КИ=C Uном=400В АС ШИРИНА=1-МОД. УСТ. ГЛУБИНА=70ММ | CIRCUIT BREAKER 15KA 1+N-POL C6 | LS-SCHALTER 15KA 1+N-POL C6 | 28.35 | 1 | 1 | шт. | 29 | 4001869191737 | LF |  | P310 | 5525 | 003
5SY75068 | 5SY7506-8 | АВТОМАТИЧЕСКИЙ ВЫКЛЮЧАТЕЛЬ Iоткл.ном.=15КА 1+N-ПОЛЮСНЫЙ Iном=6А ТИП ЗАЩИТНОЙ ХАР-КИ=D Uном=400В АС ШИРИНА=1-МОД. УСТ. ГЛУБИНА=70ММ | CIRCUIT BREAKER 15KA 1+N-POL D6 | LS-SCHALTER 15KA 1+N-POL D6 | 54.86 | 1 | 1 | шт. | 44 | 4001869200675 | LF |  | P310 | 5526 | 003
5SY75087 | 5SY7508-7 | АВТОМАТИЧЕСКИЙ ВЫКЛЮЧАТЕЛЬ Iоткл.ном.=15КА 1+N-ПОЛЮСНЫЙ Iном=8А ТИП ЗАЩИТНОЙ ХАР-КИ=C Uном=400В АС ШИРИНА=1-МОД. УСТ. ГЛУБИНА=70ММ | CIRCUIT BREAKER 15KA 1+N-POL C8 | LS-SCHALTER 15KA 1+N-POL C8 | 28.35 | 1 | 1 | шт. | 44 | 4001869191744 | LF |  | P310 | 5525 | 003
5SY75088 | 5SY7508-8 | АВТОМАТИЧЕСКИЙ ВЫКЛЮЧАТЕЛЬ Iоткл.ном.=15КА 1+N-ПОЛЮСНЫЙ Iном=8А ТИП ЗАЩИТНОЙ ХАР-КИ=D Uном=400В АС ШИРИНА=1-МОД. УСТ. ГЛУБИНА=70ММ | CIRCUIT BREAKER 15KA 1+N-POL D8 | LS-SCHALTER 15KA 1+N-POL D8 | 54.86 | 1 | 1 | шт. | 44 | 4001869200682 | LF |  | P310 | 5526 | 003
5SY75106 | 5SY7510-6 | АВТОМАТИЧЕСКИЙ ВЫКЛЮЧАТЕЛЬ Iоткл.ном.=15КА 1+N-ПОЛЮСНЫЙ Iном=10А ТИП ЗАЩИТНОЙ ХАР-КИ=B Uном=400В АС ШИРИНА=1-МОД. УСТ. ГЛУБИНА=70ММ | CIRCUIT BREAKER 15KA 1+N-POL B10 | LS-SCHALTER 15KA 1+N-POL B10 | 17.52 | 1 | 1 | шт. | 44 | 4001869191577 | LF |  | P310 | 5518 | 003
5SY75107 | 5SY7510-7 | АВТОМАТИЧЕСКИЙ ВЫКЛЮЧАТЕЛЬ Iоткл.ном.=15КА 1+N-ПОЛЮСНЫЙ Iном=10А ТИП ЗАЩИТНОЙ ХАР-КИ=C Uном=400В АС ШИРИНА=1-МОД. УСТ. ГЛУБИНА=70ММ | CIRCUIT BREAKER 15KA 1+N-POL C10 | LS-SCHALTER 15KA 1+N-POL C10 | 23.68 | 1 | 1 | шт. | 29 | 4001869191751 | LF |  | P310 | 5525 | 003
5SY75108 | 5SY7510-8 | АВТОМАТИЧЕСКИЙ ВЫКЛЮЧАТЕЛЬ Iоткл.ном.=15КА 1+N-ПОЛЮСНЫЙ Iном=10А ТИП ЗАЩИТНОЙ ХАР-КИ=D Uном=400В АС ШИРИНА=1-МОД. УСТ. ГЛУБИНА=70ММ | CIRCUIT BREAKER 15KA 1+N-POL D10 | LS-SCHALTER 15KA 1+N-POL D10 | 45.67 | 1 | 1 | шт. | 44 | 4001869200699 | LF |  | P310 | 5526 | 003
5SY75136 | 5SY7513-6 | АВТОМАТИЧЕСКИЙ ВЫКЛЮЧАТЕЛЬ Iоткл.ном.=15КА 1+N-ПОЛЮСНЫЙ Iном=13А ТИП ЗАЩИТНОЙ ХАР-КИ=B Uном=400В АС ШИРИНА=1-МОД. УСТ. ГЛУБИНА=70ММ | CIRCUIT BREAKER 15KA 1+N-POL B13 | LS-SCHALTER 15KA 1+N-POL B13 | 17.52 | 1 | 1 | шт. | 44 | 4001869191584 | LF |  | P310 | 5518 | 003
5SY75137 | 5SY7513-7 | АВТОМАТИЧЕСКИЙ ВЫКЛЮЧАТЕЛЬ Iоткл.ном.=15КА 1+N-ПОЛЮСНЫЙ Iном=13А ТИП ЗАЩИТНОЙ ХАР-КИ=C Uном=400В АС ШИРИНА=1-МОД. УСТ. ГЛУБИНА=70ММ | CIRCUIT BREAKER 15KA 1+N-POL C13 | LS-SCHALTER 15KA 1+N-POL C13 | 23.68 | 1 | 1 | шт. | 44 | 4001869191768 | LF |  | P310 | 5525 | 003
5SY75138 | 5SY7513-8 | АВТОМАТИЧЕСКИЙ ВЫКЛЮЧАТЕЛЬ Iоткл.ном.=15КА 1+N-ПОЛЮСНЫЙ Iном=13А ТИП ЗАЩИТНОЙ ХАР-КИ=D Uном=400В АС ШИРИНА=1-МОД. УСТ. ГЛУБИНА=70ММ | CIRCUIT BREAKER 15KA 1+N-POL D13 | LS-SCHALTER 15KA 1+N-POL D13 | 45.67 | 1 | 1 | шт. | 44 | 4001869200705 | LF |  | P310 | 5526 | 003
5SY75147 | 5SY7514-7 | АВТОМАТИЧЕСКИЙ ВЫКЛЮЧАТЕЛЬ Iоткл.ном.=15КА 1+N-ПОЛЮСНЫЙ Iном=0,3А ТИП ЗАЩИТНОЙ ХАР-КИ=C Uном=400В АС ШИРИНА=1-МОД. УСТ. ГЛУБИНА=70ММ | CIRCUIT BREAKER 15KA 1+N-POL C0.3 | LS-SCHALTER 15KA 1+N-POL C0.3 | 28.35 | 1 | 1 | шт. | 44 | 4001869191669 | LF |  | P310 | 5525 | 003
5SY75148 | 5SY7514-8 | АВТОМАТИЧЕСКИЙ ВЫКЛЮЧАТЕЛЬ Iоткл.ном.=15КА 1+N-ПОЛЮСНЫЙ Iном=0,3А ТИП ЗАЩИТНОЙ ХАР-КИ=D Uном=400В АС ШИРИНА=1-МОД. УСТ. ГЛУБИНА=70ММ | CIRCUIT BREAKER 15KA 1+N-POL D0.3 | LS-SCHALTER 15KA 1+N-POL D0.3 | 54.86 | 1 | 1 | шт. | 44 | 4001869200606 | LF |  | P310 | 5526 | 003
5SY75157 | 5SY7515-7 | АВТОМАТИЧЕСКИЙ ВЫКЛЮЧАТЕЛЬ Iоткл.ном.=15КА 1+N-ПОЛЮСНЫЙ Iном=1,6А ТИП ЗАЩИТНОЙ ХАР-КИ=C Uном=400В АС ШИРИНА=1-МОД. УСТ. ГЛУБИНА=70ММ | CIRCUIT BREAKER 15KA 1+N-POL C1.6 | LS-SCHALTER 15KA 1+N-POL C1.6 | 28.35 | 1 | 1 | шт. | 44 | 4001869191690 | LF |  | P310 | 5525 | 003
5SY75158 | 5SY7515-8 | АВТОМАТИЧЕСКИЙ ВЫКЛЮЧАТЕЛЬ Iоткл.ном.=15КА 1+N-ПОЛЮСНЫЙ Iном=1,6А ТИП ЗАЩИТНОЙ ХАР-КИ=D Uном=400В АС ШИРИНА=1-МОД. УСТ. ГЛУБИНА=70ММ | CIRCUIT BREAKER 15KA 1+N-POL D1.6 | LS-SCHALTER 15KA 1+N-POL D1.6 | 54.86 | 1 | 1 | шт. | 44 | 4001869200637 | LF |  | P310 | 5526 | 003
5SY75166 | 5SY7516-6 | АВТОМАТИЧЕСКИЙ ВЫКЛЮЧАТЕЛЬ Iоткл.ном.=15КА 1+N-ПОЛЮСНЫЙ Iном=16А ТИП ЗАЩИТНОЙ ХАР-КИ=B Uном=400В АС ШИРИНА=1-МОД. УСТ. ГЛУБИНА=70ММ | CIRCUIT BREAKER 15KA 1+N-POL B16 | LS-SCHALTER 15KA 1+N-POL B16 | 17.52 | 1 | 1 | шт. | 44 | 4001869191591 | LF |  | P310 | 5518 | 003
5SY75167 | 5SY7516-7 | АВТОМАТИЧЕСКИЙ ВЫКЛЮЧАТЕЛЬ Iоткл.ном.=15КА 1+N-ПОЛЮСНЫЙ Iном=16А ТИП ЗАЩИТНОЙ ХАР-КИ=C Uном=400В АС ШИРИНА=1-МОД. УСТ. ГЛУБИНА=70ММ | CIRCUIT BREAKER 15KA 1+N-POL C16 | LS-SCHALTER 15KA 1+N-POL C16 | 23.68 | 1 | 1 | шт. | 29 | 4001869191775 | LF |  | P310 | 5525 | 003
5SY75168 | 5SY7516-8 | АВТОМАТИЧЕСКИЙ ВЫКЛЮЧАТЕЛЬ Iоткл.ном.=15КА 1+N-ПОЛЮСНЫЙ Iном=16А ТИП ЗАЩИТНОЙ ХАР-КИ=D Uном=400В АС ШИРИНА=1-МОД. УСТ. ГЛУБИНА=70ММ | CIRCUIT BREAKER 15KA 1+N-POL D16 | LS-SCHALTER 15KA 1+N-POL D16 | 45.67 | 1 | 1 | шт. | 44 | 4001869200712 | LF |  | P310 | 5526 | 003
5SY75206 | 5SY7520-6 | АВТОМАТИЧЕСКИЙ ВЫКЛЮЧАТЕЛЬ Iоткл.ном.=15КА 1+N-ПОЛЮСНЫЙ Iном=20А ТИП ЗАЩИТНОЙ ХАР-КИ=B Uном=400В АС ШИРИНА=1-МОД. УСТ. ГЛУБИНА=70ММ | CIRCUIT BREAKER 15KA 1+N-POL B20 | LS-SCHALTER 15KA 1+N-POL B20 | 17.52 | 1 | 1 | шт. | 44 | 4001869191607 | LF |  | P310 | 5518 | 003
5SY75207 | 5SY7520-7 | АВТОМАТИЧЕСКИЙ ВЫКЛЮЧАТЕЛЬ Iоткл.ном.=15КА 1+N-ПОЛЮСНЫЙ Iном=20А ТИП ЗАЩИТНОЙ ХАР-КИ=C Uном=400В АС ШИРИНА=1-МОД. УСТ. ГЛУБИНА=70ММ | CIRCUIT BREAKER 15KA 1+N-POL C20 | LS-SCHALTER 15KA 1+N-POL C20 | 23.68 | 1 | 1 | шт. | 44 | 4001869191782 | LF |  | P310 | 5525 | 003
5SY75208 | 5SY7520-8 | АВТОМАТИЧЕСКИЙ ВЫКЛЮЧАТЕЛЬ Iоткл.ном.=15КА 1+N-ПОЛЮСНЫЙ Iном=20А ТИП ЗАЩИТНОЙ ХАР-КИ=D Uном=400В АС ШИРИНА=1-МОД. УСТ. ГЛУБИНА=70ММ | CIRCUIT BREAKER 15KA 1+N-POL D20 | LS-SCHALTER 15KA 1+N-POL D20 | 45.67 | 1 | 1 | шт. | 44 | 4001869200729 | LF |  | P310 | 5526 | 003
5SY75256 | 5SY7525-6 | АВТОМАТИЧЕСКИЙ ВЫКЛЮЧАТЕЛЬ Iоткл.ном.=15КА 1+N-ПОЛЮСНЫЙ Iном=25А ТИП ЗАЩИТНОЙ ХАР-КИ=B Uном=400В АС ШИРИНА=1-МОД. УСТ. ГЛУБИНА=70ММ | CIRCUIT BREAKER 15KA 1+N-POL B25 | LS-SCHALTER 15KA 1+N-POL B25 | 17.52 | 1 | 1 | шт. | 44 | 4001869191614 | LF |  | P310 | 5518 | 003
5SY75257 | 5SY7525-7 | АВТОМАТИЧЕСКИЙ ВЫКЛЮЧАТЕЛЬ Iоткл.ном.=15КА 1+N-ПОЛЮСНЫЙ Iном=25А ТИП ЗАЩИТНОЙ ХАР-КИ=C Uном=400В АС ШИРИНА=1-МОД. УСТ. ГЛУБИНА=70ММ | CIRCUIT BREAKER 15KA 1+N-POL C25 | LS-SCHALTER 15KA 1+N-POL C25 | 23.68 | 1 | 1 | шт. | 44 | 4001869191799 | LF |  | P310 | 5525 | 003
5SY75258 | 5SY7525-8 | АВТОМАТИЧЕСКИЙ ВЫКЛЮЧАТЕЛЬ Iоткл.ном.=15КА 1+N-ПОЛЮСНЫЙ Iном=25А ТИП ЗАЩИТНОЙ ХАР-КИ=D Uном=400В АС ШИРИНА=1-МОД. УСТ. ГЛУБИНА=70ММ | CIRCUIT BREAKER 15KA 1+N-POL D25 | LS-SCHALTER 15KA 1+N-POL D25 | 45.67 | 1 | 1 | шт. | 44 | 4001869200736 | LF |  | P310 | 5526 | 003
5SY75326 | 5SY7532-6 | АВТОМАТИЧЕСКИЙ ВЫКЛЮЧАТЕЛЬ Iоткл.ном.=15КА 1+N-ПОЛЮСНЫЙ Iном=32А ТИП ЗАЩИТНОЙ ХАР-КИ=B Uном=400В АС ШИРИНА=1-МОД. УСТ. ГЛУБИНА=70ММ | CIRCUIT BREAKER 15KA 1+N-POL B32 | LS-SCHALTER 15KA 1+N-POL B32 | 21 | 1 | 1 | шт. | 44 | 4001869191621 | LF |  | P310 | 5518 | 003
5SY75327 | 5SY7532-7 | АВТОМАТИЧЕСКИЙ ВЫКЛЮЧАТЕЛЬ Iоткл.ном.=15КА 1+N-ПОЛЮСНЫЙ Iном=32А ТИП ЗАЩИТНОЙ ХАР-КИ=C Uном=400В АС ШИРИНА=1-МОД. УСТ. ГЛУБИНА=70ММ | CIRCUIT BREAKER 15KA 1+N-POL C32 | LS-SCHALTER 15KA 1+N-POL C32 | 28.35 | 1 | 1 | шт. | 29 | 4001869191805 | LF |  | P310 | 5525 | 003
5SY75328 | 5SY7532-8 | АВТОМАТИЧЕСКИЙ ВЫКЛЮЧАТЕЛЬ Iоткл.ном.=15КА 1+N-ПОЛЮСНЫЙ Iном=32А ТИП ЗАЩИТНОЙ ХАР-КИ=D Uном=400В АС ШИРИНА=1-МОД. УСТ. ГЛУБИНА=70ММ | CIRCUIT BREAKER 15KA 1+N-POL D32 | LS-SCHALTER 15KA 1+N-POL D32 | 54.86 | 1 | 1 | шт. | 44 | 4001869200743 | LF |  | P310 | 5526 | 003
5SY75406 | 5SY7540-6 | АВТОМАТИЧЕСКИЙ ВЫКЛЮЧАТЕЛЬ Iоткл.ном.=15КА 1+N-ПОЛЮСНЫЙ Iном=40А ТИП ЗАЩИТНОЙ ХАР-КИ=B Uном=400В АС ШИРИНА=1-МОД. УСТ. ГЛУБИНА=70ММ | CIRCUIT BREAKER 15KA 1+N-POL B40 | LS-SCHALTER 15KA 1+N-POL B40 | 26.28 | 1 | 1 | шт. | 44 | 4001869191638 | LF |  | P310 | 5518 | 003
5SY75407 | 5SY7540-7 | АВТОМАТИЧЕСКИЙ ВЫКЛЮЧАТЕЛЬ Iоткл.ном.=15КА 1+N-ПОЛЮСНЫЙ Iном=40А ТИП ЗАЩИТНОЙ ХАР-КИ=C Uном=400В АС ШИРИНА=1-МОД. УСТ. ГЛУБИНА=70ММ | CIRCUIT BREAKER 15KA 1+N-POL C40 | LS-SCHALTER 15KA 1+N-POL C40 | 35.48 | 1 | 1 | шт. | 44 | 4001869191812 | LF |  | P310 | 5525 | 003
5SY75408 | 5SY7540-8 | АВТОМАТИЧЕСКИЙ ВЫКЛЮЧАТЕЛЬ Iоткл.ном.=15КА 1+N-ПОЛЮСНЫЙ Iном=40А ТИП ЗАЩИТНОЙ ХАР-КИ=D Uном=400В АС ШИРИНА=1-МОД. УСТ. ГЛУБИНА=70ММ | CIRCUIT BREAKER 15KA 1+N-POL D40 | LS-SCHALTER 15KA 1+N-POL D40 | 68.39 | 1 | 1 | шт. | 44 | 4001869200750 | LF |  | P310 | 5526 | 003
5SY75506 | 5SY7550-6 | АВТОМАТИЧЕСКИЙ ВЫКЛЮЧАТЕЛЬ Iоткл.ном.=15КА 1+N-ПОЛЮСНЫЙ Iном=50А ТИП ЗАЩИТНОЙ ХАР-КИ=B Uном=400В АС ШИРИНА=1-МОД. УСТ. ГЛУБИНА=70ММ | CIRCUIT BREAKER 15KA 1+N-POL B50 | LS-SCHALTER 15KA 1+N-POL B50 | 31.52 | 1 | 1 | шт. | 44 | 4001869191645 | LF |  | P310 | 5518 | 003
5SY75507 | 5SY7550-7 | АВТОМАТИЧЕСКИЙ ВЫКЛЮЧАТЕЛЬ Iоткл.ном.=15КА 1+N-ПОЛЮСНЫЙ Iном=50А ТИП ЗАЩИТНОЙ ХАР-КИ=C Uном=400В АС ШИРИНА=1-МОД. УСТ. ГЛУБИНА=70ММ | CIRCUIT BREAKER 15KA 1+N-POL C50 | LS-SCHALTER 15KA 1+N-POL C50 | 42.45 | 1 | 1 | шт. | 44 | 4001869191829 | LF |  | P310 | 5525 | 003
5SY75508 | 5SY7550-8 | АВТОМАТИЧЕСКИЙ ВЫКЛЮЧАТЕЛЬ Iоткл.ном.=15КА 1+N-ПОЛЮСНЫЙ Iном=50А ТИП ЗАЩИТНОЙ ХАР-КИ=D Uном=400В АС ШИРИНА=1-МОД. УСТ. ГЛУБИНА=70ММ | CIRCUIT BREAKER 15KA 1+N-POL D50 | LS-SCHALTER 15KA 1+N-POL D50 | 81.93 | 1 | 1 | шт. | 44 | 4001869200767 | LF |  | P310 | 5526 | 003
5SY75636 | 5SY7563-6 | АВТОМАТИЧЕСКИЙ ВЫКЛЮЧАТЕЛЬ Iоткл.ном.=15КА 1+N-ПОЛЮСНЫЙ Iном=63А ТИП ЗАЩИТНОЙ ХАР-КИ=B Uном=400В АС ШИРИНА=1-МОД. УСТ. ГЛУБИНА=70ММ | CIRCUIT BREAKER 15KA 1+N-POL B63 | LS-SCHALTER 15KA 1+N-POL B63 | 36.76 | 1 | 1 | шт. | 44 | 4001869191652 | LF |  | P310 | 5518 | 003
5SY75637 | 5SY7563-7 | АВТОМАТИЧЕСКИЙ ВЫКЛЮЧАТЕЛЬ Iоткл.ном.=15КА 1+N-ПОЛЮСНЫЙ Iном=63А ТИП ЗАЩИТНОЙ ХАР-КИ=C Uном=400В АС ШИРИНА=1-МОД. УСТ. ГЛУБИНА=70ММ | CIRCUIT BREAKER 15KA 1+N-POL C63 | LS-SCHALTER 15KA 1+N-POL C63 | 49.24 | 1 | 1 | шт. | 44 | 4001869191836 | LF |  | P310 | 5525 | 003
5SY75638 | 5SY7563-8 | АВТОМАТИЧЕСКИЙ ВЫКЛЮЧАТЕЛЬ Iоткл.ном.=15КА 1+N-ПОЛЮСНЫЙ Iном=63А ТИП ЗАЩИТНОЙ ХАР-КИ=D Uном=400В АС ШИРИНА=1-МОД. УСТ. ГЛУБИНА=70ММ | CIRCUIT BREAKER 15KA 1+N-POL D63 | LS-SCHALTER 15KA 1+N-POL D63 | 96.18 | 1 | 1 | шт. | 44 | 4001869200774 | LF |  | P310 | 5526 | 003
5SY76017 | 5SY7601-7 | АВТОМАТИЧЕСКИЙ ВЫКЛЮЧАТЕЛЬ Iоткл.ном.=15КА 3+N-ПОЛЮСНЫЙ Iном=1А ТИП ЗАЩИТНОЙ ХАР-КИ=C Uном=400В АС ШИРИНА=1-МОД. УСТ. ГЛУБИНА=70ММ | CIRCUIT BREAKER 15KA 3+N-POL C1 | LS-SCHALTER 15KA 3+N-POL C1 | 75.13 | 1 | 1 | шт. | 44 | 4001869191966 | LF |  | P310 | 5525 | 003
5SY76018 | 5SY7601-8 | АВТОМАТИЧЕСКИЙ ВЫКЛЮЧАТЕЛЬ Iоткл.ном.=15КА 3+N-ПОЛЮСНЫЙ Iном=1А ТИП ЗАЩИТНОЙ ХАР-КИ=D Uном=400В АС ШИРИНА=1-МОД. УСТ. ГЛУБИНА=70ММ | CIRCUIT BREAKER 15KA 3+N-POL D1 | LS-SCHALTER 15KA 3+N-POL D1 | 144.63 | 1 | 1 | шт. | 44 | 4001869200804 | LF |  | P310 | 5526 | 003
5SY76027 | 5SY7602-7 | АВТОМАТИЧЕСКИЙ ВЫКЛЮЧАТЕЛЬ Iоткл.ном.=15КА 3+N-ПОЛЮСНЫЙ Iном=2А ТИП ЗАЩИТНОЙ ХАР-КИ=C Uном=400В АС ШИРИНА=1-МОД. УСТ. ГЛУБИНА=70ММ | CIRCUIT BREAKER 15KA 3+N-POL C2 | LS-SCHALTER 15KA 3+N-POL C2 | 75.13 | 1 | 1 | шт. | 44 | 4001869191980 | LF |  | P310 | 5525 | 003
5SY76028 | 5SY7602-8 | АВТОМАТИЧЕСКИЙ ВЫКЛЮЧАТЕЛЬ Iоткл.ном.=15КА 3+N-ПОЛЮСНЫЙ Iном=2А ТИП ЗАЩИТНОЙ ХАР-КИ=D Uном=400В АС ШИРИНА=1-МОД. УСТ. ГЛУБИНА=70ММ | CIRCUIT BREAKER 15KA 3+N-POL D2 | LS-SCHALTER 15KA 3+N-POL D2 | 144.63 | 1 | 1 | шт. | 44 | 4001869200828 | LF |  | P310 | 5526 | 003
5SY76037 | 5SY7603-7 | АВТОМАТИЧЕСКИЙ ВЫКЛЮЧАТЕЛЬ Iоткл.ном.=15КА 3+N-ПОЛЮСНЫЙ Iном=3А ТИП ЗАЩИТНОЙ ХАР-КИ=C Uном=400В АС ШИРИНА=1-МОД. УСТ. ГЛУБИНА=70ММ | CIRCUIT BREAKER 15KA 3+N-POL C3 | LS-SCHALTER 15KA 3+N-POL C3 | 75.13 | 1 | 1 | шт. | 44 | 4001869191997 | LF |  | P310 | 5525 | 003
5SY76038 | 5SY7603-8 | АВТОМАТИЧЕСКИЙ ВЫКЛЮЧАТЕЛЬ Iоткл.ном.=15КА 3+N-ПОЛЮСНЫЙ Iном=3А ТИП ЗАЩИТНОЙ ХАР-КИ=D Uном=400В АС ШИРИНА=1-МОД. УСТ. ГЛУБИНА=70ММ | CIRCUIT BREAKER 15KA 3+N-POL D3 | LS-SCHALTER 15KA 3+N-POL D3 | 144.63 | 1 | 1 | шт. | 44 | 4001869200835 | LF |  | P310 | 5526 | 003
5SY76047 | 5SY7604-7 | АВТОМАТИЧЕСКИЙ ВЫКЛЮЧАТЕЛЬ Iоткл.ном.=15КА 3+N-ПОЛЮСНЫЙ Iном=4А ТИП ЗАЩИТНОЙ ХАР-КИ=C Uном=400В АС ШИРИНА=1-МОД. УСТ. ГЛУБИНА=70ММ | CIRCUIT BREAKER 15KA 3+N-POL C4 | LS-SCHALTER 15KA 3+N-POL C4 | 75.13 | 1 | 1 | шт. | 44 | 4001869192000 | LF |  | P310 | 5525 | 003
5SY76048 | 5SY7604-8 | АВТОМАТИЧЕСКИЙ ВЫКЛЮЧАТЕЛЬ Iоткл.ном.=15КА 3+N-ПОЛЮСНЫЙ Iном=4А ТИП ЗАЩИТНОЙ ХАР-КИ=D Uном=400В АС ШИРИНА=1-МОД. УСТ. ГЛУБИНА=70ММ | CIRCUIT BREAKER 15KA 3+N-POL D4 | LS-SCHALTER 15KA 3+N-POL D4 | 144.63 | 1 | 1 | шт. | 44 | 4001869200842 | LF |  | P310 | 5526 | 003
5SY76057 | 5SY7605-7 | АВТОМАТИЧЕСКИЙ ВЫКЛЮЧАТЕЛЬ Iоткл.ном.=15КА 3+N-ПОЛЮСНЫЙ Iном=0,5А ТИП ЗАЩИТНОЙ ХАР-КИ=C Uном=400В АС ШИРИНА=1-МОД. УСТ. ГЛУБИНА=70ММ | CIRCUIT BREAKER 15KA 3+N-POL C0.5 | LS-SCHALTER 15KA 3+N-POL C0.5 | 75.13 | 1 | 1 | шт. | 44 | 4001869191959 | LF |  | P310 | 5525 | 003
5SY76058 | 5SY7605-8 | АВТОМАТИЧЕСКИЙ ВЫКЛЮЧАТЕЛЬ Iоткл.ном.=15КА 3+N-ПОЛЮСНЫЙ Iном=0,5А ТИП ЗАЩИТНОЙ ХАР-КИ=D Uном=400В АС ШИРИНА=1-МОД. УСТ. ГЛУБИНА=70ММ | CIRCUIT BREAKER 15KA 3+N-POL D0.5 | LS-SCHALTER 15KA 3+N-POL D0.5 | 144.63 | 1 | 1 | шт. | 44 | 4001869200798 | LF |  | P310 | 5526 | 003
5SY76066 | 5SY7606-6 | АВТОМАТИЧЕСКИЙ ВЫКЛЮЧАТЕЛЬ Iоткл.ном.=15КА 3+N-ПОЛЮСНЫЙ Iном=6А ТИП ЗАЩИТНОЙ ХАР-КИ=B Uном=400В АС ШИРИНА=1-МОД. УСТ. ГЛУБИНА=70ММ | CIRCUIT BREAKER 15KA 3+N-POL B6 | LS-SCHALTER 15KA 3+N-POL B6 | 55.33 | 1 | 1 | шт. | 44 | 4001869191843 | LF |  | P310 | 5518 | 003
5SY76067 | 5SY7606-7 | АВТОМАТИЧЕСКИЙ ВЫКЛЮЧАТЕЛЬ Iоткл.ном.=15КА 3+N-ПОЛЮСНЫЙ Iном=6А ТИП ЗАЩИТНОЙ ХАР-КИ=C Uном=400В АС ШИРИНА=1-МОД. УСТ. ГЛУБИНА=70ММ | CIRCUIT BREAKER 15KA 3+N-POL C6 | LS-SCHALTER 15KA 3+N-POL C6 | 75.13 | 1 | 1 | шт. | 44 | 4001869192017 | LF |  | P310 | 5525 | 003
5SY76068 | 5SY7606-8 | АВТОМАТИЧЕСКИЙ ВЫКЛЮЧАТЕЛЬ Iоткл.ном.=15КА 3+N-ПОЛЮСНЫЙ Iном=6А ТИП ЗАЩИТНОЙ ХАР-КИ=D Uном=400В АС ШИРИНА=1-МОД. УСТ. ГЛУБИНА=70ММ | CIRCUIT BREAKER 15KA 3+N-POL D6 | LS-SCHALTER 15KA 3+N-POL D6 | 144.63 | 1 | 1 | шт. | 44 | 4001869200859 | LF |  | P310 | 5526 | 003
5SY76087 | 5SY7608-7 | АВТОМАТИЧЕСКИЙ ВЫКЛЮЧАТЕЛЬ Iоткл.ном.=15КА 3+N-ПОЛЮСНЫЙ Iном=8А ТИП ЗАЩИТНОЙ ХАР-КИ=C Uном=400В АС ШИРИНА=1-МОД. УСТ. ГЛУБИНА=70ММ | CIRCUIT BREAKER 15KA 3+N-POL C8 | LS-SCHALTER 15KA 3+N-POL C8 | 75.13 | 1 | 1 | шт. | 44 | 4001869192024 | LF |  | P310 | 5525 | 003
5SY76088 | 5SY7608-8 | АВТОМАТИЧЕСКИЙ ВЫКЛЮЧАТЕЛЬ Iоткл.ном.=15КА 3+N-ПОЛЮСНЫЙ Iном=8А ТИП ЗАЩИТНОЙ ХАР-КИ=D Uном=400В АС ШИРИНА=1-МОД. УСТ. ГЛУБИНА=70ММ | CIRCUIT BREAKER 15KA 3+N-POL D8 | LS-SCHALTER 15KA 3+N-POL D8 | 144.63 | 1 | 1 | шт. | 44 | 4001869200866 | LF |  | P310 | 5526 | 003
5SY76106 | 5SY7610-6 | АВТОМАТИЧЕСКИЙ ВЫКЛЮЧАТЕЛЬ Iоткл.ном.=15КА 3+N-ПОЛЮСНЫЙ Iном=10А ТИП ЗАЩИТНОЙ ХАР-КИ=B Uном=400В АС ШИРИНА=1-МОД. УСТ. ГЛУБИНА=70ММ | CIRCUIT BREAKER 15KA 3+N-POL B10 | LS-SCHALTER 15KA 3+N-POL B10 | 46.11 | 1 | 1 | шт. | 44 | 4001869191850 | LF |  | P310 | 5518 | 003
5SY76107 | 5SY7610-7 | АВТОМАТИЧЕСКИЙ ВЫКЛЮЧАТЕЛЬ Iоткл.ном.=15КА 3+N-ПОЛЮСНЫЙ Iном=10А ТИП ЗАЩИТНОЙ ХАР-КИ=C Uном=400В АС ШИРИНА=1-МОД. УСТ. ГЛУБИНА=70ММ | CIRCUIT BREAKER 15KA 3+N-POL C10 | LS-SCHALTER 15KA 3+N-POL C10 | 62.82 | 1 | 1 | шт. | 44 | 4001869192031 | LF |  | P310 | 5525 | 003
5SY76108 | 5SY7610-8 | АВТОМАТИЧЕСКИЙ ВЫКЛЮЧАТЕЛЬ Iоткл.ном.=15КА 3+N-ПОЛЮСНЫЙ Iном=10А ТИП ЗАЩИТНОЙ ХАР-КИ=D Uном=400В АС ШИРИНА=1-МОД. УСТ. ГЛУБИНА=70ММ | CIRCUIT BREAKER 15KA 3+N-POL D10 | LS-SCHALTER 15KA 3+N-POL D10 | 119.69 | 1 | 1 | шт. | 44 | 4001869200873 | LF |  | P310 | 5526 | 003
5SY76136 | 5SY7613-6 | АВТОМАТИЧЕСКИЙ ВЫКЛЮЧАТЕЛЬ Iоткл.ном.=15КА 3+N-ПОЛЮСНЫЙ Iном=13А ТИП ЗАЩИТНОЙ ХАР-КИ=B Uном=400В АС ШИРИНА=1-МОД. УСТ. ГЛУБИНА=70ММ | CIRCUIT BREAKER 15KA 3+N-POL B13 | LS-SCHALTER 15KA 3+N-POL B13 | 46.11 | 1 | 1 | шт. | 44 | 4001869191867 | LF |  | P310 | 5518 | 003
5SY76137 | 5SY7613-7 | АВТОМАТИЧЕСКИЙ ВЫКЛЮЧАТЕЛЬ Iоткл.ном.=15КА 3+N-ПОЛЮСНЫЙ Iном=13А ТИП ЗАЩИТНОЙ ХАР-КИ=C Uном=400В АС ШИРИНА=1-МОД. УСТ. ГЛУБИНА=70ММ | CIRCUIT BREAKER 15KA 3+N-POL C13 | LS-SCHALTER 15KA 3+N-POL C13 | 62.82 | 1 | 1 | шт. | 44 | 4001869192048 | LF |  | P310 | 5525 | 003
5SY76138 | 5SY7613-8 | АВТОМАТИЧЕСКИЙ ВЫКЛЮЧАТЕЛЬ Iоткл.ном.=15КА 3+N-ПОЛЮСНЫЙ Iном=13А ТИП ЗАЩИТНОЙ ХАР-КИ=D Uном=400В АС ШИРИНА=1-МОД. УСТ. ГЛУБИНА=70ММ | CIRCUIT BREAKER 15KA 3+N-POL D13 | LS-SCHALTER 15KA 3+N-POL D13 | 119.69 | 1 | 1 | шт. | 44 | 4001869200880 | LF |  | P310 | 5526 | 003
5SY76147 | 5SY7614-7 | АВТОМАТИЧЕСКИЙ ВЫКЛЮЧАТЕЛЬ Iоткл.ном.=15КА 3+N-ПОЛЮСНЫЙ Iном=0,3А ТИП ЗАЩИТНОЙ ХАР-КИ=C Uном=400В АС ШИРИНА=1-МОД. УСТ. ГЛУБИНА=70ММ | CIRCUIT BREAKER 15KA 3+N-POL C0.3 | LS-SCHALTER 15KA 3+N-POL C0.3 | 75.13 | 1 | 1 | шт. | 44 | 4001869191942 | LF |  | P310 | 5525 | 003
5SY76148 | 5SY7614-8 | АВТОМАТИЧЕСКИЙ ВЫКЛЮЧАТЕЛЬ Iоткл.ном.=15КА 3+N-ПОЛЮСНЫЙ Iном=0,3А ТИП ЗАЩИТНОЙ ХАР-КИ=D Uном=400В АС ШИРИНА=1-МОД. УСТ. ГЛУБИНА=70ММ | CIRCUIT BREAKER 15KA 3+N-POL D0.3 | LS-SCHALTER 15KA 3+N-POL D0.3 | 144.63 | 1 | 1 | шт. | 44 | 4001869200781 | LF |  | P310 | 5526 | 003
5SY76157 | 5SY7615-7 | АВТОМАТИЧЕСКИЙ ВЫКЛЮЧАТЕЛЬ Iоткл.ном.=15КА 3+N-ПОЛЮСНЫЙ Iном=1,6А ТИП ЗАЩИТНОЙ ХАР-КИ=C Uном=400В АС ШИРИНА=1-МОД. УСТ. ГЛУБИНА=70ММ | CIRCUIT BREAKER 15KA 3+N-POL C1.6 | LS-SCHALTER 15KA 3+N-POL C1.6 | 75.13 | 1 | 1 | шт. | 44 | 4001869191973 | LF |  | P310 | 5525 | 003
5SY76158 | 5SY7615-8 | АВТОМАТИЧЕСКИЙ ВЫКЛЮЧАТЕЛЬ Iоткл.ном.=15КА 3+N-ПОЛЮСНЫЙ Iном=1,6А ТИП ЗАЩИТНОЙ ХАР-КИ=D Uном=400В АС ШИРИНА=1-МОД. УСТ. ГЛУБИНА=70ММ | CIRCUIT BREAKER 15KA 3+N-POL D1.6 | LS-SCHALTER 15KA 3+N-POL D1.6 | 144.63 | 1 | 1 | шт. | 44 | 4001869200811 | LF |  | P310 | 5526 | 003
5SY76166 | 5SY7616-6 | АВТОМАТИЧЕСКИЙ ВЫКЛЮЧАТЕЛЬ Iоткл.ном.=15КА 3+N-ПОЛЮСНЫЙ Iном=16А ТИП ЗАЩИТНОЙ ХАР-КИ=B Uном=400В АС ШИРИНА=1-МОД. УСТ. ГЛУБИНА=70ММ | CIRCUIT BREAKER 15KA 3+N-POL B16 | LS-SCHALTER 15KA 3+N-POL B16 | 46.11 | 1 | 1 | шт. | 44 | 4001869191874 | LF |  | P310 | 5518 | 003
5SY76167 | 5SY7616-7 | АВТОМАТИЧЕСКИЙ ВЫКЛЮЧАТЕЛЬ Iоткл.ном.=15КА 3+N-ПОЛЮСНЫЙ Iном=16А ТИП ЗАЩИТНОЙ ХАР-КИ=C Uном=400В АС ШИРИНА=1-МОД. УСТ. ГЛУБИНА=70ММ | CIRCUIT BREAKER 15KA 3+N-POL C16 | LS-SCHALTER 15KA 3+N-POL C16 | 62.82 | 1 | 1 | шт. | 29 | 4001869192055 | LF |  | P310 | 5525 | 003
5SY76168 | 5SY7616-8 | АВТОМАТИЧЕСКИЙ ВЫКЛЮЧАТЕЛЬ Iоткл.ном.=15КА 3+N-ПОЛЮСНЫЙ Iном=16А ТИП ЗАЩИТНОЙ ХАР-КИ=D Uном=400В АС ШИРИНА=1-МОД. УСТ. ГЛУБИНА=70ММ | CIRCUIT BREAKER 15KA 3+N-POL D16 | LS-SCHALTER 15KA 3+N-POL D16 | 119.69 | 1 | 1 | шт. | 29 | 4001869200897 | LF |  | P310 | 5526 | 003
5SY76206 | 5SY7620-6 | АВТОМАТИЧЕСКИЙ ВЫКЛЮЧАТЕЛЬ Iоткл.ном.=15КА 3+N-ПОЛЮСНЫЙ Iном=20А ТИП ЗАЩИТНОЙ ХАР-КИ=B Uном=400В АС ШИРИНА=1-МОД. УСТ. ГЛУБИНА=70ММ | CIRCUIT BREAKER 15KA 3+N-POL B20 | LS-SCHALTER 15KA 3+N-POL B20 | 46.11 | 1 | 1 | шт. | 44 | 4001869191881 | LF |  | P310 | 5518 | 003
5SY76207 | 5SY7620-7 | АВТОМАТИЧЕСКИЙ ВЫКЛЮЧАТЕЛЬ Iоткл.ном.=15КА 3+N-ПОЛЮСНЫЙ Iном=20А ТИП ЗАЩИТНОЙ ХАР-КИ=C Uном=400В АС ШИРИНА=1-МОД. УСТ. ГЛУБИНА=70ММ | CIRCUIT BREAKER 15KA 3+N-POL C20 | LS-SCHALTER 15KA 3+N-POL C20 | 62.82 | 1 | 1 | шт. | 44 | 4001869192062 | LF |  | P310 | 5525 | 003
5SY76208 | 5SY7620-8 | АВТОМАТИЧЕСКИЙ ВЫКЛЮЧАТЕЛЬ Iоткл.ном.=15КА 3+N-ПОЛЮСНЫЙ Iном=20А ТИП ЗАЩИТНОЙ ХАР-КИ=D Uном=400В АС ШИРИНА=1-МОД. УСТ. ГЛУБИНА=70ММ | CIRCUIT BREAKER 15KA 3+N-POL D20 | LS-SCHALTER 15KA 3+N-POL D20 | 119.69 | 1 | 1 | шт. | 44 | 4001869200903 | LF |  | P310 | 5526 | 003
5SY76256 | 5SY7625-6 | АВТОМАТИЧЕСКИЙ ВЫКЛЮЧАТЕЛЬ Iоткл.ном.=15КА 3+N-ПОЛЮСНЫЙ Iном=25А ТИП ЗАЩИТНОЙ ХАР-КИ=B Uном=400В АС ШИРИНА=1-МОД. УСТ. ГЛУБИНА=70ММ | CIRCUIT BREAKER 15KA 3+N-POL B25 | LS-SCHALTER 15KA 3+N-POL B25 | 46.11 | 1 | 1 | шт. | 44 | 4001869191898 | LF |  | P310 | 5518 | 003
5SY76257 | 5SY7625-7 | АВТОМАТИЧЕСКИЙ ВЫКЛЮЧАТЕЛЬ Iоткл.ном.=15КА 3+N-ПОЛЮСНЫЙ Iном=25А ТИП ЗАЩИТНОЙ ХАР-КИ=C Uном=400В АС ШИРИНА=1-МОД. УСТ. ГЛУБИНА=70ММ | CIRCUIT BREAKER 15KA 3+N-POL C25 | LS-SCHALTER 15KA 3+N-POL C25 | 62.82 | 1 | 1 | шт. | 29 | 4001869192079 | LF |  | P310 | 5525 | 003
5SY76258 | 5SY7625-8 | АВТОМАТИЧЕСКИЙ ВЫКЛЮЧАТЕЛЬ Iоткл.ном.=15КА 3+N-ПОЛЮСНЫЙ Iном=25А ТИП ЗАЩИТНОЙ ХАР-КИ=D Uном=400В АС ШИРИНА=1-МОД. УСТ. ГЛУБИНА=70ММ | CIRCUIT BREAKER 15KA 3+N-POL D25 | LS-SCHALTER 15KA 3+N-POL D25 | 119.69 | 1 | 1 | шт. | 44 | 4001869200910 | LF |  | P310 | 5526 | 003
5SY76326 | 5SY7632-6 | АВТОМАТИЧЕСКИЙ ВЫКЛЮЧАТЕЛЬ Iоткл.ном.=15КА 3+N-ПОЛЮСНЫЙ Iном=32А ТИП ЗАЩИТНОЙ ХАР-КИ=B Uном=400В АС ШИРИНА=1-МОД. УСТ. ГЛУБИНА=70ММ | CIRCUIT BREAKER 15KA 3+N-POL B32 | LS-SCHALTER 15KA 3+N-POL B32 | 55.33 | 1 | 1 | шт. | 44 | 4001869191935 | LF |  | P310 | 5518 | 003
5SY76327 | 5SY7632-7 | АВТОМАТИЧЕСКИЙ ВЫКЛЮЧАТЕЛЬ Iоткл.ном.=15КА 3+N-ПОЛЮСНЫЙ Iном=32А ТИП ЗАЩИТНОЙ ХАР-КИ=C Uном=400В АС ШИРИНА=1-МОД. УСТ. ГЛУБИНА=70ММ | CIRCUIT BREAKER 15KA 3+N-POL C32 | LS-SCHALTER 15KA 3+N-POL C32 | 75.13 | 1 | 1 | шт. | 44 | 4001869192086 | LF |  | P310 | 5525 | 003
5SY76328 | 5SY7632-8 | АВТОМАТИЧЕСКИЙ ВЫКЛЮЧАТЕЛЬ Iоткл.ном.=15КА 3+N-ПОЛЮСНЫЙ Iном=32А ТИП ЗАЩИТНОЙ ХАР-КИ=D Uном=400В АС ШИРИНА=1-МОД. УСТ. ГЛУБИНА=70ММ | CIRCUIT BREAKER 15KA 3+N-POL D32 | LS-SCHALTER 15KA 3+N-POL D32 | 144.63 | 1 | 1 | шт. | 29 | 4001869200927 | LF |  | P310 | 5526 | 003
5SY76406 | 5SY7640-6 | АВТОМАТИЧЕСКИЙ ВЫКЛЮЧАТЕЛЬ Iоткл.ном.=15КА 3+N-ПОЛЮСНЫЙ Iном=40А ТИП ЗАЩИТНОЙ ХАР-КИ=B Uном=400В АС ШИРИНА=1-МОД. УСТ. ГЛУБИНА=70ММ | CIRCUIT BREAKER 15KA 3+N-POL B40 | LS-SCHALTER 15KA 3+N-POL B40 | 68.75 | 1 | 1 | шт. | 44 | 4001869191904 | LF |  | P310 | 5518 | 003
5SY76407 | 5SY7640-7 | АВТОМАТИЧЕСКИЙ ВЫКЛЮЧАТЕЛЬ Iоткл.ном.=15КА 3+N-ПОЛЮСНЫЙ Iном=40А ТИП ЗАЩИТНОЙ ХАР-КИ=C Uном=400В АС ШИРИНА=1-МОД. УСТ. ГЛУБИНА=70ММ | CIRCUIT BREAKER 15KA 3+N-POL C40 | LS-SCHALTER 15KA 3+N-POL C40 | 93.38 | 1 | 1 | шт. | 44 | 4001869192093 | LF |  | P310 | 5525 | 003
5SY76408 | 5SY7640-8 | АВТОМАТИЧЕСКИЙ ВЫКЛЮЧАТЕЛЬ Iоткл.ном.=15КА 3+N-ПОЛЮСНЫЙ Iном=40А ТИП ЗАЩИТНОЙ ХАР-КИ=D Uном=400В АС ШИРИНА=1-МОД. УСТ. ГЛУБИНА=70ММ | CIRCUIT BREAKER 15KA 3+N-POL D40 | LS-SCHALTER 15KA 3+N-POL D40 | 180.25 | 1 | 1 | шт. | 44 | 4001869200934 | LF |  | P310 | 5526 | 003
5SY76506 | 5SY7650-6 | АВТОМАТИЧЕСКИЙ ВЫКЛЮЧАТЕЛЬ Iоткл.ном.=15КА 3+N-ПОЛЮСНЫЙ Iном=50А ТИП ЗАЩИТНОЙ ХАР-КИ=B Uном=400В АС ШИРИНА=1-МОД. УСТ. ГЛУБИНА=70ММ | CIRCUIT BREAKER 15KA 3+N-POL B50 | LS-SCHALTER 15KA 3+N-POL B50 | 83 | 1 | 1 | шт. | 44 | 4001869191911 | LF |  | P310 | 5518 | 003
5SY76507 | 5SY7650-7 | АВТОМАТИЧЕСКИЙ ВЫКЛЮЧАТЕЛЬ Iоткл.ном.=15КА 3+N-ПОЛЮСНЫЙ Iном=50А ТИП ЗАЩИТНОЙ ХАР-КИ=C Uном=400В АС ШИРИНА=1-МОД. УСТ. ГЛУБИНА=70ММ | CIRCUIT BREAKER 15KA 3+N-POL C50 | LS-SCHALTER 15KA 3+N-POL C50 | 112.48 | 1 | 1 | шт. | 44 | 4001869192109 | LF |  | P310 | 5525 | 003
5SY76508 | 5SY7650-8 | АВТОМАТИЧЕСКИЙ ВЫКЛЮЧАТЕЛЬ Iоткл.ном.=15КА 3+N-ПОЛЮСНЫЙ Iном=50А ТИП ЗАЩИТНОЙ ХАР-КИ=D Uном=400В АС ШИРИНА=1-МОД. УСТ. ГЛУБИНА=70ММ | CIRCUIT BREAKER 15KA 3+N-POL D50 | LS-SCHALTER 15KA 3+N-POL D50 | 216.58 | 1 | 1 | шт. | 44 | 4001869200941 | LF |  | P310 | 5526 | 003
5SY76636 | 5SY7663-6 | АВТОМАТИЧЕСКИЙ ВЫКЛЮЧАТЕЛЬ Iоткл.ном.=15КА 3+N-ПОЛЮСНЫЙ Iном=63А ТИП ЗАЩИТНОЙ ХАР-КИ=B Uном=400В АС ШИРИНА=1-МОД. УСТ. ГЛУБИНА=70ММ | CIRCUIT BREAKER 15KA 3+N-POL B63 | LS-SCHALTER 15KA 3+N-POL B63 | 97.25 | 1 | 1 | шт. | 44 | 4001869191928 | LF |  | P310 | 5518 | 003
5SY76637 | 5SY7663-7 | АВТОМАТИЧЕСКИЙ ВЫКЛЮЧАТЕЛЬ Iоткл.ном.=15КА 3+N-ПОЛЮСНЫЙ Iном=63А ТИП ЗАЩИТНОЙ ХАР-КИ=C Uном=400В АС ШИРИНА=1-МОД. УСТ. ГЛУБИНА=70ММ | CIRCUIT BREAKER 15KA 3+N-POL C63 | LS-SCHALTER 15KA 3+N-POL C63 | 131.16 | 1 | 1 | шт. | 29 | 4001869192116 | LF |  | P310 | 5525 | 003
5SY76638 | 5SY7663-8 | АВТОМАТИЧЕСКИЙ ВЫКЛЮЧАТЕЛЬ Iоткл.ном.=15КА 3+N-ПОЛЮСНЫЙ Iном=63А ТИП ЗАЩИТНОЙ ХАР-КИ=D Uном=400В АС ШИРИНА=1-МОД. УСТ. ГЛУБИНА=70ММ | CIRCUIT BREAKER 15KA 3+N-POL D63 | LS-SCHALTER 15KA 3+N-POL D63 | 251.49 | 1 | 1 | шт. | 44 | 4001869200958 | LF |  | P310 | 5526 | 003
5SY81017 | 5SY8101-7 | АВТОМАТИЧЕСКИЙ ВЫКЛЮЧАТЕЛЬ Iоткл.ном.=25КА 1-ПОЛЮСНЫЙ Iном=1А ТИП ЗАЩИТНОЙ ХАР-КИ=C Uном=400В АС ШИРИНА=1-МОД. УСТ. ГЛУБИНА=70ММ | CIRCUIT BREAKER 25KA 1P C1 | LS-SCHALTER 25KA NACH EN60947-2 1P C1 | 16.98 | 1 | 1 | шт. | 29 | 4001869262901 | LF |  | P310 | 5525 | 003
5SY81018 | 5SY8101-8 | АВТОМАТИЧЕСКИЙ ВЫКЛЮЧАТЕЛЬ Iоткл.ном.=25КА 1-ПОЛЮСНЫЙ Iном=1А ТИП ЗАЩИТНОЙ ХАР-КИ=D Uном=400В АС ШИРИНА=1-МОД. УСТ. ГЛУБИНА=70ММ | CIRCUIT BREAKER 25KA 1P D1 | LS-SCHALTER 25KA NACH EN60947-2 1P D1 | 32.7 | 1 | 1 | шт. | 44 | 4001869263083 | LF |  | P310 | 5526 | 003
5SY81027 | 5SY8102-7 | АВТОМАТИЧЕСКИЙ ВЫКЛЮЧАТЕЛЬ Iоткл.ном.=25КА 1-ПОЛЮСНЫЙ Iном=2А ТИП ЗАЩИТНОЙ ХАР-КИ=C Uном=400В АС ШИРИНА=1-МОД. УСТ. ГЛУБИНА=70ММ | CIRCUIT BREAKER 25KA 1P C2 | LS-SCHALTER 25KA NACH EN60947-2 1P C2 | 16.98 | 1 | 1 | шт. | 29 | 4001869262925 | LF |  | P310 | 5525 | 003
5SY81028 | 5SY8102-8 | АВТОМАТИЧЕСКИЙ ВЫКЛЮЧАТЕЛЬ Iоткл.ном.=25КА 1-ПОЛЮСНЫЙ Iном=2А ТИП ЗАЩИТНОЙ ХАР-КИ=D Uном=400В АС ШИРИНА=1-МОД. УСТ. ГЛУБИНА=70ММ | CIRCUIT BREAKER 25KA 1P D2 | LS-SCHALTER 25KA NACH EN60947-2 1P D2 | 32.7 | 1 | 1 | шт. | 44 | 4001869263106 | LF |  | P310 | 5526 | 003
5SY81037 | 5SY8103-7 | АВТОМАТИЧЕСКИЙ ВЫКЛЮЧАТЕЛЬ Iоткл.ном.=25КА 1-ПОЛЮСНЫЙ Iном=3А ТИП ЗАЩИТНОЙ ХАР-КИ=C Uном=400В АС ШИРИНА=1-МОД. УСТ. ГЛУБИНА=70ММ | CIRCUIT BREAKER 25KA 1P C3 | LS-SCHALTER 25KA NACH EN60947-2 1P C3 | 16.98 | 1 | 1 | шт. | 44 | 4001869262932 | LF |  | P310 | 5525 | 003
5SY81038 | 5SY8103-8 | АВТОМАТИЧЕСКИЙ ВЫКЛЮЧАТЕЛЬ Iоткл.ном.=25КА 1-ПОЛЮСНЫЙ Iном=3А ТИП ЗАЩИТНОЙ ХАР-КИ=D Uном=400В АС ШИРИНА=1-МОД. УСТ. ГЛУБИНА=70ММ | CIRCUIT BREAKER 25KA 1P D3 | LS-SCHALTER 25KA NACH EN60947-2 1P D3 | 32.7 | 1 | 1 | шт. | 44 | 4001869263113 | LF |  | P310 | 5526 | 003
5SY81047 | 5SY8104-7 | АВТОМАТИЧЕСКИЙ ВЫКЛЮЧАТЕЛЬ Iоткл.ном.=25КА 1-ПОЛЮСНЫЙ Iном=4А ТИП ЗАЩИТНОЙ ХАР-КИ=C Uном=400В АС ШИРИНА=1-МОД. УСТ. ГЛУБИНА=70ММ | CIRCUIT BREAKER 25KA 1P C4 | LS-SCHALTER 25KA NACH EN60947-2 1P C4 | 16.98 | 1 | 1 | шт. | 29 | 4001869262949 | LF |  | P310 | 5525 | 003
5SY81048 | 5SY8104-8 | АВТОМАТИЧЕСКИЙ ВЫКЛЮЧАТЕЛЬ Iоткл.ном.=25КА 1-ПОЛЮСНЫЙ Iном=4А ТИП ЗАЩИТНОЙ ХАР-КИ=D Uном=400В АС ШИРИНА=1-МОД. УСТ. ГЛУБИНА=70ММ | CIRCUIT BREAKER 25KA 1P D4 | LS-SCHALTER 25KA NACH EN60947-2 1P D4 | 32.7 | 1 | 1 | шт. | 44 | 4001869263120 | LF |  | P310 | 5526 | 003
5SY81057 | 5SY8105-7 | АВТОМАТИЧЕСКИЙ ВЫКЛЮЧАТЕЛЬ Iоткл.ном.=25КА 1-ПОЛЮСНЫЙ Iном=0,5А ТИП ЗАЩИТНОЙ ХАР-КИ=C Uном=400В АС ШИРИНА=1-МОД. УСТ. ГЛУБИНА=70ММ | CIRCUIT BREAKER 25KA 1P C0.5 | LS-SCHALTER 25KA NACH EN60947-2 1P C0.5 | 16.98 | 1 | 1 | шт. | 44 | 4001869262895 | LF |  | P310 | 5525 | 003
5SY81058 | 5SY8105-8 | АВТОМАТИЧЕСКИЙ ВЫКЛЮЧАТЕЛЬ Iоткл.ном.=25КА 1-ПОЛЮСНЫЙ Iном=0,5А ТИП ЗАЩИТНОЙ ХАР-КИ=D Uном=400В АС ШИРИНА=1-МОД. УСТ. ГЛУБИНА=70ММ | CIRCUIT BREAKER 25KA 1P D0,5 | LS-SCHALTER 25KA NACH EN60947-2 1P D0,5 | 32.7 | 1 | 1 | шт. | 44 | 4001869263076 | LF |  | P310 | 5526 | 003
5SY81067 | 5SY8106-7 | АВТОМАТИЧЕСКИЙ ВЫКЛЮЧАТЕЛЬ Iоткл.ном.=25КА 1-ПОЛЮСНЫЙ Iном=6А ТИП ЗАЩИТНОЙ ХАР-КИ=C Uном=400В АС ШИРИНА=1-МОД. УСТ. ГЛУБИНА=70ММ | CIRCUIT BREAKER 25KA 1P C6 | LS-SCHALTER 25KA NACH EN60947-2 1P C6 | 16.98 | 1 | 1 | шт. | 29 | 4001869262956 | LF |  | P310 | 5525 | 003
5SY81068 | 5SY8106-8 | АВТОМАТИЧЕСКИЙ ВЫКЛЮЧАТЕЛЬ Iоткл.ном.=25КА 1-ПОЛЮСНЫЙ Iном=6А ТИП ЗАЩИТНОЙ ХАР-КИ=D Uном=400В АС ШИРИНА=1-МОД. УСТ. ГЛУБИНА=70ММ | CIRCUIT BREAKER 25KA 1P D6 | LS-SCHALTER 25KA NACH EN60947-2 1P D6 | 32.7 | 1 | 1 | шт. | 44 | 4001869263137 | LF |  | P310 | 5526 | 003
5SY81087 | 5SY8108-7 | АВТОМАТИЧЕСКИЙ ВЫКЛЮЧАТЕЛЬ Iоткл.ном.=25КА 1-ПОЛЮСНЫЙ Iном=8А ТИП ЗАЩИТНОЙ ХАР-КИ=C Uном=400В АС ШИРИНА=1-МОД. УСТ. ГЛУБИНА=70ММ | CIRCUIT BREAKER 25KA 1P C8 | LS-SCHALTER 25KA NACH EN60947-2 1P C8 | 16.98 | 1 | 1 | шт. | 44 | 4001869262963 | LF |  | P310 | 5525 | 003
5SY81088 | 5SY8108-8 | АВТОМАТИЧЕСКИЙ ВЫКЛЮЧАТЕЛЬ Iоткл.ном.=25КА 1-ПОЛЮСНЫЙ Iном=8А ТИП ЗАЩИТНОЙ ХАР-КИ=D Uном=400В АС ШИРИНА=1-МОД. УСТ. ГЛУБИНА=70ММ | CIRCUIT BREAKER 25KA 1P D8 | LS-SCHALTER 25KA NACH EN60947-2 1P D8 | 32.7 | 1 | 1 | шт. | 44 | 4001869263144 | LF |  | P310 | 5526 | 003
5SY81107 | 5SY8110-7 | АВТОМАТИЧЕСКИЙ ВЫКЛЮЧАТЕЛЬ Iоткл.ном.=25КА 1-ПОЛЮСНЫЙ Iном=10А ТИП ЗАЩИТНОЙ ХАР-КИ=C Uном=400В АС ШИРИНА=1-МОД. УСТ. ГЛУБИНА=70ММ | CIRCUIT BREAKER 25KA 1P C10 | LS-SCHALTER 25KA NACH EN60947-2 1P C10 | 14.09 | 1 | 1 | шт. | 29 | 4001869262970 | LF |  | P310 | 5525 | 003
5SY81108 | 5SY8110-8 | АВТОМАТИЧЕСКИЙ ВЫКЛЮЧАТЕЛЬ Iоткл.ном.=25КА 1-ПОЛЮСНЫЙ Iном=10А ТИП ЗАЩИТНОЙ ХАР-КИ=D Uном=400В АС ШИРИНА=1-МОД. УСТ. ГЛУБИНА=70ММ | CIRCUIT BREAKER 25KA 1P D10 | LS-SCHALTER 25KA NACH EN60947-2 1P D10 | 27.22 | 1 | 1 | шт. | 44 | 4001869263151 | LF |  | P310 | 5526 | 003
5SY81137 | 5SY8113-7 | АВТОМАТИЧЕСКИЙ ВЫКЛЮЧАТЕЛЬ Iоткл.ном.=25КА 1-ПОЛЮСНЫЙ Iном=13А ТИП ЗАЩИТНОЙ ХАР-КИ=C Uном=400В АС ШИРИНА=1-МОД. УСТ. ГЛУБИНА=70ММ | CIRCUIT BREAKER 25KA 1P C13 | LS-SCHALTER 25KA NACH EN60947-2 1P C13 | 14.09 | 1 | 1 | шт. | 44 | 4001869262987 | LF |  | P310 | 5525 | 003
5SY81138 | 5SY8113-8 | АВТОМАТИЧЕСКИЙ ВЫКЛЮЧАТЕЛЬ Iоткл.ном.=25КА 1-ПОЛЮСНЫЙ Iном=13А ТИП ЗАЩИТНОЙ ХАР-КИ=D Uном=400В АС ШИРИНА=1-МОД. УСТ. ГЛУБИНА=70ММ | CIRCUIT BREAKER 25KA 1P D13 | LS-SCHALTER 25KA NACH EN60947-2 1P D13 | 27.22 | 1 | 1 | шт. | 44 | 4001869263168 | LF |  | P310 | 5526 | 003
5SY81147 | 5SY8114-7 | АВТОМАТИЧЕСКИЙ ВЫКЛЮЧАТЕЛЬ Iоткл.ном.=25КА 1-ПОЛЮСНЫЙ Iном=0.3А ТИП ЗАЩИТНОЙ ХАР-КИ=C Uном=400В АС ШИРИНА=1-МОД. УСТ. ГЛУБИНА=70ММ | CIRCUIT BREAKER 25KA 1P C0.3 | LS-SCHALTER 25KA NACH EN60947-2 1P C0.3 | 16.98 | 1 | 1 | шт. | 44 | 4001869262888 | LF |  | P310 | 5525 | 003
5SY81148 | 5SY8114-8 | АВТОМАТИЧЕСКИЙ ВЫКЛЮЧАТЕЛЬ Iоткл.ном.=25КА 1-ПОЛЮСНЫЙ Iном=0,3А ТИП ЗАЩИТНОЙ ХАР-КИ=D Uном=400В АС ШИРИНА=1-МОД. УСТ. ГЛУБИНА=70ММ | CIRCUIT BREAKER 25KA 1P D0,3 | LS-SCHALTER 25KA NACH EN60947-2 1P D0,3 | 32.7 | 1 | 1 | шт. | 44 | 4001869263069 | LF |  | P310 | 5526 | 003
5SY81157 | 5SY8115-7 | АВТОМАТИЧЕСКИЙ ВЫКЛЮЧАТЕЛЬ Iоткл.ном.=25КА 1-ПОЛЮСНЫЙ Iном=1,6А ТИП ЗАЩИТНОЙ ХАР-КИ=C Uном=400В АС ШИРИНА=1-МОД. УСТ. ГЛУБИНА=70ММ | CIRCUIT BREAKER 25KA 1P C1.6 | LS-SCHALTER 25KA NACH EN60947-2 1P C1.6 | 16.98 | 1 | 1 | шт. | 44 | 4001869262918 | LF |  | P310 | 5525 | 003
5SY81158 | 5SY8115-8 | АВТОМАТИЧЕСКИЙ ВЫКЛЮЧАТЕЛЬ Iоткл.ном.=25КА 1-ПОЛЮСНЫЙ Iном=1,6А ТИП ЗАЩИТНОЙ ХАР-КИ=D Uном=400В АС ШИРИНА=1-МОД. УСТ. ГЛУБИНА=70ММ | CIRCUIT BREAKER 25KA 1P D1,6 | LS-SCHALTER 25KA NACH EN60947-2 1P D1,6 | 32.7 | 1 | 1 | шт. | 44 | 4001869263090 | LF |  | P310 | 5526 | 003
5SY81167 | 5SY8116-7 | АВТОМАТИЧЕСКИЙ ВЫКЛЮЧАТЕЛЬ Iоткл.ном.=25КА 1-ПОЛЮСНЫЙ Iном=16А ТИП ЗАЩИТНОЙ ХАР-КИ=C Uном=400В АС ШИРИНА=1-МОД. УСТ. ГЛУБИНА=70ММ | CIRCUIT BREAKER 25KA 1P C16 | LS-SCHALTER 25KA NACH EN60947-2 1P C16 | 14.09 | 1 | 1 | шт. | 29 | 4001869262994 | LF |  | P310 | 5525 | 003
5SY81168 | 5SY8116-8 | АВТОМАТИЧЕСКИЙ ВЫКЛЮЧАТЕЛЬ Iоткл.ном.=25КА 1-ПОЛЮСНЫЙ Iном=16А ТИП ЗАЩИТНОЙ ХАР-КИ=D Uном=400В АС ШИРИНА=1-МОД. УСТ. ГЛУБИНА=70ММ | CIRCUIT BREAKER 25KA 1P D16 | LS-SCHALTER 25KA NACH EN60947-2 1P D16 | 27.22 | 1 | 1 | шт. | 44 | 4001869263175 | LF |  | P310 | 5526 | 003
5SY81207 | 5SY8120-7 | АВТОМАТИЧЕСКИЙ ВЫКЛЮЧАТЕЛЬ Iоткл.ном.=25КА 1-ПОЛЮСНЫЙ Iном=20А ТИП ЗАЩИТНОЙ ХАР-КИ=C Uном=400В АС ШИРИНА=1-МОД. УСТ. ГЛУБИНА=70ММ | CIRCUIT BREAKER 25KA 1P C20 | LS-SCHALTER 25KA NACH EN60947-2 1P C20 | 14.09 | 1 | 1 | шт. | 44 | 4001869263007 | LF |  | P310 | 5525 | 003
5SY81208 | 5SY8120-8 | АВТОМАТИЧЕСКИЙ ВЫКЛЮЧАТЕЛЬ Iоткл.ном.=25КА 1-ПОЛЮСНЫЙ Iном=20А ТИП ЗАЩИТНОЙ ХАР-КИ=D Uном=400В АС ШИРИНА=1-МОД. УСТ. ГЛУБИНА=70ММ | CIRCUIT BREAKER 25KA 1P D20 | LS-SCHALTER 25KA NACH EN60947-2 1P D20 | 27.22 | 1 | 1 | шт. | 44 | 4001869263182 | LF |  | P310 | 5526 | 003
5SY81257 | 5SY8125-7 | АВТОМАТИЧЕСКИЙ ВЫКЛЮЧАТЕЛЬ Iоткл.ном.=25КА 1-ПОЛЮСНЫЙ Iном=25А ТИП ЗАЩИТНОЙ ХАР-КИ=C Uном=400В АС ШИРИНА=1-МОД. УСТ. ГЛУБИНА=70ММ | CIRCUIT BREAKER 25KA 1P C25 | LS-SCHALTER 25KA NACH EN60947-2 1P C25 | 14.09 | 1 | 1 | шт. | 44 | 4001869263014 | LF |  | P310 | 5525 | 003
5SY81258 | 5SY8125-8 | АВТОМАТИЧЕСКИЙ ВЫКЛЮЧАТЕЛЬ Iоткл.ном.=25КА 1-ПОЛЮСНЫЙ Iном=25А ТИП ЗАЩИТНОЙ ХАР-КИ=D Uном=400В АС ШИРИНА=1-МОД. УСТ. ГЛУБИНА=70ММ | CIRCUIT BREAKER 25KA 1P D25 | LS-SCHALTER 25KA NACH EN60947-2 1P D25 | 27.22 | 1 | 1 | шт. | 44 | 4001869263199 | LF |  | P310 | 5526 | 003
5SY81327 | 5SY8132-7 | АВТОМАТИЧЕСКИЙ ВЫКЛЮЧАТЕЛЬ Iоткл.ном.=25КА 1-ПОЛЮСНЫЙ Iном=32А ТИП ЗАЩИТНОЙ ХАР-КИ=C Uном=400В АС ШИРИНА=1-МОД. УСТ. ГЛУБИНА=70ММ | CIRCUIT BREAKER 25KA 1P C32 | LS-SCHALTER 25KA NACH EN60947-2 1P C32 | 16.98 | 1 | 1 | шт. | 44 | 4001869263021 | LF |  | P310 | 5525 | 003
5SY81328 | 5SY8132-8 | АВТОМАТИЧЕСКИЙ ВЫКЛЮЧАТЕЛЬ Iоткл.ном.=25КА 1-ПОЛЮСНЫЙ Iном=32А ТИП ЗАЩИТНОЙ ХАР-КИ=D Uном=400В АС ШИРИНА=1-МОД. УСТ. ГЛУБИНА=70ММ | CIRCUIT BREAKER 25KA 1P D32 | LS-SCHALTER 25KA NACH EN60947-2 1P D32 | 32.7 | 1 | 1 | шт. | 44 | 4001869263205 | LF |  | P310 | 5526 | 003
5SY81407 | 5SY8140-7 | АВТОМАТИЧЕСКИЙ ВЫКЛЮЧАТЕЛЬ Iоткл.ном.=25КА 1-ПОЛЮСНЫЙ Iном=40А ТИП ЗАЩИТНОЙ ХАР-КИ=C Uном=400В АС ШИРИНА=1-МОД. УСТ. ГЛУБИНА=70ММ | CIRCUIT BREAKER 25KA 1P C40 | LS-SCHALTER 25KA NACH EN60947-2 1P C40 | 21.18 | 1 | 1 | шт. | 44 | 4001869263038 | LF |  | P310 | 5525 | 003
5SY81408 | 5SY8140-8 | АВТОМАТИЧЕСКИЙ ВЫКЛЮЧАТЕЛЬ Iоткл.ном.=25КА 1-ПОЛЮСНЫЙ Iном=40А ТИП ЗАЩИТНОЙ ХАР-КИ=D Uном=400В АС ШИРИНА=1-МОД. УСТ. ГЛУБИНА=70ММ | CIRCUIT BREAKER 25KA 1P D40 | LS-SCHALTER 25KA NACH EN60947-2 1P D40 | 40.82 | 1 | 1 | шт. | 44 | 4001869263212 | LF |  | P310 | 5526 | 003
5SY81507 | 5SY8150-7 | АВТОМАТИЧЕСКИЙ ВЫКЛЮЧАТЕЛЬ Iоткл.ном.=25КА 1-ПОЛЮСНЫЙ Iном=50А ТИП ЗАЩИТНОЙ ХАР-КИ=C Uном=400В АС ШИРИНА=1-МОД. УСТ. ГЛУБИНА=70ММ | CIRCUIT BREAKER 25KA 1P C50 | LS-SCHALTER 25KA NACH EN60947-2 1P C50 | 25.38 | 1 | 1 | шт. | 44 | 4001869263045 | LF |  | P310 | 5525 | 003
5SY81508 | 5SY8150-8 | АВТОМАТИЧЕСКИЙ ВЫКЛЮЧАТЕЛЬ Iоткл.ном.=25КА 1-ПОЛЮСНЫЙ Iном=50А ТИП ЗАЩИТНОЙ ХАР-КИ=D Uном=400В АС ШИРИНА=1-МОД. УСТ. ГЛУБИНА=70ММ | CIRCUIT BREAKER 25KA 1P D50 | LS-SCHALTER 25KA NACH EN60947-2 1P D50 | 48.94 | 1 | 1 | шт. | 44 | 4001869263229 | LF |  | P310 | 5526 | 003
5SY81637 | 5SY8163-7 | АВТОМАТИЧЕСКИЙ ВЫКЛЮЧАТЕЛЬ Iоткл.ном.=25КА 1-ПОЛЮСНЫЙ Iном=63А ТИП ЗАЩИТНОЙ ХАР-КИ=C Uном=400В АС ШИРИНА=1-МОД. УСТ. ГЛУБИНА=70ММ | CIRCUIT BREAKER 25KA 1P C63 | LS-SCHALTER 25KA NACH EN60947-2 1P C63 | 29.58 | 1 | 1 | шт. | 44 | 4001869263052 | LF |  | P310 | 5525 | 003
5SY81638 | 5SY8163-8 | АВТОМАТИЧЕСКИЙ ВЫКЛЮЧАТЕЛЬ Iоткл.ном.=25КА 1-ПОЛЮСНЫЙ Iном=63А ТИП ЗАЩИТНОЙ ХАР-КИ=D Uном=400В АС ШИРИНА=1-МОД. УСТ. ГЛУБИНА=70ММ | CIRCUIT BREAKER 25KA 1P D63 | LS-SCHALTER 25KA NACH EN60947-2 1P D63 | 57.14 | 1 | 1 | шт. | 44 | 4001869263236 | LF |  | P310 | 5526 | 003
5SY82017 | 5SY8201-7 | АВТОМАТИЧЕСКИЙ ВЫКЛЮЧАТЕЛЬ Iоткл.ном.=25КА 2-ПОЛЮСНЫЙ Iном=1А ТИП ЗАЩИТНОЙ ХАР-КИ=C Uном=400В АС ШИРИНА=1-МОД. УСТ. ГЛУБИНА=70ММ | CIRCUIT BREAKER 25KA 2P C1 | LS-SCHALTER 25KA NACH EN60947-2 2P C1 | 47.11 | 1 | 1 | шт. | 44 | 4001869263267 | LF |  | P310 | 5525 | 003
5SY82018 | 5SY8201-8 | АВТОМАТИЧЕСКИЙ ВЫКЛЮЧАТЕЛЬ Iоткл.ном.=25КА 2-ПОЛЮСНЫЙ Iном=1А ТИП ЗАЩИТНОЙ ХАР-КИ=D Uном=400В АС ШИРИНА=1-МОД. УСТ. ГЛУБИНА=70ММ | CIRCUIT BREAKER 25KA 2P D1 | LS-SCHALTER 25KA NACH EN60947-2 2P D1 | 91.91 | 1 | 1 | шт. | 44 | 4001869263441 | LF |  | P310 | 5526 | 003
5SY82027 | 5SY8202-7 | АВТОМАТИЧЕСКИЙ ВЫКЛЮЧАТЕЛЬ Iоткл.ном.=25КА 2-ПОЛЮСНЫЙ Iном=2А ТИП ЗАЩИТНОЙ ХАР-КИ=C Uном=400В АС ШИРИНА=1-МОД. УСТ. ГЛУБИНА=70ММ | CIRCUIT BREAKER 25KA 2P C2 | LS-SCHALTER 25KA NACH EN60947-2 2P C2 | 47.11 | 1 | 1 | шт. | 44 | 4001869263281 | LF |  | P310 | 5525 | 003
5SY82028 | 5SY8202-8 | АВТОМАТИЧЕСКИЙ ВЫКЛЮЧАТЕЛЬ Iоткл.ном.=25КА 2-ПОЛЮСНЫЙ Iном=2А ТИП ЗАЩИТНОЙ ХАР-КИ=D Uном=400В АС ШИРИНА=1-МОД. УСТ. ГЛУБИНА=70ММ | CIRCUIT BREAKER 25KA 2 2P D2 | LS-SCHALTER 25KA NACH EN60947-2 2P D2 | 91.91 | 1 | 1 | шт. | 44 | 4001869263465 | LF |  | P310 | 5526 | 003
5SY82037 | 5SY8203-7 | АВТОМАТИЧЕСКИЙ ВЫКЛЮЧАТЕЛЬ Iоткл.ном.=25КА 2-ПОЛЮСНЫЙ Iном=3А ТИП ЗАЩИТНОЙ ХАР-КИ=C Uном=400В АС ШИРИНА=1-МОД. УСТ. ГЛУБИНА=70ММ | CIRCUIT BREAKER 25KA 2P C3 | LS-SCHALTER 25KA NACH EN60947-2 2P C3 | 47.11 | 1 | 1 | шт. | 44 | 4001869263298 | LF |  | P310 | 5525 | 003
5SY82038 | 5SY8203-8 | АВТОМАТИЧЕСКИЙ ВЫКЛЮЧАТЕЛЬ Iоткл.ном.=25КА 2-ПОЛЮСНЫЙ Iном=3А ТИП ЗАЩИТНОЙ ХАР-КИ=D Uном=400В АС ШИРИНА=1-МОД. УСТ. ГЛУБИНА=70ММ | CIRCUIT BREAKER 25KA 2 2P D3 | LS-SCHALTER 25KA NACH EN60947-2 2P D3 | 91.91 | 1 | 1 | шт. | 44 | 4001869263472 | LF |  | P310 | 5526 | 003
5SY82047 | 5SY8204-7 | АВТОМАТИЧЕСКИЙ ВЫКЛЮЧАТЕЛЬ Iоткл.ном.=25КА 2-ПОЛЮСНЫЙ Iном=4А ТИП ЗАЩИТНОЙ ХАР-КИ=C Uном=400В АС ШИРИНА=1-МОД. УСТ. ГЛУБИНА=70ММ | CIRCUIT BREAKER 25KA 2P C4 | LS-SCHALTER 25KA NACH EN60947-2 2P C4 | 47.11 | 1 | 1 | шт. | 29 | 4001869263304 | LF |  | P310 | 5525 | 003
5SY82048 | 5SY8204-8 | АВТОМАТИЧЕСКИЙ ВЫКЛЮЧАТЕЛЬ Iоткл.ном.=25КА 2-ПОЛЮСНЫЙ Iном=4А ТИП ЗАЩИТНОЙ ХАР-КИ=D Uном=400В АС ШИРИНА=1-МОД. УСТ. ГЛУБИНА=70ММ | CIRCUIT BREAKER 25KA 2P D4 | LS-SCHALTER 25KA NACH EN60947-2 2P D4 | 91.91 | 1 | 1 | шт. | 44 | 4001869263489 | LF |  | P310 | 5526 | 003
5SY82057 | 5SY8205-7 | АВТОМАТИЧЕСКИЙ ВЫКЛЮЧАТЕЛЬ Iоткл.ном.=25КА 2-ПОЛЮСНЫЙ Iном=0,5А ТИП ЗАЩИТНОЙ ХАР-КИ=C Uном=400В АС ШИРИНА=1-МОД. УСТ. ГЛУБИНА=70ММ | CIRCUIT BREAKER 25KA 2P C0.5 | LS-SCHALTER 25KA NACH EN60947-2 2P C0.5 | 47.11 | 1 | 1 | шт. | 44 | 4001869263250 | LF |  | P310 | 5525 | 003
5SY82058 | 5SY8205-8 | АВТОМАТИЧЕСКИЙ ВЫКЛЮЧАТЕЛЬ Iоткл.ном.=25КА 2-ПОЛЮСНЫЙ Iном=0,5А ТИП ЗАЩИТНОЙ ХАР-КИ=D Uном=400В АС ШИРИНА=1-МОД. УСТ. ГЛУБИНА=70ММ | CIRCUIT BREAKER 25KA 2P D0.5 | LS-SCHALTER 25KA NACH EN60947-2 2P D0.5 | 91.91 | 1 | 1 | шт. | 44 | 4001869263434 | LF |  | P310 | 5526 | 003
5SY82067 | 5SY8206-7 | АВТОМАТИЧЕСКИЙ ВЫКЛЮЧАТЕЛЬ Iоткл.ном.=25КА 2-ПОЛЮСНЫЙ Iном=6А ТИП ЗАЩИТНОЙ ХАР-КИ=C Uном=400В АС ШИРИНА=1-МОД. УСТ. ГЛУБИНА=70ММ | CIRCUIT BREAKER 25KA 2P C6 | LS-SCHALTER 25KA NACH EN60947-2 2P C6 | 47.11 | 1 | 1 | шт. | 29 | 4001869263311 | LF |  | P310 | 5525 | 003
5SY82068 | 5SY8206-8 | АВТОМАТИЧЕСКИЙ ВЫКЛЮЧАТЕЛЬ Iоткл.ном.=25КА 2-ПОЛЮСНЫЙ Iном=6А ТИП ЗАЩИТНОЙ ХАР-КИ=D Uном=400В АС ШИРИНА=1-МОД. УСТ. ГЛУБИНА=70ММ | CIRCUIT BREAKER 25KA 2P D6 | LS-SCHALTER 25KA NACH EN60947-2 2P D6 | 91.91 | 1 | 1 | шт. | 44 | 4001869263496 | LF |  | P310 | 5526 | 003
5SY82087 | 5SY8208-7 | АВТОМАТИЧЕСКИЙ ВЫКЛЮЧАТЕЛЬ Iоткл.ном.=25КА 2-ПОЛЮСНЫЙ Iном=8А ТИП ЗАЩИТНОЙ ХАР-КИ=C Uном=400В АС ШИРИНА=1-МОД. УСТ. ГЛУБИНА=70ММ | CIRCUIT BREAKER 25KA 2P C8 | LS-SCHALTER 25KA NACH EN60947-2 2P C8 | 47.11 | 1 | 1 | шт. | 44 | 4001869263328 | LF |  | P310 | 5525 | 003
5SY82088 | 5SY8208-8 | АВТОМАТИЧЕСКИЙ ВЫКЛЮЧАТЕЛЬ Iоткл.ном.=25КА 2-ПОЛЮСНЫЙ Iном=8А ТИП ЗАЩИТНОЙ ХАР-КИ=D Uном=400В АС ШИРИНА=1-МОД. УСТ. ГЛУБИНА=70ММ | CIRCUIT BREAKER 25KA 2P D8 | LS-SCHALTER 25KA NACH EN60947-2 2P D8 | 91.91 | 1 | 1 | шт. | 44 | 4001869263502 | LF |  | P310 | 5526 | 003
5SY82107 | 5SY8210-7 | АВТОМАТИЧЕСКИЙ ВЫКЛЮЧАТЕЛЬ Iоткл.ном.=25КА 2-ПОЛЮСНЫЙ Iном=10А ТИП ЗАЩИТНОЙ ХАР-КИ=C Uном=400В АС ШИРИНА=1-МОД. УСТ. ГЛУБИНА=70ММ | CIRCUIT BREAKER 25KA 2P C10 | LS-SCHALTER 25KA NACH EN60947-2 2P C10 | 39.52 | 1 | 1 | шт. | 29 | 4001869263335 | LF |  | P310 | 5525 | 003
5SY82108 | 5SY8210-8 | АВТОМАТИЧЕСКИЙ ВЫКЛЮЧАТЕЛЬ Iоткл.ном.=25КА 2-ПОЛЮСНЫЙ Iном=10А ТИП ЗАЩИТНОЙ ХАР-КИ=D Uном=400В АС ШИРИНА=1-МОД. УСТ. ГЛУБИНА=70ММ | CIRCUIT BREAKER 25KA 2P D10 | LS-SCHALTER 25KA NACH EN60947-2 2P D10 | 76.23 | 1 | 1 | шт. | 44 | 4001869263519 | LF |  | P310 | 5526 | 003
5SY82137 | 5SY8213-7 | АВТОМАТИЧЕСКИЙ ВЫКЛЮЧАТЕЛЬ Iоткл.ном.=25КА 2-ПОЛЮСНЫЙ Iном=13А ТИП ЗАЩИТНОЙ ХАР-КИ=C Uном=400В АС ШИРИНА=1-МОД. УСТ. ГЛУБИНА=70ММ | CIRCUIT BREAKER 25KA 2P C13 | LS-SCHALTER 25KA NACH EN60947-2 2P C13 | 39.52 | 1 | 1 | шт. | 44 | 4001869263342 | LF |  | P310 | 5525 | 003
5SY82138 | 5SY8213-8 | АВТОМАТИЧЕСКИЙ ВЫКЛЮЧАТЕЛЬ Iоткл.ном.=25КА 2-ПОЛЮСНЫЙ Iном=13А ТИП ЗАЩИТНОЙ ХАР-КИ=D Uном=400В АС ШИРИНА=1-МОД. УСТ. ГЛУБИНА=70ММ | CIRCUIT BREAKER 25KA 2P D13 | LS-SCHALTER 25KA NACH EN60947-2 2P D13 | 76.23 | 1 | 1 | шт. | 44 | 4001869263526 | LF |  | P310 | 5526 | 003
5SY82147 | 5SY8214-7 | АВТОМАТИЧЕСКИЙ ВЫКЛЮЧАТЕЛЬ Iоткл.ном.=25КА 2-ПОЛЮСНЫЙ Iном=0.3А ТИП ЗАЩИТНОЙ ХАР-КИ=C Uном=400В АС ШИРИНА=1-МОД. УСТ. ГЛУБИНА=70ММ | CIRCUIT BREAKER 25KA 2P C0.3 | LS-SCHALTER 25KA NACH EN60947-2 2P C0.3 | 47.11 | 1 | 1 | шт. | 44 | 4001869263243 | LF |  | P310 | 5525 | 003
5SY82148 | 5SY8214-8 | АВТОМАТИЧЕСКИЙ ВЫКЛЮЧАТЕЛЬ Iоткл.ном.=25КА 2-ПОЛЮСНЫЙ Iном=0,3А ТИП ЗАЩИТНОЙ ХАР-КИ=D Uном=400В АС ШИРИНА=1-МОД. УСТ. ГЛУБИНА=70ММ | CIRCUIT BREAKER 25KA 2P D0.3 | LS-SCHALTER 25KA NACH EN60947-2 2P D0.3 | 91.91 | 1 | 1 | шт. | 44 | 4001869263427 | LF |  | P310 | 5526 | 003
5SY82157 | 5SY8215-7 | АВТОМАТИЧЕСКИЙ ВЫКЛЮЧАТЕЛЬ Iоткл.ном.=25КА 2-ПОЛЮСНЫЙ Iном=1,6А ТИП ЗАЩИТНОЙ ХАР-КИ=C Uном=400В АС ШИРИНА=1-МОД. УСТ. ГЛУБИНА=70ММ | CIRCUIT BREAKER 25KA 2P C1.6 | LS-SCHALTER 25KA NACH EN60947-2 2P C1.6 | 47.11 | 1 | 1 | шт. | 44 | 4001869263274 | LF |  | P310 | 5525 | 003
5SY82158 | 5SY8215-8 | АВТОМАТИЧЕСКИЙ ВЫКЛЮЧАТЕЛЬ Iоткл.ном.=25КА 2-ПОЛЮСНЫЙ Iном=1,6А ТИП ЗАЩИТНОЙ ХАР-КИ=D Uном=400В АС ШИРИНА=1-МОД. УСТ. ГЛУБИНА=70ММ | CIRCUIT BREAKER 25KA 2P D1.6 | LS-SCHALTER 25KA NACH EN60947-2 2P D1.6 | 91.91 | 1 | 1 | шт. | 44 | 4001869263458 | LF |  | P310 | 5526 | 003
5SY82167 | 5SY8216-7 | АВТОМАТИЧЕСКИЙ ВЫКЛЮЧАТЕЛЬ Iоткл.ном.=25КА 2-ПОЛЮСНЫЙ Iном=16А ТИП ЗАЩИТНОЙ ХАР-КИ=C Uном=400В АС ШИРИНА=1-МОД. УСТ. ГЛУБИНА=70ММ | CIRCUIT BREAKER 25KA 2P C16 | LS-SCHALTER 25KA NACH EN60947-2 2P C16 | 39.52 | 1 | 1 | шт. | 29 | 4001869263359 | LF |  | P310 | 5525 | 003
5SY82168 | 5SY8216-8 | АВТОМАТИЧЕСКИЙ ВЫКЛЮЧАТЕЛЬ Iоткл.ном.=25КА 2-ПОЛЮСНЫЙ Iном=16А ТИП ЗАЩИТНОЙ ХАР-КИ=D Uном=400В АС ШИРИНА=1-МОД. УСТ. ГЛУБИНА=70ММ | CIRCUIT BREAKER 25KA 2P D16 | LS-SCHALTER 25KA NACH EN60947-2 2P D16 | 76.23 | 1 | 1 | шт. | 44 | 4001869263533 | LF |  | P310 | 5526 | 003
5SY82207 | 5SY8220-7 | АВТОМАТИЧЕСКИЙ ВЫКЛЮЧАТЕЛЬ Iоткл.ном.=25КА 2-ПОЛЮСНЫЙ Iном=20А ТИП ЗАЩИТНОЙ ХАР-КИ=C Uном=400В АС ШИРИНА=1-МОД. УСТ. ГЛУБИНА=70ММ | CIRCUIT BREAKER 25KA 2P C20 | LS-SCHALTER 25KA NACH EN60947-2 2P C20 | 39.52 | 1 | 1 | шт. | 29 | 4001869263366 | LF |  | P310 | 5525 | 003
5SY82208 | 5SY8220-8 | АВТОМАТИЧЕСКИЙ ВЫКЛЮЧАТЕЛЬ Iоткл.ном.=25КА 2-ПОЛЮСНЫЙ Iном=20А ТИП ЗАЩИТНОЙ ХАР-КИ=D Uном=400В АС ШИРИНА=1-МОД. УСТ. ГЛУБИНА=70ММ | CIRCUIT BREAKER 25KA 2P D20 | LS-SCHALTER 25KA NACH EN60947-2 2P D20 | 76.23 | 1 | 1 | шт. | 44 | 4001869263540 | LF |  | P310 | 5526 | 003
5SY82257 | 5SY8225-7 | АВТОМАТИЧЕСКИЙ ВЫКЛЮЧАТЕЛЬ Iоткл.ном.=25КА 2-ПОЛЮСНЫЙ Iном=25А ТИП ЗАЩИТНОЙ ХАР-КИ=C Uном=400В АС ШИРИНА=1-МОД. УСТ. ГЛУБИНА=70ММ | CIRCUIT BREAKER 25KA 2P C25 | LS-SCHALTER 25KA NACH EN60947-2 2P C25 | 39.52 | 1 | 1 | шт. | 44 | 4001869263373 | LF |  | P310 | 5525 | 003
5SY82258 | 5SY8225-8 | АВТОМАТИЧЕСКИЙ ВЫКЛЮЧАТЕЛЬ Iоткл.ном.=25КА 2-ПОЛЮСНЫЙ Iном=25А ТИП ЗАЩИТНОЙ ХАР-КИ=D Uном=400В АС ШИРИНА=1-МОД. УСТ. ГЛУБИНА=70ММ | CIRCUIT BREAKER 25KA 2P D25 | LS-SCHALTER 25KA NACH EN60947-2 2P D25 | 76.23 | 1 | 1 | шт. | 44 | 4001869263557 | LF |  | P310 | 5526 | 003
5SY82327 | 5SY8232-7 | АВТОМАТИЧЕСКИЙ ВЫКЛЮЧАТЕЛЬ Iоткл.ном.=25КА 2-ПОЛЮСНЫЙ Iном=32А ТИП ЗАЩИТНОЙ ХАР-КИ=C Uном=400В АС ШИРИНА=1-МОД. УСТ. ГЛУБИНА=70ММ | CIRCUIT BREAKER 25KA 2P C32 | LS-SCHALTER 25KA NACH EN60947-2 2P C32 | 47.11 | 1 | 1 | шт. | 44 | 4001869263380 | LF |  | P310 | 5525 | 003
5SY82328 | 5SY8232-8 | АВТОМАТИЧЕСКИЙ ВЫКЛЮЧАТЕЛЬ Iоткл.ном.=25КА 2-ПОЛЮСНЫЙ Iном=32А ТИП ЗАЩИТНОЙ ХАР-КИ=D Uном=400В АС ШИРИНА=1-МОД. УСТ. ГЛУБИНА=70ММ | CIRCUIT BREAKER 25KA 2P D32 | LS-SCHALTER 25KA NACH EN60947-2 2P D32 | 91.91 | 1 | 1 | шт. | 44 | 4001869263564 | LF |  | P310 | 5526 | 003
5SY82407 | 5SY8240-7 | АВТОМАТИЧЕСКИЙ ВЫКЛЮЧАТЕЛЬ Iоткл.ном.=25КА 2-ПОЛЮСНЫЙ Iном=40А ТИП ЗАЩИТНОЙ ХАР-КИ=C Uном=400В АС ШИРИНА=1-МОД. УСТ. ГЛУБИНА=70ММ | CIRCUIT BREAKER 25KA 2P C40 | LS-SCHALTER 25KA NACH EN60947-2 2P C40 | 59 | 1 | 1 | шт. | 44 | 4001869263397 | LF |  | P310 | 5525 | 003
5SY82408 | 5SY8240-8 | АВТОМАТИЧЕСКИЙ ВЫКЛЮЧАТЕЛЬ Iоткл.ном.=25КА 2-ПОЛЮСНЫЙ Iном=40А ТИП ЗАЩИТНОЙ ХАР-КИ=D Uном=400В АС ШИРИНА=1-МОД. УСТ. ГЛУБИНА=70ММ | CIRCUIT BREAKER 25KA 2P D40 | LS-SCHALTER 25KA NACH EN60947-2 2P D40 | 114.7 | 1 | 1 | шт. | 44 | 4001869263571 | LF |  | P310 | 5526 | 003
5SY82507 | 5SY8250-7 | АВТОМАТИЧЕСКИЙ ВЫКЛЮЧАТЕЛЬ Iоткл.ном.=25КА 2-ПОЛЮСНЫЙ Iном=50А ТИП ЗАЩИТНОЙ ХАР-КИ=C Uном=400В АС ШИРИНА=1-МОД. УСТ. ГЛУБИНА=70ММ | CIRCUIT BREAKER 25KA 2P C50 | LS-SCHALTER 25KA NACH EN60947-2 2P C50 | 70.88 | 1 | 1 | шт. | 44 | 4001869263403 | LF |  | P310 | 5525 | 003
5SY82508 | 5SY8250-8 | АВТОМАТИЧЕСКИЙ ВЫКЛЮЧАТЕЛЬ Iоткл.ном.=25КА 2-ПОЛЮСНЫЙ Iном=50А ТИП ЗАЩИТНОЙ ХАР-КИ=D Uном=400В АС ШИРИНА=1-МОД. УСТ. ГЛУБИНА=70ММ | CIRCUIT BREAKER 25KA 2P D50 | LS-SCHALTER 25KA NACH EN60947-2 2P D50 | 136.79 | 1 | 1 | шт. | 44 | 4001869263588 | LF |  | P310 | 5526 | 003
5SY82637 | 5SY8263-7 | АВТОМАТИЧЕСКИЙ ВЫКЛЮЧАТЕЛЬ Iоткл.ном.=25КА 2-ПОЛЮСНЫЙ Iном=63А ТИП ЗАЩИТНОЙ ХАР-КИ=C Uном=400В АС ШИРИНА=1-МОД. УСТ. ГЛУБИНА=70ММ | CIRCUIT BREAKER 25KA 2P C63 | LS-SCHALTER 25KA NACH EN60947-2 2P C63 | 82.34 | 1 | 1 | шт. | 44 | 4001869263410 | LF |  | P310 | 5525 | 003
5SY82638 | 5SY8263-8 | АВТОМАТИЧЕСКИЙ ВЫКЛЮЧАТЕЛЬ Iоткл.ном.=25КА 2-ПОЛЮСНЫЙ Iном=63А ТИП ЗАЩИТНОЙ ХАР-КИ=D Uном=400В АС ШИРИНА=1-МОД. УСТ. ГЛУБИНА=70ММ | CIRCUIT BREAKER 25KA 2P D63 | LS-SCHALTER 25KA NACH EN60947-2 2P D63 | 160.3 | 1 | 1 | шт. | 44 | 4001869263595 | LF |  | P310 | 5526 | 003
5SY83017 | 5SY8301-7 | АВТОМАТИЧЕСКИЙ ВЫКЛЮЧАТЕЛЬ Iоткл.ном.=25КА 3-ПОЛЮСНЫЙ Iном=1А ТИП ЗАЩИТНОЙ ХАР-КИ=C Uном=400В АС ШИРИНА=1-МОД. УСТ. ГЛУБИНА=70ММ | CIRCUIT BREAKER 25KA 3P C1 | LS-SCHALTER 25KA NACH EN60947-2 3P C1 | 67.91 | 1 | 1 | шт. | 29 | 4001869263625 | LF |  | P310 | 5525 | 003
5SY83018 | 5SY8301-8 | АВТОМАТИЧЕСКИЙ ВЫКЛЮЧАТЕЛЬ Iоткл.ном.=25КА 3-ПОЛЮСНЫЙ Iном=1А ТИП ЗАЩИТНОЙ ХАР-КИ=D Uном=400В АС ШИРИНА=1-МОД. УСТ. ГЛУБИНА=70ММ | CIRCUIT BREAKER 25KA 3P D1 | LS-SCHALTER 25KA NACH EN60947-2 3P D1 | 131.09 | 1 | 1 | шт. | 44 | 4001869263809 | LF |  | P310 | 5526 | 003
5SY83027 | 5SY8302-7 | АВТОМАТИЧЕСКИЙ ВЫКЛЮЧАТЕЛЬ Iоткл.ном.=25КА 3-ПОЛЮСНЫЙ Iном=2А ТИП ЗАЩИТНОЙ ХАР-КИ=C Uном=400В АС ШИРИНА=1-МОД. УСТ. ГЛУБИНА=70ММ | CIRCUIT BREAKER 25KA 3P C2 | LS-SCHALTER 25KA NACH EN60947-2 3P C2 | 67.91 | 1 | 1 | шт. | 29 | 4001869263649 | LF |  | P310 | 5525 | 003
5SY83028 | 5SY8302-8 | АВТОМАТИЧЕСКИЙ ВЫКЛЮЧАТЕЛЬ Iоткл.ном.=25КА 3-ПОЛЮСНЫЙ Iном=2А ТИП ЗАЩИТНОЙ ХАР-КИ=D Uном=400В АС ШИРИНА=1-МОД. УСТ. ГЛУБИНА=70ММ | CIRCUIT BREAKER 25KA 3P D2 | LS-SCHALTER 25KA NACH EN60947-2 3P D2 | 131.09 | 1 | 1 | шт. | 44 | 4001869263823 | LF |  | P310 | 5526 | 003
5SY83037 | 5SY8303-7 | АВТОМАТИЧЕСКИЙ ВЫКЛЮЧАТЕЛЬ Iоткл.ном.=25КА 3-ПОЛЮСНЫЙ Iном=3А ТИП ЗАЩИТНОЙ ХАР-КИ=C Uном=400В АС ШИРИНА=1-МОД. УСТ. ГЛУБИНА=70ММ | CIRCUIT BREAKER 25KA 3P C3 | LS-SCHALTER 25KA NACH EN60947-2 3P C3 | 67.91 | 1 | 1 | шт. | 44 | 4001869263656 | LF |  | P310 | 5525 | 003
5SY83038 | 5SY8303-8 | АВТОМАТИЧЕСКИЙ ВЫКЛЮЧАТЕЛЬ Iоткл.ном.=25КА 3-ПОЛЮСНЫЙ Iном=3А ТИП ЗАЩИТНОЙ ХАР-КИ=D Uном=400В АС ШИРИНА=1-МОД. УСТ. ГЛУБИНА=70ММ | CIRCUIT BREAKER 25KA 3P D3 | LS-SCHALTER 25KA NACH EN60947-2 3P D3 | 131.09 | 1 | 1 | шт. | 44 | 4001869263830 | LF |  | P310 | 5526 | 003
5SY83047 | 5SY8304-7 | АВТОМАТИЧЕСКИЙ ВЫКЛЮЧАТЕЛЬ Iоткл.ном.=25КА 3-ПОЛЮСНЫЙ Iном=4А ТИП ЗАЩИТНОЙ ХАР-КИ=C Uном=400В АС ШИРИНА=1-МОД. УСТ. ГЛУБИНА=70ММ | CIRCUIT BREAKER 25KA 3P C4 | LS-SCHALTER 25KA NACH EN60947-2 3P C4 | 67.91 | 1 | 1 | шт. | 44 | 4001869263663 | LF |  | P310 | 5525 | 003
5SY83048 | 5SY8304-8 | АВТОМАТИЧЕСКИЙ ВЫКЛЮЧАТЕЛЬ Iоткл.ном.=25КА 3-ПОЛЮСНЫЙ Iном=4А ТИП ЗАЩИТНОЙ ХАР-КИ=D Uном=400В АС ШИРИНА=1-МОД. УСТ. ГЛУБИНА=70ММ | CIRCUIT BREAKER 25KA 3P D4 | LS-SCHALTER 25KA NACH EN60947-2 3P D4 | 131.09 | 1 | 1 | шт. | 44 | 4001869263847 | LF |  | P310 | 5526 | 003
5SY83057 | 5SY8305-7 | АВТОМАТИЧЕСКИЙ ВЫКЛЮЧАТЕЛЬ Iоткл.ном.=25КА 3-ПОЛЮСНЫЙ Iном=0,5А ТИП ЗАЩИТНОЙ ХАР-КИ=C Uном=400В АС ШИРИНА=1-МОД. УСТ. ГЛУБИНА=70ММ | CIRCUIT BREAKER 25KA 3P C0.5 | LS-SCHALTER 25KA NACH EN60947-2 3P C0.5 | 67.91 | 1 | 1 | шт. | 44 | 4001869263618 | LF |  | P310 | 5525 | 003
5SY83058 | 5SY8305-8 | АВТОМАТИЧЕСКИЙ ВЫКЛЮЧАТЕЛЬ Iоткл.ном.=25КА 3-ПОЛЮСНЫЙ Iном=0,5А ТИП ЗАЩИТНОЙ ХАР-КИ=D Uном=400В АС ШИРИНА=1-МОД. УСТ. ГЛУБИНА=70ММ | CIRCUIT BREAKER 25KA 3P D0.5 | LS-SCHALTER 25KA NACH EN60947-2 3P D0.5 | 131.09 | 1 | 1 | шт. | 44 | 4001869263793 | LF |  | P310 | 5526 | 003
5SY83067 | 5SY8306-7 | АВТОМАТИЧЕСКИЙ ВЫКЛЮЧАТЕЛЬ Iоткл.ном.=25КА 3-ПОЛЮСНЫЙ Iном=6А ТИП ЗАЩИТНОЙ ХАР-КИ=C Uном=400В АС ШИРИНА=1-МОД. УСТ. ГЛУБИНА=70ММ | CIRCUIT BREAKER 25KA 3P C6 | LS-SCHALTER 25KA NACH EN60947-2 3P C6 | 67.91 | 1 | 1 | шт. | 29 | 4001869263670 | LF |  | P310 | 5525 | 003
5SY83068 | 5SY8306-8 | АВТОМАТИЧЕСКИЙ ВЫКЛЮЧАТЕЛЬ Iоткл.ном.=25КА 3-ПОЛЮСНЫЙ Iном=6А ТИП ЗАЩИТНОЙ ХАР-КИ=D Uном=400В АС ШИРИНА=1-МОД. УСТ. ГЛУБИНА=70ММ | CIRCUIT BREAKER 25KA 3P D6 | LS-SCHALTER 25KA NACH EN60947-2 3P D6 | 131.09 | 1 | 1 | шт. | 44 | 4001869263854 | LF |  | P310 | 5526 | 003
5SY83087 | 5SY8308-7 | АВТОМАТИЧЕСКИЙ ВЫКЛЮЧАТЕЛЬ Iоткл.ном.=25КА 3-ПОЛЮСНЫЙ Iном=8А ТИП ЗАЩИТНОЙ ХАР-КИ=C Uном=400В АС ШИРИНА=1-МОД. УСТ. ГЛУБИНА=70ММ | CIRCUIT BREAKER 25KA 3P C8 | LS-SCHALTER 25KA NACH EN60947-2 3P C8 | 67.91 | 1 | 1 | шт. | 44 | 4001869263687 | LF |  | P310 | 5525 | 003
5SY83088 | 5SY8308-8 | АВТОМАТИЧЕСКИЙ ВЫКЛЮЧАТЕЛЬ Iоткл.ном.=25КА 3-ПОЛЮСНЫЙ Iном=8А ТИП ЗАЩИТНОЙ ХАР-КИ=D Uном=400В АС ШИРИНА=1-МОД. УСТ. ГЛУБИНА=70ММ | CIRCUIT BREAKER 25KA 3P D8 | LS-SCHALTER 25KA NACH EN60947-2 3P D8 | 131.09 | 1 | 1 | шт. | 44 | 4001869263861 | LF |  | P310 | 5526 | 003
5SY83107 | 5SY8310-7 | АВТОМАТИЧЕСКИЙ ВЫКЛЮЧАТЕЛЬ Iоткл.ном.=25КА 3-ПОЛЮСНЫЙ Iном=10А ТИП ЗАЩИТНОЙ ХАР-КИ=C Uном=400В АС ШИРИНА=1-МОД. УСТ. ГЛУБИНА=70ММ | CIRCUIT BREAKER 25KA 3P C10 | LS-SCHALTER 25KA NACH EN60947-2 3P C10 | 56.88 | 1 | 1 | шт. | 29 | 4001869263694 | LF |  | P310 | 5525 | 003
5SY83108 | 5SY8310-8 | АВТОМАТИЧЕСКИЙ ВЫКЛЮЧАТЕЛЬ Iоткл.ном.=25КА 3-ПОЛЮСНЫЙ Iном=10А ТИП ЗАЩИТНОЙ ХАР-КИ=D Uном=400В АС ШИРИНА=1-МОД. УСТ. ГЛУБИНА=70ММ | CIRCUIT BREAKER 25KA 3P D10 | LS-SCHALTER 25KA NACH EN60947-2 3P D10 | 109 | 1 | 1 | шт. | 44 | 4001869263878 | LF |  | P310 | 5526 | 003
5SY83137 | 5SY8313-7 | АВТОМАТИЧЕСКИЙ ВЫКЛЮЧАТЕЛЬ Iоткл.ном.=25КА 3-ПОЛЮСНЫЙ Iном=13А ТИП ЗАЩИТНОЙ ХАР-КИ=C Uном=400В АС ШИРИНА=1-МОД. УСТ. ГЛУБИНА=70ММ | CIRCUIT BREAKER 25KA 3P C13 | LS-SCHALTER 25KA NACH EN60947-2 3P C13 | 56.88 | 1 | 1 | шт. | 44 | 4001869263700 | LF |  | P310 | 5525 | 003
5SY83138 | 5SY8313-8 | АВТОМАТИЧЕСКИЙ ВЫКЛЮЧАТЕЛЬ Iоткл.ном.=25КА 3-ПОЛЮСНЫЙ Iном=13А ТИП ЗАЩИТНОЙ ХАР-КИ=D Uном=400В АС ШИРИНА=1-МОД. УСТ. ГЛУБИНА=70ММ | CIRCUIT BREAKER 25KA 3P D13 | LS-SCHALTER 25KA NACH EN60947-2 3P D13 | 109 | 1 | 1 | шт. | 44 | 4001869263885 | LF |  | P310 | 5526 | 003
5SY83147 | 5SY8314-7 | АВТОМАТИЧЕСКИЙ ВЫКЛЮЧАТЕЛЬ Iоткл.ном.=25КА 3-ПОЛЮСНЫЙ Iном=0.3А ТИП ЗАЩИТНОЙ ХАР-КИ=C Uном=400В АС ШИРИНА=1-МОД. УСТ. ГЛУБИНА=70ММ | CIRCUIT BREAKER 25KA 3P C0.3 | LS-SCHALTER 25KA NACH EN60947-2 3P C0.3 | 67.91 | 1 | 1 | шт. | 44 | 4001869263601 | LF |  | P310 | 5525 | 003
5SY83148 | 5SY8314-8 | АВТОМАТИЧЕСКИЙ ВЫКЛЮЧАТЕЛЬ Iоткл.ном.=25КА 3-ПОЛЮСНЫЙ Iном=0,3А ТИП ЗАЩИТНОЙ ХАР-КИ=D Uном=400В АС ШИРИНА=1-МОД. УСТ. ГЛУБИНА=70ММ | CIRCUIT BREAKER 25KA 3P D0.3 | LS-SCHALTER 25KA NACH EN60947-2 3P D0.3 | 131.09 | 1 | 1 | шт. | 44 | 4001869263786 | LF |  | P310 | 5526 | 003
5SY83157 | 5SY8315-7 | АВТОМАТИЧЕСКИЙ ВЫКЛЮЧАТЕЛЬ Iоткл.ном.=25КА 3-ПОЛЮСНЫЙ Iном=1,6А ТИП ЗАЩИТНОЙ ХАР-КИ=C Uном=400В АС ШИРИНА=1-МОД. УСТ. ГЛУБИНА=70ММ | CIRCUIT BREAKER 25KA 3P C1.6 | LS-SCHALTER 25KA NACH EN60947-2 3P C1.6 | 67.91 | 1 | 1 | шт. | 29 | 4001869263632 | LF |  | P310 | 5525 | 003
5SY83158 | 5SY8315-8 | АВТОМАТИЧЕСКИЙ ВЫКЛЮЧАТЕЛЬ Iоткл.ном.=25КА 3-ПОЛЮСНЫЙ Iном=1,6А ТИП ЗАЩИТНОЙ ХАР-КИ=D Uном=400В АС ШИРИНА=1-МОД. УСТ. ГЛУБИНА=70ММ | CIRCUIT BREAKER 25KA 3P D1.6 | LS-SCHALTER 25KA NACH EN60947-2 3P D1.6 | 131.09 | 1 | 1 | шт. | 44 | 4001869263816 | LF |  | P310 | 5526 | 003
5SY83167 | 5SY8316-7 | АВТОМАТИЧЕСКИЙ ВЫКЛЮЧАТЕЛЬ Iоткл.ном.=25КА 3-ПОЛЮСНЫЙ Iном=16А ТИП ЗАЩИТНОЙ ХАР-КИ=C Uном=400В АС ШИРИНА=1-МОД. УСТ. ГЛУБИНА=70ММ | CIRCUIT BREAKER 25KA 3P C16 | LS-SCHALTER 25KA NACH EN60947-2 3P C16 | 56.88 | 1 | 1 | шт. | 29 | 4001869263717 | LF |  | P310 | 5525 | 003
5SY83168 | 5SY8316-8 | АВТОМАТИЧЕСКИЙ ВЫКЛЮЧАТЕЛЬ Iоткл.ном.=25КА 3-ПОЛЮСНЫЙ Iном=16А ТИП ЗАЩИТНОЙ ХАР-КИ=D Uном=400В АС ШИРИНА=1-МОД. УСТ. ГЛУБИНА=70ММ | CIRCUIT BREAKER 25KA 3P D16 | LS-SCHALTER 25KA NACH EN60947-2 3P D16 | 109 | 1 | 1 | шт. | 44 | 4001869263892 | LF |  | P310 | 5526 | 003
5SY83207 | 5SY8320-7 | АВТОМАТИЧЕСКИЙ ВЫКЛЮЧАТЕЛЬ Iоткл.ном.=25КА 3-ПОЛЮСНЫЙ Iном=20А ТИП ЗАЩИТНОЙ ХАР-КИ=C Uном=400В АС ШИРИНА=1-МОД. УСТ. ГЛУБИНА=70ММ | CIRCUIT BREAKER 25KA 3P C20 | LS-SCHALTER 25KA NACH EN60947-2 3P C20 | 56.88 | 1 | 1 | шт. | 29 | 4001869263724 | LF |  | P310 | 5525 | 003
5SY83208 | 5SY8320-8 | АВТОМАТИЧЕСКИЙ ВЫКЛЮЧАТЕЛЬ Iоткл.ном.=25КА 3-ПОЛЮСНЫЙ Iном=20А ТИП ЗАЩИТНОЙ ХАР-КИ=D Uном=400В АС ШИРИНА=1-МОД. УСТ. ГЛУБИНА=70ММ | CIRCUIT BREAKER 25KA 3P D20 | LS-SCHALTER 25KA NACH EN60947-2 3P D20 | 109 | 1 | 1 | шт. | 44 | 4001869263908 | LF |  | P310 | 5526 | 003
5SY83257 | 5SY8325-7 | АВТОМАТИЧЕСКИЙ ВЫКЛЮЧАТЕЛЬ Iоткл.ном.=25КА 3-ПОЛЮСНЫЙ Iном=25А ТИП ЗАЩИТНОЙ ХАР-КИ=C Uном=400В АС ШИРИНА=1-МОД. УСТ. ГЛУБИНА=70ММ | CIRCUIT BREAKER 25KA 3P C25 | LS-SCHALTER 25KA NACH EN60947-2 3P C25 | 56.88 | 1 | 1 | шт. | 29 | 4001869263731 | LF |  | P310 | 5525 | 003
5SY83258 | 5SY8325-8 | АВТОМАТИЧЕСКИЙ ВЫКЛЮЧАТЕЛЬ Iоткл.ном.=25КА 3-ПОЛЮСНЫЙ Iном=25А ТИП ЗАЩИТНОЙ ХАР-КИ=D Uном=400В АС ШИРИНА=1-МОД. УСТ. ГЛУБИНА=70ММ | CIRCUIT BREAKER 25KA 3P D25 | LS-SCHALTER 25KA NACH EN60947-2 3P D25 | 109 | 1 | 1 | шт. | 44 | 4001869263915 | LF |  | P310 | 5526 | 003
5SY83327 | 5SY8332-7 | АВТОМАТИЧЕСКИЙ ВЫКЛЮЧАТЕЛЬ Iоткл.ном.=25КА 3-ПОЛЮСНЫЙ Iном=32А ТИП ЗАЩИТНОЙ ХАР-КИ=C Uном=400В АС ШИРИНА=1-МОД. УСТ. ГЛУБИНА=70ММ | CIRCUIT BREAKER 25KA 3P C32 | LS-SCHALTER 25KA NACH EN60947-2 3P C32 | 67.91 | 1 | 1 | шт. | 29 | 4001869263748 | LF |  | P310 | 5525 | 003
5SY83328 | 5SY8332-8 | АВТОМАТИЧЕСКИЙ ВЫКЛЮЧАТЕЛЬ Iоткл.ном.=25КА 3-ПОЛЮСНЫЙ Iном=32А ТИП ЗАЩИТНОЙ ХАР-КИ=D Uном=400В АС ШИРИНА=1-МОД. УСТ. ГЛУБИНА=70ММ | CIRCUIT BREAKER 25KA 3P D32 | LS-SCHALTER 25KA NACH EN60947-2 3P D32 | 131.09 | 1 | 1 | шт. | 44 | 4001869263922 | LF |  | P310 | 5526 | 003
5SY83407 | 5SY8340-7 | АВТОМАТИЧЕСКИЙ ВЫКЛЮЧАТЕЛЬ Iоткл.ном.=25КА 3-ПОЛЮСНЫЙ Iном=40А ТИП ЗАЩИТНОЙ ХАР-КИ=C Uном=400В АС ШИРИНА=1-МОД. УСТ. ГЛУБИНА=70ММ | CIRCUIT BREAKER 25KA 3P C40 | LS-SCHALTER 25KA NACH EN60947-2 3P C40 | 84.47 | 1 | 1 | шт. | 29 | 4001869263755 | LF |  | P310 | 5525 | 003
5SY83408 | 5SY8340-8 | АВТОМАТИЧЕСКИЙ ВЫКЛЮЧАТЕЛЬ Iоткл.ном.=25КА 3-ПОЛЮСНЫЙ Iном=40А ТИП ЗАЩИТНОЙ ХАР-КИ=D Uном=400В АС ШИРИНА=1-МОД. УСТ. ГЛУБИНА=70ММ | CIRCUIT BREAKER 25KA 3P D40 | LS-SCHALTER 25KA NACH EN60947-2 3P D40 | 163.15 | 1 | 1 | шт. | 44 | 4001869263939 | LF |  | P310 | 5526 | 003
5SY83507 | 5SY8350-7 | АВТОМАТИЧЕСКИЙ ВЫКЛЮЧАТЕЛЬ Iоткл.ном.=25КА 3-ПОЛЮСНЫЙ Iном=50А ТИП ЗАЩИТНОЙ ХАР-КИ=C Uном=400В АС ШИРИНА=1-МОД. УСТ. ГЛУБИНА=70ММ | CIRCUIT BREAKER 25KA 3P C50 | LS-SCHALTER 25KA NACH EN60947-2 3P C50 | 101.87 | 1 | 1 | шт. | 29 | 4001869263762 | LF |  | P310 | 5525 | 003
5SY83508 | 5SY8350-8 | АВТОМАТИЧЕСКИЙ ВЫКЛЮЧАТЕЛЬ Iоткл.ном.=25КА 3-ПОЛЮСНЫЙ Iном=50А ТИП ЗАЩИТНОЙ ХАР-КИ=D Uном=400В АС ШИРИНА=1-МОД. УСТ. ГЛУБИНА=70ММ | CIRCUIT BREAKER 25KA 3P D50 | LS-SCHALTER 25KA NACH EN60947-2 3P D50 | 195.92 | 1 | 1 | шт. | 44 | 4001869263946 | LF |  | P310 | 5526 | 003
5SY83637 | 5SY8363-7 | АВТОМАТИЧЕСКИЙ ВЫКЛЮЧАТЕЛЬ Iоткл.ном.=25КА 3-ПОЛЮСНЫЙ Iном=63А ТИП ЗАЩИТНОЙ ХАР-КИ=C Uном=400В АС ШИРИНА=1-МОД. УСТ. ГЛУБИНА=70ММ | CIRCUIT BREAKER 25KA 3P C63 | LS-SCHALTER 25KA NACH EN60947-2 3P C63 | 118 | 1 | 1 | шт. | 29 | 4001869263779 | LF |  | P310 | 5525 | 003
5SY83638 | 5SY8363-8 | АВТОМАТИЧЕСКИЙ ВЫКЛЮЧАТЕЛЬ Iоткл.ном.=25КА 3-ПОЛЮСНЫЙ Iном=63А ТИП ЗАЩИТНОЙ ХАР-КИ=D Uном=400В АС ШИРИНА=1-МОД. УСТ. ГЛУБИНА=70ММ | CIRCUIT BREAKER 25KA 3P D63 | LS-SCHALTER 25KA NACH EN60947-2 3P D63 | 228.69 | 1 | 1 | шт. | 44 | 4001869263953 | LF |  | P310 | 5526 | 003
5SY84017 | 5SY8401-7 | АВТОМАТИЧЕСКИЙ ВЫКЛЮЧАТЕЛЬ Iоткл.ном.=25КА 4-ПОЛЮСНЫЙ Iном=1А ТИП ЗАЩИТНОЙ ХАР-КИ=C Uном=400В АС ШИРИНА=1-МОД. УСТ. ГЛУБИНА=70ММ | CIRCUIT BREAKER 25KA 4P C1 | LS-SCHALTER 25KA NACH EN60947-2 4P C1 | 94.23 | 1 | 1 | шт. | 44 | 4001869263984 | LF |  | P310 | 5525 | 003
5SY84018 | 5SY8401-8 | АВТОМАТИЧЕСКИЙ ВЫКЛЮЧАТЕЛЬ Iоткл.ном.=25КА 4-ПОЛЮСНЫЙ Iном=1А ТИП ЗАЩИТНОЙ ХАР-КИ=D Uном=400В АС ШИРИНА=1-МОД. УСТ. ГЛУБИНА=70ММ | CIRCUIT BREAKER 25KA 4P D1 | LS-SCHALTER 25KA NACH EN60947-2 4P D1 | 183.1 | 1 | 1 | шт. | 44 | 4001869264172 | LF |  | P310 | 5526 | 003
5SY84027 | 5SY8402-7 | АВТОМАТИЧЕСКИЙ ВЫКЛЮЧАТЕЛЬ Iоткл.ном.=25КА 4-ПОЛЮСНЫЙ Iном=2А ТИП ЗАЩИТНОЙ ХАР-КИ=C Uном=400В АС ШИРИНА=1-МОД. УСТ. ГЛУБИНА=70ММ | CIRCUIT BREAKER 25KA 4P C2 | LS-SCHALTER 25KA NACH EN60947-2 4P C2 | 94.23 | 1 | 1 | шт. | 44 | 4001869264004 | LF |  | P310 | 5525 | 003
5SY84028 | 5SY8402-8 | АВТОМАТИЧЕСКИЙ ВЫКЛЮЧАТЕЛЬ Iоткл.ном.=25КА 4-ПОЛЮСНЫЙ Iном=2А ТИП ЗАЩИТНОЙ ХАР-КИ=D Uном=400В АС ШИРИНА=1-МОД. УСТ. ГЛУБИНА=70ММ | CIRCUIT BREAKER 25KA 4P D2 | LS-SCHALTER 25KA NACH EN60947-2 4P D2 | 183.1 | 1 | 1 | шт. | 44 | 4001869264196 | LF |  | P310 | 5526 | 003
5SY84037 | 5SY8403-7 | АВТОМАТИЧЕСКИЙ ВЫКЛЮЧАТЕЛЬ Iоткл.ном.=25КА 4-ПОЛЮСНЫЙ Iном=3А ТИП ЗАЩИТНОЙ ХАР-КИ=C Uном=400В АС ШИРИНА=1-МОД. УСТ. ГЛУБИНА=70ММ | CIRCUIT BREAKER 25KA 4P C3 | LS-SCHALTER 25KA NACH EN60947-2 4P C3 | 94.23 | 1 | 1 | шт. | 44 | 4001869264011 | LF |  | P310 | 5525 | 003
5SY84038 | 5SY8403-8 | АВТОМАТИЧЕСКИЙ ВЫКЛЮЧАТЕЛЬ Iоткл.ном.=25КА 4-ПОЛЮСНЫЙ Iном=3А ТИП ЗАЩИТНОЙ ХАР-КИ=D Uном=400В АС ШИРИНА=1-МОД. УСТ. ГЛУБИНА=70ММ | CIRCUIT BREAKER 25KA 4P D3 | LS-SCHALTER 25KA NACH EN60947-2 4P D3 | 183.1 | 1 | 1 | шт. | 44 | 4001869264202 | LF |  | P310 | 5526 | 003
5SY84047 | 5SY8404-7 | АВТОМАТИЧЕСКИЙ ВЫКЛЮЧАТЕЛЬ Iоткл.ном.=25КА 4-ПОЛЮСНЫЙ Iном=4А ТИП ЗАЩИТНОЙ ХАР-КИ=C Uном=400В АС ШИРИНА=1-МОД. УСТ. ГЛУБИНА=70ММ | CIRCUIT BREAKER 25KA 4P C4 | LS-SCHALTER 25KA NACH EN60947-2 4P C4 | 94.23 | 1 | 1 | шт. | 44 | 4001869264028 | LF |  | P310 | 5525 | 003
5SY84048 | 5SY8404-8 | АВТОМАТИЧЕСКИЙ ВЫКЛЮЧАТЕЛЬ Iоткл.ном.=25КА 4-ПОЛЮСНЫЙ Iном=4А ТИП ЗАЩИТНОЙ ХАР-КИ=D Uном=400В АС ШИРИНА=1-МОД. УСТ. ГЛУБИНА=70ММ | CIRCUIT BREAKER 25KA 4P D4 | LS-SCHALTER 25KA NACH EN60947-2 4P D4 | 183.1 | 1 | 1 | шт. | 44 | 4001869264219 | LF |  | P310 | 5526 | 003
5SY84057 | 5SY8405-7 | АВТОМАТИЧЕСКИЙ ВЫКЛЮЧАТЕЛЬ Iоткл.ном.=25КА 4-ПОЛЮСНЫЙ Iном=0,5А ТИП ЗАЩИТНОЙ ХАР-КИ=C Uном=400В АС ШИРИНА=1-МОД. УСТ. ГЛУБИНА=70ММ | CIRCUIT BREAKER 25KA 4P C0.5 | LS-SCHALTER 25KA NACH EN60947-2 4P C0.5 | 94.23 | 1 | 1 | шт. | 44 | 4001869263977 | LF |  | P310 | 5525 | 003
5SY84058 | 5SY8405-8 | АВТОМАТИЧЕСКИЙ ВЫКЛЮЧАТЕЛЬ Iоткл.ном.=25КА 4-ПОЛЮСНЫЙ Iном=0,5А ТИП ЗАЩИТНОЙ ХАР-КИ=D Uном=400В АС ШИРИНА=1-МОД. УСТ. ГЛУБИНА=70ММ | CIRCUIT BREAKER 25KA 4P D0.5 | LS-SCHALTER 25KA NACH EN60947-2 4P D0.5 | 183.1 | 1 | 1 | шт. | 44 | 4001869264165 | LF |  | P310 | 5526 | 003
5SY84067 | 5SY8406-7 | АВТОМАТИЧЕСКИЙ ВЫКЛЮЧАТЕЛЬ Iоткл.ном.=25КА 4-ПОЛЮСНЫЙ Iном=6А ТИП ЗАЩИТНОЙ ХАР-КИ=C Uном=400В АС ШИРИНА=1-МОД. УСТ. ГЛУБИНА=70ММ | CIRCUIT BREAKER 25KA 4P C6 | LS-SCHALTER 25KA NACH EN60947-2 4P C6 | 94.23 | 1 | 1 | шт. | 44 | 4001869264035 | LF |  | P310 | 5525 | 003
5SY84068 | 5SY8406-8 | АВТОМАТИЧЕСКИЙ ВЫКЛЮЧАТЕЛЬ Iоткл.ном.=25КА 4-ПОЛЮСНЫЙ Iном=6А ТИП ЗАЩИТНОЙ ХАР-КИ=D Uном=400В АС ШИРИНА=1-МОД. УСТ. ГЛУБИНА=70ММ | CIRCUIT BREAKER 25KA 4P D6 | LS-SCHALTER 25KA NACH EN60947-2 4P D6 | 183.1 | 1 | 1 | шт. | 44 | 4001869264226 | LF |  | P310 | 5526 | 003
5SY84087 | 5SY8408-7 | АВТОМАТИЧЕСКИЙ ВЫКЛЮЧАТЕЛЬ Iоткл.ном.=25КА 4-ПОЛЮСНЫЙ Iном=8А ТИП ЗАЩИТНОЙ ХАР-КИ=C Uном=400В АС ШИРИНА=1-МОД. УСТ. ГЛУБИНА=70ММ | CIRCUIT BREAKER 25KA 4P C8 | LS-SCHALTER 25KA NACH EN60947-2 4P C8 | 94.23 | 1 | 1 | шт. | 44 | 4001869264042 | LF |  | P310 | 5525 | 003
5SY84088 | 5SY8408-8 | АВТОМАТИЧЕСКИЙ ВЫКЛЮЧАТЕЛЬ Iоткл.ном.=25КА 4-ПОЛЮСНЫЙ Iном=8А ТИП ЗАЩИТНОЙ ХАР-КИ=D Uном=400В АС ШИРИНА=1-МОД. УСТ. ГЛУБИНА=70ММ | CIRCUIT BREAKER 25KA 4P D8 | LS-SCHALTER 25KA NACH EN60947-2 4P D8 | 183.1 | 1 | 1 | шт. | 44 | 4001869264233 | LF |  | P310 | 5526 | 003
5SY84107 | 5SY8410-7 | АВТОМАТИЧЕСКИЙ ВЫКЛЮЧАТЕЛЬ Iоткл.ном.=25КА 4-ПОЛЮСНЫЙ Iном=10А ТИП ЗАЩИТНОЙ ХАР-КИ=C Uном=400В АС ШИРИНА=1-МОД. УСТ. ГЛУБИНА=70ММ | CIRCUIT BREAKER 25KA 4P C10 | LS-SCHALTER 25KA NACH EN60947-2 4P C10 | 79.37 | 1 | 1 | шт. | 29 | 4001869264059 | LF |  | P310 | 5525 | 003
5SY84108 | 5SY8410-8 | АВТОМАТИЧЕСКИЙ ВЫКЛЮЧАТЕЛЬ Iоткл.ном.=25КА 4-ПОЛЮСНЫЙ Iном=10А ТИП ЗАЩИТНОЙ ХАР-КИ=D Uном=400В АС ШИРИНА=1-МОД. УСТ. ГЛУБИНА=70ММ | CIRCUIT BREAKER 25KA 4P D10 | LS-SCHALTER 25KA NACH EN60947-2 4P D10 | 153.18 | 1 | 1 | шт. | 44 | 4001869264240 | LF |  | P310 | 5526 | 003
5SY84137 | 5SY8413-7 | АВТОМАТИЧЕСКИЙ ВЫКЛЮЧАТЕЛЬ Iоткл.ном.=25КА 4-ПОЛЮСНЫЙ Iном=13А ТИП ЗАЩИТНОЙ ХАР-КИ=C Uном=400В АС ШИРИНА=1-МОД. УСТ. ГЛУБИНА=70ММ | CIRCUIT BREAKER 25KA 4P C13 | LS-SCHALTER 25KA NACH EN60947-2 4P C13 | 79.37 | 1 | 1 | шт. | 44 | 4001869264066 | LF |  | P310 | 5525 | 003
5SY84138 | 5SY8413-8 | АВТОМАТИЧЕСКИЙ ВЫКЛЮЧАТЕЛЬ Iоткл.ном.=25КА 4-ПОЛЮСНЫЙ Iном=13А ТИП ЗАЩИТНОЙ ХАР-КИ=D Uном=400В АС ШИРИНА=1-МОД. УСТ. ГЛУБИНА=70ММ | CIRCUIT BREAKER 25KA 4P D13 | LS-SCHALTER 25KA NACH EN60947-2 4P D13 | 153.18 | 1 | 1 | шт. | 44 | 4001869264257 | LF |  | P310 | 5526 | 003
5SY84147 | 5SY8414-7 | АВТОМАТИЧЕСКИЙ ВЫКЛЮЧАТЕЛЬ Iоткл.ном.=25КА 4-ПОЛЮСНЫЙ Iном=0.3А ТИП ЗАЩИТНОЙ ХАР-КИ=C Uном=400В АС ШИРИНА=1-МОД. УСТ. ГЛУБИНА=70ММ | CIRCUIT BREAKER 25KA 4P C0.3 | LS-SCHALTER 25KA NACH EN60947-2 4P C0.3 | 94.23 | 1 | 1 | шт. | 44 | 4001869263960 | LF |  | P310 | 5525 | 003
5SY84148 | 5SY8414-8 | АВТОМАТИЧЕСКИЙ ВЫКЛЮЧАТЕЛЬ Iоткл.ном.=25КА 4-ПОЛЮСНЫЙ Iном=0,3А ТИП ЗАЩИТНОЙ ХАР-КИ=D Uном=400В АС ШИРИНА=1-МОД. УСТ. ГЛУБИНА=70ММ | CIRCUIT BREAKER 25KA 4P D0.3 | LS-SCHALTER 25KA NACH EN60947-2 4P D0.3 | 183.1 | 1 | 1 | шт. | 44 | 4001869264158 | LF |  | P310 | 5526 | 003
5SY84157 | 5SY8415-7 | АВТОМАТИЧЕСКИЙ ВЫКЛЮЧАТЕЛЬ Iоткл.ном.=25КА 4-ПОЛЮСНЫЙ Iном=1,6А ТИП ЗАЩИТНОЙ ХАР-КИ=C Uном=400В АС ШИРИНА=1-МОД. УСТ. ГЛУБИНА=70ММ | CIRCUIT BREAKER 25KA 4P C1.6 | LS-SCHALTER 25KA NACH EN60947-2 4P C1.6 | 94.23 | 1 | 1 | шт. | 44 | 4001869263991 | LF |  | P310 | 5525 | 003
5SY84158 | 5SY8415-8 | АВТОМАТИЧЕСКИЙ ВЫКЛЮЧАТЕЛЬ Iоткл.ном.=25КА 4-ПОЛЮСНЫЙ Iном=1,6А ТИП ЗАЩИТНОЙ ХАР-КИ=D Uном=400В АС ШИРИНА=1-МОД. УСТ. ГЛУБИНА=70ММ | CIRCUIT BREAKER 25KA 4P D1.6 | LS-SCHALTER 25KA NACH EN60947-2 4P D1.6 | 183.1 | 1 | 1 | шт. | 44 | 4001869264189 | LF |  | P310 | 5526 | 003
5SY84167 | 5SY8416-7 | АВТОМАТИЧЕСКИЙ ВЫКЛЮЧАТЕЛЬ Iоткл.ном.=25КА 4-ПОЛЮСНЫЙ Iном=16А ТИП ЗАЩИТНОЙ ХАР-КИ=C Uном=400В АС ШИРИНА=1-МОД. УСТ. ГЛУБИНА=70ММ | CIRCUIT BREAKER 25KA 4P C16 | LS-SCHALTER 25KA NACH EN60947-2 4P C16 | 79.37 | 1 | 1 | шт. | 29 | 4001869264073 | LF |  | P310 | 5525 | 003
5SY84168 | 5SY8416-8 | АВТОМАТИЧЕСКИЙ ВЫКЛЮЧАТЕЛЬ Iоткл.ном.=25КА 4-ПОЛЮСНЫЙ Iном=16А ТИП ЗАЩИТНОЙ ХАР-КИ=D Uном=400В АС ШИРИНА=1-МОД. УСТ. ГЛУБИНА=70ММ | CIRCUIT BREAKER 25KA 4P D16 | LS-SCHALTER 25KA NACH EN60947-2 4P D16 | 153.18 | 1 | 1 | шт. | 44 | 4001869264264 | LF |  | P310 | 5526 | 003
5SY84207 | 5SY8420-7 | АВТОМАТИЧЕСКИЙ ВЫКЛЮЧАТЕЛЬ Iоткл.ном.=25КА 4-ПОЛЮСНЫЙ Iном=20А ТИП ЗАЩИТНОЙ ХАР-КИ=C Uном=400В АС ШИРИНА=1-МОД. УСТ. ГЛУБИНА=70ММ | CIRCUIT BREAKER 25KA 4P C20 | LS-SCHALTER 25KA NACH EN60947-2 4P C20 | 79.37 | 1 | 1 | шт. | 29 | 4001869264080 | LF |  | P310 | 5525 | 003
5SY84208 | 5SY8420-8 | АВТОМАТИЧЕСКИЙ ВЫКЛЮЧАТЕЛЬ Iоткл.ном.=25КА 4-ПОЛЮСНЫЙ Iном=20А ТИП ЗАЩИТНОЙ ХАР-КИ=D Uном=400В АС ШИРИНА=1-МОД. УСТ. ГЛУБИНА=70ММ | CIRCUIT BREAKER 25KA 4P D20 | LS-SCHALTER 25KA NACH EN60947-2 4P D20 | 153.18 | 1 | 1 | шт. | 44 | 4001869264271 | LF |  | P310 | 5526 | 003
5SY84257 | 5SY8425-7 | АВТОМАТИЧЕСКИЙ ВЫКЛЮЧАТЕЛЬ Iоткл.ном.=25КА 4-ПОЛЮСНЫЙ Iном=25А ТИП ЗАЩИТНОЙ ХАР-КИ=C Uном=400В АС ШИРИНА=1-МОД. УСТ. ГЛУБИНА=70ММ | CIRCUIT BREAKER 25KA 4P C25 | LS-SCHALTER 25KA NACH EN60947-2 4P C25 | 79.37 | 1 | 1 | шт. | 29 | 4001869264097 | LF |  | P310 | 5525 | 003
5SY84258 | 5SY8425-8 | АВТОМАТИЧЕСКИЙ ВЫКЛЮЧАТЕЛЬ Iоткл.ном.=25КА 4-ПОЛЮСНЫЙ Iном=25А ТИП ЗАЩИТНОЙ ХАР-КИ=D Uном=400В АС ШИРИНА=1-МОД. УСТ. ГЛУБИНА=70ММ | CIRCUIT BREAKER 25KA 4P D25 | LS-SCHALTER 25KA NACH EN60947-2 4P D25 | 153.18 | 1 | 1 | шт. | 44 | 4001869264288 | LF |  | P310 | 5526 | 003
5SY84327 | 5SY8432-7 | АВТОМАТИЧЕСКИЙ ВЫКЛЮЧАТЕЛЬ Iоткл.ном.=25КА 4-ПОЛЮСНЫЙ Iном=32А ТИП ЗАЩИТНОЙ ХАР-КИ=C Uном=400В АС ШИРИНА=1-МОД. УСТ. ГЛУБИНА=70ММ | CIRCUIT BREAKER 25KA 4P C32 | LS-SCHALTER 25KA NACH EN60947-2 4P C32 | 94.23 | 1 | 1 | шт. | 29 | 4001869264103 | LF |  | P310 | 5525 | 003
5SY84328 | 5SY8432-8 | АВТОМАТИЧЕСКИЙ ВЫКЛЮЧАТЕЛЬ Iоткл.ном.=25КА 4-ПОЛЮСНЫЙ Iном=32А ТИП ЗАЩИТНОЙ ХАР-КИ=D Uном=400В АС ШИРИНА=1-МОД. УСТ. ГЛУБИНА=70ММ | CIRCUIT BREAKER 25KA 4P D32 | LS-SCHALTER 25KA NACH EN60947-2 4P D32 | 183.1 | 1 | 1 | шт. | 44 | 4001869264295 | LF |  | P310 | 5526 | 003
5SY84407 | 5SY8440-7 | АВТОМАТИЧЕСКИЙ ВЫКЛЮЧАТЕЛЬ Iоткл.ном.=25КА 4-ПОЛЮСНЫЙ Iном=40А ТИП ЗАЩИТНОЙ ХАР-КИ=C Uном=400В АС ШИРИНА=1-МОД. УСТ. ГЛУБИНА=70ММ | CIRCUIT BREAKER 25KA 4P C40 | LS-SCHALTER 25KA NACH EN60947-2 4P C40 | 118 | 1 | 1 | шт. | 29 | 4001869264110 | LF |  | P310 | 5525 | 003
5SY84408 | 5SY8440-8 | АВТОМАТИЧЕСКИЙ ВЫКЛЮЧАТЕЛЬ Iоткл.ном.=25КА 4-ПОЛЮСНЫЙ Iном=40А ТИП ЗАЩИТНОЙ ХАР-КИ=D Uном=400В АС ШИРИНА=1-МОД. УСТ. ГЛУБИНА=70ММ | CIRCUIT BREAKER 25KA 4P D40 | LS-SCHALTER 25KA NACH EN60947-2 4P D40 | 228.69 | 1 | 1 | шт. | 44 | 4001869264301 | LF |  | P310 | 5526 | 003
5SY84507 | 5SY8450-7 | АВТОМАТИЧЕСКИЙ ВЫКЛЮЧАТЕЛЬ Iоткл.ном.=25КА 4-ПОЛЮСНЫЙ Iном=50А ТИП ЗАЩИТНОЙ ХАР-КИ=C Uном=400В АС ШИРИНА=1-МОД. УСТ. ГЛУБИНА=70ММ | CIRCUIT BREAKER 25KA 4P C50 | LS-SCHALTER 25KA NACH EN60947-2 4P C50 | 142.19 | 1 | 1 | шт. | 44 | 4001869264127 | LF |  | P310 | 5525 | 003
5SY84508 | 5SY8450-8 | АВТОМАТИЧЕСКИЙ ВЫКЛЮЧАТЕЛЬ Iоткл.ном.=25КА 4-ПОЛЮСНЫЙ Iном=50А ТИП ЗАЩИТНОЙ ХАР-КИ=D Uном=400В АС ШИРИНА=1-МОД. УСТ. ГЛУБИНА=70ММ | CIRCUIT BREAKER 25KA 4P D50 | LS-SCHALTER 25KA NACH EN60947-2 4P D50 | 274.29 | 1 | 1 | шт. | 44 | 4001869264318 | LF |  | P310 | 5526 | 003
5SY84637 | 5SY8463-7 | АВТОМАТИЧЕСКИЙ ВЫКЛЮЧАТЕЛЬ Iоткл.ном.=25КА 4-ПОЛЮСНЫЙ Iном=63А ТИП ЗАЩИТНОЙ ХАР-КИ=C Uном=400В АС ШИРИНА=1-МОД. УСТ. ГЛУБИНА=70ММ | CIRCUIT BREAKER 25KA 4P C63 | LS-SCHALTER 25KA NACH EN60947-2 4P C63 | 165.96 | 1 | 1 | шт. | 29 | 4001869264134 | LF |  | P310 | 5525 | 003
5SY84638 | 5SY8463-8 | АВТОМАТИЧЕСКИЙ ВЫКЛЮЧАТЕЛЬ Iоткл.ном.=25КА 4-ПОЛЮСНЫЙ Iном=63А ТИП ЗАЩИТНОЙ ХАР-КИ=D Uном=400В АС ШИРИНА=1-МОД. УСТ. ГЛУБИНА=70ММ | CIRCUIT BREAKER 25KA 4P D63 | LS-SCHALTER 25KA NACH EN60947-2 4P D63 | 320.6 | 1 | 1 | шт. | 44 | 4001869264325 | LF |  | P310 | 5526 | 003
5SY85017 | 5SY8501-7 | АВТОМАТИЧЕСКИЙ ВЫКЛЮЧАТЕЛЬ Iоткл.ном.=25КА 1+N-ПОЛЮСНЫЙ Iном=1А ТИП ЗАЩИТНОЙ ХАР-КИ=C Uном=400В АС ШИРИНА=1-МОД. УСТ. ГЛУБИНА=70ММ | CIRCUIT BREAKER 25KA 1P+N C1 | LS-SCHALTER 25KA NACH EN60947-2 1P+N C1 | 32.13 | 1 | 1 | шт. | 44 | 4001869264363 | LF |  | P310 | 5525 | 003
5SY85018 | 5SY8501-8 | АВТОМАТИЧЕСКИЙ ВЫКЛЮЧАТЕЛЬ Iоткл.ном.=25КА 1+N-ПОЛЮСНЫЙ Iном=1А ТИП ЗАЩИТНОЙ ХАР-КИ=D Uном=400В АС ШИРИНА=1-МОД. УСТ. ГЛУБИНА=70ММ | CIRCUIT BREAKER 25KA 1P+N D1 | LS-SCHALTER 25KA NACH EN60947-2 1P+N D1 | 62.12 | 1 | 1 | шт. | 44 | 4001869264547 | LF |  | P310 | 5526 | 003
5SY85027 | 5SY8502-7 | АВТОМАТИЧЕСКИЙ ВЫКЛЮЧАТЕЛЬ Iоткл.ном.=25КА 1+N-ПОЛЮСНЫЙ Iном=2А ТИП ЗАЩИТНОЙ ХАР-КИ=C Uном=400В АС ШИРИНА=1-МОД. УСТ. ГЛУБИНА=70ММ | CIRCUIT BREAKER 25KA 1P+N C2 | LS-SCHALTER 25KA NACH EN60947-2 1P+N C2 | 32.13 | 1 | 1 | шт. | 44 | 4001869264387 | LF |  | P310 | 5525 | 003
5SY85028 | 5SY8502-8 | АВТОМАТИЧЕСКИЙ ВЫКЛЮЧАТЕЛЬ Iоткл.ном.=25КА 1+N-ПОЛЮСНЫЙ Iном=2А ТИП ЗАЩИТНОЙ ХАР-КИ=D Uном=400В АС ШИРИНА=1-МОД. УСТ. ГЛУБИНА=70ММ | CIRCUIT BREAKER 25KA 1P+N D2 | LS-SCHALTER 25KA NACH EN60947-2 1P+N D2 | 62.12 | 1 | 1 | шт. | 44 | 4001869264561 | LF |  | P310 | 5526 | 003
5SY85037 | 5SY8503-7 | АВТОМАТИЧЕСКИЙ ВЫКЛЮЧАТЕЛЬ Iоткл.ном.=25КА 1+N-ПОЛЮСНЫЙ Iном=3А ТИП ЗАЩИТНОЙ ХАР-КИ=C Uном=400В АС ШИРИНА=1-МОД. УСТ. ГЛУБИНА=70ММ | CIRCUIT BREAKER 25KA 1P+N C3 | LS-SCHALTER 25KA NACH EN60947-2 1P+N C3 | 32.13 | 1 | 1 | шт. | 44 | 4001869264394 | LF |  | P310 | 5525 | 003
5SY85038 | 5SY8503-8 | АВТОМАТИЧЕСКИЙ ВЫКЛЮЧАТЕЛЬ Iоткл.ном.=25КА 1+N-ПОЛЮСНЫЙ Iном=3А ТИП ЗАЩИТНОЙ ХАР-КИ=D Uном=400В АС ШИРИНА=1-МОД. УСТ. ГЛУБИНА=70ММ | CIRCUIT BREAKER 25KA 1P+N D3 | LS-SCHALTER 25KA NACH EN60947-2 1P+N D3 | 62.12 | 1 | 1 | шт. | 44 | 4001869264578 | LF |  | P310 | 5526 | 003
5SY85047 | 5SY8504-7 | АВТОМАТИЧЕСКИЙ ВЫКЛЮЧАТЕЛЬ Iоткл.ном.=25КА 1+N-ПОЛЮСНЫЙ Iном=4А ТИП ЗАЩИТНОЙ ХАР-КИ=C Uном=400В АС ШИРИНА=1-МОД. УСТ. ГЛУБИНА=70ММ | CIRCUIT BREAKER 25KA 1P+N C4 | LS-SCHALTER 25KA NACH EN60947-2 1P+N C4 | 32.13 | 1 | 1 | шт. | 44 | 4001869264400 | LF |  | P310 | 5525 | 003
5SY85048 | 5SY8504-8 | АВТОМАТИЧЕСКИЙ ВЫКЛЮЧАТЕЛЬ Iоткл.ном.=25КА 1+N-ПОЛЮСНЫЙ Iном=4А ТИП ЗАЩИТНОЙ ХАР-КИ=D Uном=400В АС ШИРИНА=1-МОД. УСТ. ГЛУБИНА=70ММ | CIRCUIT BREAKER 25KA 1P+N D4 | LS-SCHALTER 25KA NACH EN60947-2 1P+N D4 | 62.12 | 1 | 1 | шт. | 44 | 4001869264585 | LF |  | P310 | 5526 | 003
5SY85057 | 5SY8505-7 | АВТОМАТИЧЕСКИЙ ВЫКЛЮЧАТЕЛЬ Iоткл.ном.=25КА 1+N-ПОЛЮСНЫЙ Iном=0,5А ТИП ЗАЩИТНОЙ ХАР-КИ=C Uном=400В АС ШИРИНА=1-МОД. УСТ. ГЛУБИНА=70ММ | CIRCUIT BREAKER 25KA 1P+N C0.5 | LS-SCHALTER 25KA NACH EN60947-2 1P+NC0.5 | 32.13 | 1 | 1 | шт. | 44 | 4001869264356 | LF |  | P310 | 5525 | 003
5SY85058 | 5SY8505-8 | АВТОМАТИЧЕСКИЙ ВЫКЛЮЧАТЕЛЬ Iоткл.ном.=25КА 1+N-ПОЛЮСНЫЙ Iном=0,5А ТИП ЗАЩИТНОЙ ХАР-КИ=D Uном=400В АС ШИРИНА=1-МОД. УСТ. ГЛУБИНА=70ММ | CIRCUIT BREAKER 25KA 1P+N D0.5 | LS-SCHALTER 25KA NACH EN60947-2 1P+ND0.5 | 62.12 | 1 | 1 | шт. | 44 | 4001869264530 | LF |  | P310 | 5526 | 003
5SY85067 | 5SY8506-7 | АВТОМАТИЧЕСКИЙ ВЫКЛЮЧАТЕЛЬ Iоткл.ном.=25КА 1+N-ПОЛЮСНЫЙ Iном=6А ТИП ЗАЩИТНОЙ ХАР-КИ=C Uном=400В АС ШИРИНА=1-МОД. УСТ. ГЛУБИНА=70ММ | CIRCUIT BREAKER 25KA 1P+N C6 | LS-SCHALTER 25KA NACH EN60947-2 1P+N C6 | 32.13 | 1 | 1 | шт. | 29 | 4001869264417 | LF |  | P310 | 5525 | 003
5SY85068 | 5SY8506-8 | АВТОМАТИЧЕСКИЙ ВЫКЛЮЧАТЕЛЬ Iоткл.ном.=25КА 1+N-ПОЛЮСНЫЙ Iном=6А ТИП ЗАЩИТНОЙ ХАР-КИ=D Uном=400В АС ШИРИНА=1-МОД. УСТ. ГЛУБИНА=70ММ | CIRCUIT BREAKER 25KA 1P+N D6 | LS-SCHALTER 25KA NACH EN60947-2 1P+N D6 | 62.12 | 1 | 1 | шт. | 44 | 4001869264592 | LF |  | P310 | 5526 | 003
5SY85087 | 5SY8508-7 | АВТОМАТИЧЕСКИЙ ВЫКЛЮЧАТЕЛЬ Iоткл.ном.=25КА 1+N-ПОЛЮСНЫЙ Iном=8А ТИП ЗАЩИТНОЙ ХАР-КИ=C Uном=400В АС ШИРИНА=1-МОД. УСТ. ГЛУБИНА=70ММ | CIRCUIT BREAKER 25KA 1P+N C8 | LS-SCHALTER 25KA NACH EN60947-2 1P+N C8 | 32.13 | 1 | 1 | шт. | 44 | 4001869264424 | LF |  | P310 | 5525 | 003
5SY85088 | 5SY8508-8 | АВТОМАТИЧЕСКИЙ ВЫКЛЮЧАТЕЛЬ Iоткл.ном.=25КА 1+N-ПОЛЮСНЫЙ Iном=8А ТИП ЗАЩИТНОЙ ХАР-КИ=D Uном=400В АС ШИРИНА=1-МОД. УСТ. ГЛУБИНА=70ММ | CIRCUIT BREAKER 25KA 1P+N D8 | LS-SCHALTER 25KA NACH EN60947-2 1P+N D8 | 62.12 | 1 | 1 | шт. | 44 | 4001869264608 | LF |  | P310 | 5526 | 003
5SY85107 | 5SY8510-7 | АВТОМАТИЧЕСКИЙ ВЫКЛЮЧАТЕЛЬ Iоткл.ном.=25КА 1+N-ПОЛЮСНЫЙ Iном=10А ТИП ЗАЩИТНОЙ ХАР-КИ=C Uном=400В АС ШИРИНА=1-МОД. УСТ. ГЛУБИНА=70ММ | CIRCUIT BREAKER 25KA 1P+N C10 | LS-SCHALTER 25KA NACH EN60947-2 1P+N C10 | 26.83 | 1 | 1 | шт. | 44 | 4001869264431 | LF |  | P310 | 5525 | 003
5SY85108 | 5SY8510-8 | АВТОМАТИЧЕСКИЙ ВЫКЛЮЧАТЕЛЬ Iоткл.ном.=25КА 1+N-ПОЛЮСНЫЙ Iном=10А ТИП ЗАЩИТНОЙ ХАР-КИ=D Uном=400В АС ШИРИНА=1-МОД. УСТ. ГЛУБИНА=70ММ | CIRCUIT BREAKER 25KA 1P+N D10 | LS-SCHALTER 25KA NACH EN60947-2 1P+N D10 | 51.65 | 1 | 1 | шт. | 44 | 4001869264615 | LF |  | P310 | 5526 | 003
5SY85137 | 5SY8513-7 | АВТОМАТИЧЕСКИЙ ВЫКЛЮЧАТЕЛЬ Iоткл.ном.=25КА 1+N-ПОЛЮСНЫЙ Iном=13А ТИП ЗАЩИТНОЙ ХАР-КИ=C Uном=400В АС ШИРИНА=1-МОД. УСТ. ГЛУБИНА=70ММ | CIRCUIT BREAKER 25KA 1P+N C13 | LS-SCHALTER 25KA NACH EN60947-2 1P+N C13 | 26.83 | 1 | 1 | шт. | 44 | 4001869264448 | LF |  | P310 | 5525 | 003
5SY85138 | 5SY8513-8 | АВТОМАТИЧЕСКИЙ ВЫКЛЮЧАТЕЛЬ Iоткл.ном.=25КА 1+N-ПОЛЮСНЫЙ Iном=13А ТИП ЗАЩИТНОЙ ХАР-КИ=D Uном=400В АС ШИРИНА=1-МОД. УСТ. ГЛУБИНА=70ММ | CIRCUIT BREAKER 25KA 1P+N D13 | LS-SCHALTER 25KA NACH EN60947-2 1P+N D13 | 51.65 | 1 | 1 | шт. | 44 | 4001869264622 | LF |  | P310 | 5526 | 003
5SY85147 | 5SY8514-7 | АВТОМАТИЧЕСКИЙ ВЫКЛЮЧАТЕЛЬ Iоткл.ном.=25КА 1+N-ПОЛЮСНЫЙ Iном=0.3А ТИП ЗАЩИТНОЙ ХАР-КИ=C Uном=400В АС ШИРИНА=1-МОД. УСТ. ГЛУБИНА=70ММ | CIRCUIT BREAKER 25KA 1P+N C0.3 | LS-SCHALTER 25KA N. EN60947-2 1P+N C0.3 | 32.13 | 1 | 1 | шт. | 44 | 4001869264332 | LF |  | P310 | 5525 | 003
5SY85148 | 5SY8514-8 | АВТОМАТИЧЕСКИЙ ВЫКЛЮЧАТЕЛЬ Iоткл.ном.=25КА 1+N-ПОЛЮСНЫЙ Iном=0,3А ТИП ЗАЩИТНОЙ ХАР-КИ=D Uном=400В АС ШИРИНА=1-МОД. УСТ. ГЛУБИНА=70ММ | CIRCUIT BREAKER 25KA 1P+N D0.3 | LS-SCHALTER 25KA N. EN60947-2 1P+N D0.3 | 62.12 | 1 | 1 | шт. | 44 | 4001869264523 | LF |  | P310 | 5526 | 003
5SY85157 | 5SY8515-7 | АВТОМАТИЧЕСКИЙ ВЫКЛЮЧАТЕЛЬ Iоткл.ном.=25КА 1+N-ПОЛЮСНЫЙ Iном=1,6А ТИП ЗАЩИТНОЙ ХАР-КИ=C Uном=400В АС ШИРИНА=1-МОД. УСТ. ГЛУБИНА=70ММ | CIRCUIT BREAKER 25KA 1P+N C1.6 | LS-SCHALTER 25KA N. EN60947-2 1P+N C1.6 | 32.13 | 1 | 1 | шт. | 44 | 4001869264370 | LF |  | P310 | 5525 | 003
5SY85158 | 5SY8515-8 | АВТОМАТИЧЕСКИЙ ВЫКЛЮЧАТЕЛЬ Iоткл.ном.=25КА 1+N-ПОЛЮСНЫЙ Iном=1,6А ТИП ЗАЩИТНОЙ ХАР-КИ=D Uном=400В АС ШИРИНА=1-МОД. УСТ. ГЛУБИНА=70ММ | CIRCUIT BREAKER 25KA 1P+N D1.6 | LS-SCHALTER 25KA NACH EN60947-2 1P+ND1.6 | 62.12 | 1 | 1 | шт. | 44 | 4001869264554 | LF |  | P310 | 5526 | 003
5SY85167 | 5SY8516-7 | АВТОМАТИЧЕСКИЙ ВЫКЛЮЧАТЕЛЬ Iоткл.ном.=25КА 1+N-ПОЛЮСНЫЙ Iном=16А ТИП ЗАЩИТНОЙ ХАР-КИ=C Uном=400В АС ШИРИНА=1-МОД. УСТ. ГЛУБИНА=70ММ | CIRCUIT BREAKER 25KA 1P+N C16 | LS-SCHALTER 25KA NACH EN60947-2 1P+N C16 | 26.83 | 1 | 1 | шт. | 29 | 4001869264455 | LF |  | P310 | 5525 | 003
5SY85168 | 5SY8516-8 | АВТОМАТИЧЕСКИЙ ВЫКЛЮЧАТЕЛЬ Iоткл.ном.=25КА 1+N-ПОЛЮСНЫЙ Iном=16А ТИП ЗАЩИТНОЙ ХАР-КИ=D Uном=400В АС ШИРИНА=1-МОД. УСТ. ГЛУБИНА=70ММ | CIRCUIT BREAKER 25KA 1P+N D16 | LS-SCHALTER 25KA NACH EN60947-2 1P+N D16 | 51.65 | 1 | 1 | шт. | 44 | 4001869264639 | LF |  | P310 | 5526 | 003
5SY85207 | 5SY8520-7 | АВТОМАТИЧЕСКИЙ ВЫКЛЮЧАТЕЛЬ Iоткл.ном.=25КА 1+N-ПОЛЮСНЫЙ Iном=20А ТИП ЗАЩИТНОЙ ХАР-КИ=C Uном=400В АС ШИРИНА=1-МОД. УСТ. ГЛУБИНА=70ММ | CIRCUIT BREAKER 25KA 1P+N C20 | LS-SCHALTER 25KA NACH EN60947-2 1P+N C20 | 26.83 | 1 | 1 | шт. | 44 | 4001869264462 | LF |  | P310 | 5525 | 003
5SY85208 | 5SY8520-8 | АВТОМАТИЧЕСКИЙ ВЫКЛЮЧАТЕЛЬ Iоткл.ном.=25КА 1+N-ПОЛЮСНЫЙ Iном=20А ТИП ЗАЩИТНОЙ ХАР-КИ=D Uном=400В АС ШИРИНА=1-МОД. УСТ. ГЛУБИНА=70ММ | CIRCUIT BREAKER 25KA 1P+N D20 | LS-SCHALTER 25KA NACH EN60947-2 1P+N D20 | 51.65 | 1 | 1 | шт. | 44 | 4001869264646 | LF |  | P310 | 5526 | 003
5SY85257 | 5SY8525-7 | АВТОМАТИЧЕСКИЙ ВЫКЛЮЧАТЕЛЬ Iоткл.ном.=25КА 1+N-ПОЛЮСНЫЙ Iном=25А ТИП ЗАЩИТНОЙ ХАР-КИ=C Uном=400В АС ШИРИНА=1-МОД. УСТ. ГЛУБИНА=70ММ | CIRCUIT BREAKER 25KA 1P+N C25 | LS-SCHALTER 25KA NACH EN60947-2 1P+N C25 | 26.83 | 1 | 1 | шт. | 44 | 4001869264479 | LF |  | P310 | 5525 | 003
5SY85258 | 5SY8525-8 | АВТОМАТИЧЕСКИЙ ВЫКЛЮЧАТЕЛЬ Iоткл.ном.=25КА 1+N-ПОЛЮСНЫЙ Iном=25А ТИП ЗАЩИТНОЙ ХАР-КИ=D Uном=400В АС ШИРИНА=1-МОД. УСТ. ГЛУБИНА=70ММ | CIRCUIT BREAKER 25KA 1P+N D25 | LS-SCHALTER 25KA NACH EN60947-2 1P+N D25 | 51.65 | 1 | 1 | шт. | 44 | 4001869264653 | LF |  | P310 | 5526 | 003
5SY85327 | 5SY8532-7 | АВТОМАТИЧЕСКИЙ ВЫКЛЮЧАТЕЛЬ Iоткл.ном.=25КА 1+N-ПОЛЮСНЫЙ Iном=32А ТИП ЗАЩИТНОЙ ХАР-КИ=C Uном=400В АС ШИРИНА=1-МОД. УСТ. ГЛУБИНА=70ММ | CIRCUIT BREAKER 25KA 1P+N C32 | LS-SCHALTER 25KA NACH EN60947-2 1P+N C32 | 32.13 | 1 | 1 | шт. | 29 | 4001869264486 | LF |  | P310 | 5525 | 003
5SY85328 | 5SY8532-8 | АВТОМАТИЧЕСКИЙ ВЫКЛЮЧАТЕЛЬ Iоткл.ном.=25КА 1+N-ПОЛЮСНЫЙ Iном=32А ТИП ЗАЩИТНОЙ ХАР-КИ=D Uном=400В АС ШИРИНА=1-МОД. УСТ. ГЛУБИНА=70ММ | CIRCUIT BREAKER 25KA 1P+N D32 | LS-SCHALTER 25KA NACH EN60947-2 1P+N D32 | 62.12 | 1 | 1 | шт. | 44 | 4001869264660 | LF |  | P310 | 5526 | 003
5SY85407 | 5SY8540-7 | АВТОМАТИЧЕСКИЙ ВЫКЛЮЧАТЕЛЬ Iоткл.ном.=25КА 1+N-ПОЛЮСНЫЙ Iном=40А ТИП ЗАЩИТНОЙ ХАР-КИ=C Uном=400В АС ШИРИНА=1-МОД. УСТ. ГЛУБИНА=70ММ | CIRCUIT BREAKER 25KA 1P+N C40 | LS-SCHALTER 25KA NACH EN60947-2 1P+N C40 | 40.2 | 1 | 1 | шт. | 44 | 4001869264493 | LF |  | P310 | 5525 | 003
5SY85408 | 5SY8540-8 | АВТОМАТИЧЕСКИЙ ВЫКЛЮЧАТЕЛЬ Iоткл.ном.=25КА 1+N-ПОЛЮСНЫЙ Iном=40А ТИП ЗАЩИТНОЙ ХАР-КИ=D Uном=400В АС ШИРИНА=1-МОД. УСТ. ГЛУБИНА=70ММ | CIRCUIT BREAKER 25KA 1P+N D40 | LS-SCHALTER 25KA NACH EN60947-2 1P+N D40 | 77.66 | 1 | 1 | шт. | 44 | 4001869264677 | LF |  | P310 | 5526 | 003
5SY85507 | 5SY8550-7 | АВТОМАТИЧЕСКИЙ ВЫКЛЮЧАТЕЛЬ Iоткл.ном.=25КА 1+N-ПОЛЮСНЫЙ Iном=50А ТИП ЗАЩИТНОЙ ХАР-КИ=C Uном=400В АС ШИРИНА=1-МОД. УСТ. ГЛУБИНА=70ММ | CIRCUIT BREAKER 25KA 1P+N C50 | LS-SCHALTER 25KA NACH EN60947-2 1P+N C50 | 47.96 | 1 | 1 | шт. | 44 | 4001869264509 | LF |  | P310 | 5525 | 003
5SY85508 | 5SY8550-8 | АВТОМАТИЧЕСКИЙ ВЫКЛЮЧАТЕЛЬ Iоткл.ном.=25КА 1+N-ПОЛЮСНЫЙ Iном=50А ТИП ЗАЩИТНОЙ ХАР-КИ=D Uном=400В АС ШИРИНА=1-МОД. УСТ. ГЛУБИНА=70ММ | CIRCUIT BREAKER 25KA 1P+N D50 | LS-SCHALTER 25KA NACH EN60947-2 1P+N D50 | 93.33 | 1 | 1 | шт. | 44 | 4001869264684 | LF |  | P310 | 5526 | 003
5SY85637 | 5SY8563-7 | АВТОМАТИЧЕСКИЙ ВЫКЛЮЧАТЕЛЬ Iоткл.ном.=25КА 1+N-ПОЛЮСНЫЙ Iном=63А ТИП ЗАЩИТНОЙ ХАР-КИ=C Uном=400В АС ШИРИНА=1-МОД. УСТ. ГЛУБИНА=70ММ | CIRCUIT BREAKER 25KA 1P+N C63 | LS-SCHALTER 25KA NACH EN60947-2 1P+N C63 | 56.88 | 1 | 1 | шт. | 44 | 4001869264516 | LF |  | P310 | 5525 | 003
5SY85638 | 5SY8563-8 | АВТОМАТИЧЕСКИЙ ВЫКЛЮЧАТЕЛЬ Iоткл.ном.=25КА 1+N-ПОЛЮСНЫЙ Iном=63А ТИП ЗАЩИТНОЙ ХАР-КИ=D Uном=400В АС ШИРИНА=1-МОД. УСТ. ГЛУБИНА=70ММ | CIRCUIT BREAKER 25KA 1P+N D63 | LS-SCHALTER 25KA NACH EN60947-2 1P+N D63 | 109 | 1 | 1 | шт. | 44 | 4001869264691 | LF |  | P310 | 5526 | 003
5SY86017 | 5SY8601-7 | АВТОМАТИЧЕСКИЙ ВЫКЛЮЧАТЕЛЬ Iоткл.ном.=25КА 3+N-ПОЛЮСНЫЙ Iном=1А ТИП ЗАЩИТНОЙ ХАР-КИ=C Uном=400В АС ШИРИНА=1-МОД. УСТ. ГЛУБИНА=70ММ | CIRCUIT BREAKER 25KA 3P+N C1 | LS-SCHALTER 25KA NACH EN60947-2 3P+N C1 | 84.47 | 1 | 1 | шт. | 44 | 4001869264721 | LF |  | P310 | 5525 | 003
5SY86018 | 5SY8601-8 | АВТОМАТИЧЕСКИЙ ВЫКЛЮЧАТЕЛЬ Iоткл.ном.=25КА 3+N-ПОЛЮСНЫЙ Iном=1А ТИП ЗАЩИТНОЙ ХАР-КИ=D Uном=400В АС ШИРИНА=1-МОД. УСТ. ГЛУБИНА=70ММ | CIRCUIT BREAKER 25KA 3P+N D1 | LS-SCHALTER 25KA NACH EN60947-2 3P+N D1 | 163.15 | 1 | 1 | шт. | 44 | 4001869264905 | LF |  | P310 | 5526 | 003
5SY86027 | 5SY8602-7 | АВТОМАТИЧЕСКИЙ ВЫКЛЮЧАТЕЛЬ Iоткл.ном.=25КА 3+N-ПОЛЮСНЫЙ Iном=2А ТИП ЗАЩИТНОЙ ХАР-КИ=C Uном=400В АС ШИРИНА=1-МОД. УСТ. ГЛУБИНА=70ММ | CIRCUIT BREAKER 25KA 3P+N C2 | LS-SCHALTER 25KA NACH EN60947-2 3P+N C2 | 84.47 | 1 | 1 | шт. | 44 | 4001869264745 | LF |  | P310 | 5525 | 003
5SY86028 | 5SY8602-8 | АВТОМАТИЧЕСКИЙ ВЫКЛЮЧАТЕЛЬ Iоткл.ном.=25КА 3+N-ПОЛЮСНЫЙ Iном=2А ТИП ЗАЩИТНОЙ ХАР-КИ=D Uном=400В АС ШИРИНА=1-МОД. УСТ. ГЛУБИНА=70ММ | CIRCUIT BREAKER 25KA 3P+N D2 | LS-SCHALTER 25KA NACH EN60947-2 3P+N D2 | 163.15 | 1 | 1 | шт. | 29 | 4001869264929 | LF |  | P310 | 5526 | 003
5SY86037 | 5SY8603-7 | АВТОМАТИЧЕСКИЙ ВЫКЛЮЧАТЕЛЬ Iоткл.ном.=25КА 3+N-ПОЛЮСНЫЙ Iном=3А ТИП ЗАЩИТНОЙ ХАР-КИ=C Uном=400В АС ШИРИНА=1-МОД. УСТ. ГЛУБИНА=70ММ | CIRCUIT BREAKER 25KA 3P+N C3 | LS-SCHALTER 25KA NACH EN60947-2 3P+N C3 | 84.47 | 1 | 1 | шт. | 44 | 4001869264752 | LF |  | P310 | 5525 | 003
5SY86038 | 5SY8603-8 | АВТОМАТИЧЕСКИЙ ВЫКЛЮЧАТЕЛЬ Iоткл.ном.=25КА 3+N-ПОЛЮСНЫЙ Iном=3А ТИП ЗАЩИТНОЙ ХАР-КИ=D Uном=400В АС ШИРИНА=1-МОД. УСТ. ГЛУБИНА=70ММ | CIRCUIT BREAKER 25KA 3P+N D3 | LS-SCHALTER 25KA NACH EN60947-2 3P+N D3 | 163.15 | 1 | 1 | шт. | 44 | 4001869264936 | LF |  | P310 | 5526 | 003
5SY86047 | 5SY8604-7 | АВТОМАТИЧЕСКИЙ ВЫКЛЮЧАТЕЛЬ Iоткл.ном.=25КА 3+N-ПОЛЮСНЫЙ Iном=4А ТИП ЗАЩИТНОЙ ХАР-КИ=C Uном=400В АС ШИРИНА=1-МОД. УСТ. ГЛУБИНА=70ММ | CIRCUIT BREAKER 25KA 3P+N C4 | LS-SCHALTER 25KA NACH EN60947-2 3P+N C4 | 84.47 | 1 | 1 | шт. | 44 | 4001869264769 | LF |  | P310 | 5525 | 003
5SY86048 | 5SY8604-8 | АВТОМАТИЧЕСКИЙ ВЫКЛЮЧАТЕЛЬ Iоткл.ном.=25КА 3+N-ПОЛЮСНЫЙ Iном=4А ТИП ЗАЩИТНОЙ ХАР-КИ=D Uном=400В АС ШИРИНА=1-МОД. УСТ. ГЛУБИНА=70ММ | CIRCUIT BREAKER 25KA 3P+N D4 | LS-SCHALTER 25KA NACH EN60947-2 3P+N D4 | 163.15 | 1 | 1 | шт. | 44 | 4001869264943 | LF |  | P310 | 5526 | 003
5SY86057 | 5SY8605-7 | АВТОМАТИЧЕСКИЙ ВЫКЛЮЧАТЕЛЬ Iоткл.ном.=25КА 3+N-ПОЛЮСНЫЙ Iном=0,5А ТИП ЗАЩИТНОЙ ХАР-КИ=C Uном=400В АС ШИРИНА=1-МОД. УСТ. ГЛУБИНА=70ММ | CIRCUIT BREAKER 25KA 3P+N C0.5 | LS-SCHALTER 25KA NACH EN60947-2 3P+NC0.5 | 84.47 | 1 | 1 | шт. | 44 | 4001869264714 | LF |  | P310 | 5525 | 003
5SY86058 | 5SY8605-8 | АВТОМАТИЧЕСКИЙ ВЫКЛЮЧАТЕЛЬ Iоткл.ном.=25КА 3+N-ПОЛЮСНЫЙ Iном=0,5А ТИП ЗАЩИТНОЙ ХАР-КИ=D Uном=400В АС ШИРИНА=1-МОД. УСТ. ГЛУБИНА=70ММ | CIRCUIT BREAKER 25KA 3P+N D0.5 | LS-SCHALTER 25KA N. EN60947-2 3P+N D0.5 | 163.15 | 1 | 1 | шт. | 44 | 4001869264899 | LF |  | P310 | 5526 | 003
5SY86067 | 5SY8606-7 | АВТОМАТИЧЕСКИЙ ВЫКЛЮЧАТЕЛЬ Iоткл.ном.=25КА 3+N-ПОЛЮСНЫЙ Iном=6А ТИП ЗАЩИТНОЙ ХАР-КИ=C Uном=400В АС ШИРИНА=1-МОД. УСТ. ГЛУБИНА=70ММ | CIRCUIT BREAKER 25KA 3P+N C6 | LS-SCHALTER 25KA NACH EN60947-2 3P+N C6 | 84.47 | 1 | 1 | шт. | 29 | 4001869264776 | LF |  | P310 | 5525 | 003
5SY86068 | 5SY8606-8 | АВТОМАТИЧЕСКИЙ ВЫКЛЮЧАТЕЛЬ Iоткл.ном.=25КА 3+N-ПОЛЮСНЫЙ Iном=6А ТИП ЗАЩИТНОЙ ХАР-КИ=D Uном=400В АС ШИРИНА=1-МОД. УСТ. ГЛУБИНА=70ММ | CIRCUIT BREAKER 25KA 3P+N D6 | LS-SCHALTER 25KA NACH EN60947-2 3P+N D6 | 163.15 | 1 | 1 | шт. | 44 | 4001869264950 | LF |  | P310 | 5526 | 003
5SY86087 | 5SY8608-7 | АВТОМАТИЧЕСКИЙ ВЫКЛЮЧАТЕЛЬ Iоткл.ном.=25КА 3+N-ПОЛЮСНЫЙ Iном=8А ТИП ЗАЩИТНОЙ ХАР-КИ=C Uном=400В АС ШИРИНА=1-МОД. УСТ. ГЛУБИНА=70ММ | CIRCUIT BREAKER 25KA 3P+N C8 | LS-SCHALTER 25KA NACH EN60947-2 3P+N C8 | 84.47 | 1 | 1 | шт. | 44 | 4001869264783 | LF |  | P310 | 5525 | 003
5SY86088 | 5SY8608-8 | АВТОМАТИЧЕСКИЙ ВЫКЛЮЧАТЕЛЬ Iоткл.ном.=25КА 3+N-ПОЛЮСНЫЙ Iном=8А ТИП ЗАЩИТНОЙ ХАР-КИ=D Uном=400В АС ШИРИНА=1-МОД. УСТ. ГЛУБИНА=70ММ | CIRCUIT BREAKER 25KA 3P+N D8 | LS-SCHALTER 25KA NACH EN60947-2 3P+N D8 | 163.15 | 1 | 1 | шт. | 44 | 4001869264967 | LF |  | P310 | 5526 | 003
5SY86107 | 5SY8610-7 | АВТОМАТИЧЕСКИЙ ВЫКЛЮЧАТЕЛЬ Iоткл.ном.=25КА 3+N-ПОЛЮСНЫЙ Iном=10А ТИП ЗАЩИТНОЙ ХАР-КИ=C Uном=400В АС ШИРИНА=1-МОД. УСТ. ГЛУБИНА=70ММ | CIRCUIT BREAKER 25KA 3P+N C10 | LS-SCHALTER 25KA NACH EN60947-2 3P+N C10 | 70.46 | 1 | 1 | шт. | 44 | 4001869264790 | LF |  | P310 | 5525 | 003
5SY86108 | 5SY8610-8 | АВТОМАТИЧЕСКИЙ ВЫКЛЮЧАТЕЛЬ Iоткл.ном.=25КА 3+N-ПОЛЮСНЫЙ Iном=10А ТИП ЗАЩИТНОЙ ХАР-КИ=D Uном=400В АС ШИРИНА=1-МОД. УСТ. ГЛУБИНА=70ММ | CIRCUIT BREAKER 25KA 3P+N D10 | LS-SCHALTER 25KA NACH EN60947-2 3P+N D10 | 136.08 | 1 | 1 | шт. | 44 | 4001869264974 | LF |  | P310 | 5526 | 003
5SY86137 | 5SY8613-7 | АВТОМАТИЧЕСКИЙ ВЫКЛЮЧАТЕЛЬ Iоткл.ном.=25КА 3+N-ПОЛЮСНЫЙ Iном=13А ТИП ЗАЩИТНОЙ ХАР-КИ=C Uном=400В АС ШИРИНА=1-МОД. УСТ. ГЛУБИНА=70ММ | CIRCUIT BREAKER 25KA 3P+N C13 | LS-SCHALTER 25KA NACH EN60947-2 3P+N C13 | 70.46 | 1 | 1 | шт. | 44 | 4001869264806 | LF |  | P310 | 5525 | 003
5SY86138 | 5SY8613-8 | АВТОМАТИЧЕСКИЙ ВЫКЛЮЧАТЕЛЬ Iоткл.ном.=25КА 3+N-ПОЛЮСНЫЙ Iном=13А ТИП ЗАЩИТНОЙ ХАР-КИ=D Uном=400В АС ШИРИНА=1-МОД. УСТ. ГЛУБИНА=70ММ | CIRCUIT BREAKER 25KA 3P+N D13 | LS-SCHALTER 25KA NACH EN60947-2 3P+N D13 | 136.08 | 1 | 1 | шт. | 44 | 4001869264981 | LF |  | P310 | 5526 | 003
5SY86147 | 5SY8614-7 | АВТОМАТИЧЕСКИЙ ВЫКЛЮЧАТЕЛЬ Iоткл.ном.=25КА 3+N-ПОЛЮСНЫЙ Iном=0.3А ТИП ЗАЩИТНОЙ ХАР-КИ=C Uном=400В АС ШИРИНА=1-МОД. УСТ. ГЛУБИНА=70ММ | CIRCUIT BREAKER 25KA 3P+N C0.3 | LS-SCHALTER 25KA NACH EN60947-2 3P+NC0.3 | 84.47 | 1 | 1 | шт. | 44 | 4001869264707 | LF |  | P310 | 5525 | 003
5SY86148 | 5SY8614-8 | АВТОМАТИЧЕСКИЙ ВЫКЛЮЧАТЕЛЬ Iоткл.ном.=25КА 3+N-ПОЛЮСНЫЙ Iном=0,3А ТИП ЗАЩИТНОЙ ХАР-КИ=D Uном=400В АС ШИРИНА=1-МОД. УСТ. ГЛУБИНА=70ММ | CIRCUIT BREAKER 25KA 3P+N D0.3 | LS-SCHALTER 25KA NACH EN60947-2 3P+ND0.3 | 163.15 | 1 | 1 | шт. | 44 | 4001869264882 | LF |  | P310 | 5526 | 003
5SY86157 | 5SY8615-7 | АВТОМАТИЧЕСКИЙ ВЫКЛЮЧАТЕЛЬ Iоткл.ном.=25КА 3+N-ПОЛЮСНЫЙ Iном=1,6А ТИП ЗАЩИТНОЙ ХАР-КИ=C Uном=400В АС ШИРИНА=1-МОД. УСТ. ГЛУБИНА=70ММ | CIRCUIT BREAKER 25KA 3P+N C1.6 | LS-SCHALTER 25KA NACH EN60947-2 3P+NC1.6 | 84.47 | 1 | 1 | шт. | 44 | 4001869264738 | LF |  | P310 | 5525 | 003
5SY86158 | 5SY8615-8 | АВТОМАТИЧЕСКИЙ ВЫКЛЮЧАТЕЛЬ Iоткл.ном.=25КА 3+N-ПОЛЮСНЫЙ Iном=1,6А ТИП ЗАЩИТНОЙ ХАР-КИ=D Uном=400В АС ШИРИНА=1-МОД. УСТ. ГЛУБИНА=70ММ | CIRCUIT BREAKER 25KA 3P+N D1.6 | LS-SCHALTER 25KA NACH EN60947-2 3P+ND1.6 | 163.15 | 1 | 1 | шт. | 44 | 4001869264912 | LF |  | P310 | 5526 | 003
5SY86167 | 5SY8616-7 | АВТОМАТИЧЕСКИЙ ВЫКЛЮЧАТЕЛЬ Iоткл.ном.=25КА 3+N-ПОЛЮСНЫЙ Iном=16А ТИП ЗАЩИТНОЙ ХАР-КИ=C Uном=400В АС ШИРИНА=1-МОД. УСТ. ГЛУБИНА=70ММ | CIRCUIT BREAKER 25KA 3P+N C16 | LS-SCHALTER 25KA NACH EN60947-2 3P+N C16 | 70.46 | 1 | 1 | шт. | 44 | 4001869264813 | LF |  | P310 | 5525 | 003
5SY86168 | 5SY8616-8 | АВТОМАТИЧЕСКИЙ ВЫКЛЮЧАТЕЛЬ Iоткл.ном.=25КА 3+N-ПОЛЮСНЫЙ Iном=16А ТИП ЗАЩИТНОЙ ХАР-КИ=D Uном=400В АС ШИРИНА=1-МОД. УСТ. ГЛУБИНА=70ММ | CIRCUIT BREAKER 25KA 3P+N D16 | LS-SCHALTER 25KA NACH EN60947-2 3P+N D16 | 136.08 | 1 | 1 | шт. | 44 | 4001869264998 | LF |  | P310 | 5526 | 003
5SY86207 | 5SY8620-7 | АВТОМАТИЧЕСКИЙ ВЫКЛЮЧАТЕЛЬ Iоткл.ном.=25КА 3+N-ПОЛЮСНЫЙ Iном=20А ТИП ЗАЩИТНОЙ ХАР-КИ=C Uном=400В АС ШИРИНА=1-МОД. УСТ. ГЛУБИНА=70ММ | CIRCUIT BREAKER 25KA 3P+N C20 | LS-SCHALTER 25KA NACH EN60947-2 3P+N C20 | 70.46 | 1 | 1 | шт. | 44 | 4001869264820 | LF |  | P310 | 5525 | 003
5SY86208 | 5SY8620-8 | АВТОМАТИЧЕСКИЙ ВЫКЛЮЧАТЕЛЬ Iоткл.ном.=25КА 3+N-ПОЛЮСНЫЙ Iном=20А ТИП ЗАЩИТНОЙ ХАР-КИ=D Uном=400В АС ШИРИНА=1-МОД. УСТ. ГЛУБИНА=70ММ | CIRCUIT BREAKER 25KA 3P+N D20 | LS-SCHALTER 25KA NACH EN60947-2 3P+N D20 | 136.08 | 1 | 1 | шт. | 44 | 4001869265001 | LF |  | P310 | 5526 | 003
5SY86257 | 5SY8625-7 | АВТОМАТИЧЕСКИЙ ВЫКЛЮЧАТЕЛЬ Iоткл.ном.=25КА 3+N-ПОЛЮСНЫЙ Iном=25А ТИП ЗАЩИТНОЙ ХАР-КИ=C Uном=400В АС ШИРИНА=1-МОД. УСТ. ГЛУБИНА=70ММ | CIRCUIT BREAKER 25KA 3P+N C25 | LS-SCHALTER 25KA NACH EN60947-2 3P+N C25 | 70.46 | 1 | 1 | шт. | 44 | 4001869264837 | LF |  | P310 | 5525 | 003
5SY86258 | 5SY8625-8 | АВТОМАТИЧЕСКИЙ ВЫКЛЮЧАТЕЛЬ Iоткл.ном.=25КА 3+N-ПОЛЮСНЫЙ Iном=25А ТИП ЗАЩИТНОЙ ХАР-КИ=D Uном=400В АС ШИРИНА=1-МОД. УСТ. ГЛУБИНА=70ММ | CIRCUIT BREAKER 25KA 3P+N D25 | LS-SCHALTER 25KA NACH EN60947-2 3P+N D25 | 136.08 | 1 | 1 | шт. | 44 | 4001869265018 | LF |  | P310 | 5526 | 003
5SY86327 | 5SY8632-7 | АВТОМАТИЧЕСКИЙ ВЫКЛЮЧАТЕЛЬ Iоткл.ном.=25КА 3+N-ПОЛЮСНЫЙ Iном=32А ТИП ЗАЩИТНОЙ ХАР-КИ=C Uном=400В АС ШИРИНА=1-МОД. УСТ. ГЛУБИНА=70ММ | CIRCUIT BREAKER 25KA 3P+N C32 | LS-SCHALTER 25KA NACH EN60947-2 3P+N C32 | 84.47 | 1 | 1 | шт. | 44 | 4001869264844 | LF |  | P310 | 5525 | 003
5SY86328 | 5SY8632-8 | АВТОМАТИЧЕСКИЙ ВЫКЛЮЧАТЕЛЬ Iоткл.ном.=25КА 3+N-ПОЛЮСНЫЙ Iном=32А ТИП ЗАЩИТНОЙ ХАР-КИ=D Uном=400В АС ШИРИНА=1-МОД. УСТ. ГЛУБИНА=70ММ | CIRCUIT BREAKER 25KA 3P+N D32 | LS-SCHALTER 25KA NACH EN60947-2 3P+N D32 | 163.15 | 1 | 1 | шт. | 44 | 4001869265025 | LF |  | P310 | 5526 | 003
5SY86407 | 5SY8640-7 | АВТОМАТИЧЕСКИЙ ВЫКЛЮЧАТЕЛЬ Iоткл.ном.=25КА 3+N-ПОЛЮСНЫЙ Iном=40А ТИП ЗАЩИТНОЙ ХАР-КИ=C Uном=400В АС ШИРИНА=1-МОД. УСТ. ГЛУБИНА=70ММ | CIRCUIT BREAKER 25KA 3P+N C40 | LS-SCHALTER 25KA NACH EN60947-2 3P+N C40 | 106.11 | 1 | 1 | шт. | 44 | 4001869264851 | LF |  | P310 | 5525 | 003
5SY86408 | 5SY8640-8 | АВТОМАТИЧЕСКИЙ ВЫКЛЮЧАТЕЛЬ Iоткл.ном.=25КА 3+N-ПОЛЮСНЫЙ Iном=40А ТИП ЗАЩИТНОЙ ХАР-КИ=D Uном=400В АС ШИРИНА=1-МОД. УСТ. ГЛУБИНА=70ММ | CIRCUIT BREAKER 25KA 3P+N D40 | LS-SCHALTER 25KA NACH EN60947-2 3P+N D40 | 205.18 | 1 | 1 | шт. | 44 | 4001869265032 | LF |  | P310 | 5526 | 003
5SY86507 | 5SY8650-7 | АВТОМАТИЧЕСКИЙ ВЫКЛЮЧАТЕЛЬ Iоткл.ном.=25КА 3+N-ПОЛЮСНЫЙ Iном=50А ТИП ЗАЩИТНОЙ ХАР-КИ=C Uном=400В АС ШИРИНА=1-МОД. УСТ. ГЛУБИНА=70ММ | CIRCUIT BREAKER 25KA 3P+N C50 | LS-SCHALTER 25KA NACH EN60947-2 3P+N C50 | 126.91 | 1 | 1 | шт. | 44 | 4001869264868 | LF |  | P310 | 5525 | 003
5SY86508 | 5SY8650-8 | АВТОМАТИЧЕСКИЙ ВЫКЛЮЧАТЕЛЬ Iоткл.ном.=25КА 3+N-ПОЛЮСНЫЙ Iном=50А ТИП ЗАЩИТНОЙ ХАР-КИ=D Uном=400В АС ШИРИНА=1-МОД. УСТ. ГЛУБИНА=70ММ | CIRCUIT BREAKER 25KA 3P+N D50 | LS-SCHALTER 25KA NACH EN60947-2 3P+N D50 | 245.79 | 1 | 1 | шт. | 44 | 4001869265049 | LF |  | P310 | 5526 | 003
5SY86637 | 5SY8663-7 | АВТОМАТИЧЕСКИЙ ВЫКЛЮЧАТЕЛЬ Iоткл.ном.=25КА 3+N-ПОЛЮСНЫЙ Iном=63А ТИП ЗАЩИТНОЙ ХАР-КИ=C Uном=400В АС ШИРИНА=1-МОД. УСТ. ГЛУБИНА=70ММ | CIRCUIT BREAKER 25KA 3P+N C63 | LS-SCHALTER 25KA NACH EN60947-2 3P+N C63 | 148.13 | 1 | 1 | шт. | 44 | 4001869264875 | LF |  | P310 | 5525 | 003
5SY86638 | 5SY8663-8 | АВТОМАТИЧЕСКИЙ ВЫКЛЮЧАТЕЛЬ Iоткл.ном.=25КА 3+N-ПОЛЮСНЫЙ Iном=63А ТИП ЗАЩИТНОЙ ХАР-КИ=D Uном=400В АС ШИРИНА=1-МОД. УСТ. ГЛУБИНА=70ММ | CIRCUIT BREAKER 25KA 3P+N D63 | LS-SCHALTER 25KA NACH EN60947-2 3P+N D63 | 286.4 | 1 | 1 | шт. | 44 | 4001869265155 | LF |  | P310 | 5526 | 003
5TE1210 | 5TE1210 | БЛОКИРУЕМЫЙ РАЗЪЕДИНИТЕЛЬ D=92MM 100A 2-ПОЛ. ПРОЗРАЧНЫЙ | DISCONNECTOR, 92MM 100A 2P TRANSP | TRENNSCHALT T92 100A 2P TRANSP | 129.98 | 1 | 1 | шт. | 19 | 4001869156538 | LF |  | P310 | 5520 | 029
5TE1220 | 5TE1220 | БЛОКИРУЕМЫЙ РАЗЪЕДИНИТЕЛЬ D=92MM 125A 2-ПОЛ. ПРОЗРАЧНЫЙ | DISCONNECTOR, 92MM 125A 2P TRANSP | TRENNSCHALT T92 125A 2P TRANSP | 145.01 | 1 | 1 | шт. | 19 | 4001869156590 | LF |  | P310 | 5520 | 029
5TE1230 | 5TE1230 | БЛОКИРУЕМЫЙ РАЗЪЕДИНИТЕЛЬ D=92MM 160A 2-ПОЛ. ПРОЗРАЧНЫЙ | DISCONNECTOR, 92MM 160A 2P TRANSP | TRENNSCHALT T92 160A 2P TRANSP | 203.02 | 1 | 1 | шт. | 19 | 4001869156651 | LF |  | P310 | 5520 | 029
5TE1240 | 5TE1240 | БЛОКИРУЕМЫЙ РАЗЪЕДИНИТЕЛЬ D=92MM 200A 2-ПОЛ. ПРОЗРАЧНЫЙ | DISCONNECTOR, 92MM 200A 2P TRANSP | TRENNSCHALT T92 200A 2P TRANSP | 238.47 | 1 | 1 | шт. | 19 | 4001869156712 | LF |  | P310 | 5520 | 029
5TE1310 | 5TE1310 | БЛОКИРУЕМЫЙ РАЗЪЕДИНИТЕЛЬ D=92MM 100A 3-ПОЛ. ПРОЗРАЧНЫЙ | DISCONNECTOR, 92MM 100A 3P TRANSP | TRENNSCHALT T92 100A 3P TRANSP | 137.5 | 1 | 1 | шт. | 19 | 4001869156545 | LF |  | P310 | 5520 | 029
5TE1315 | 5TE1315 | БЛОКИРУЕМЫЙ РАЗЪЕДИНИТЕЛЬ D=92MM 100A 3-ПОЛ.КРАСНЫЙ/ЖЕЛТЫЙ | DISCONNECTOR, 92MM 100A 3P RED/YELLOW | TRENNSCHALT T92 100A 3P ROT/GL | 137.5 | 1 | 1 | шт. | 19 | 4001869156576 | LF |  | P310 | 5520 | 029
5TE1320 | 5TE1320 | БЛОКИРУЕМЫЙ РАЗЪЕДИНИТЕЛЬ D=92MM 125A 3-ПОЛ. ПРОЗРАЧНЫЙ | DISCONNECTOR, 92MM 125A 3P TRANSP | TRENNSCHALT T92 125A 3P TRANSP | 152.53 | 1 | 1 | шт. | 19 | 4001869156606 | LF |  | P310 | 5520 | 029
5TE1325 | 5TE1325 | БЛОКИРУЕМЫЙ РАЗЪЕДИНИТЕЛЬ D=92MM 125A 3-ПОЛ.КРАСНЫЙ/ЖЕЛТЫЙ | DISCONNECTOR, 92MM 125A 3P RED/YELLOW | TRENNSCHALT T92 125A 3P ROT/GL | 152.53 | 1 | 1 | шт. | 19 | 4001869156637 | LF |  | P310 | 5520 | 029
5TE1330 | 5TE1330 | БЛОКИРУЕМЫЙ РАЗЪЕДИНИТЕЛЬ D=92MM 160A 3-ПОЛ. ПРОЗРАЧНЫЙ | DISCONNECTOR, 92MM 160A 3P TRANSP | TRENNSCHALT T92 160A 3P TRANSP | 213.76 | 1 | 1 | шт. | 19 | 4001869156668 | LF |  | P310 | 5520 | 029
5TE1335 | 5TE1335 | БЛОКИРУЕМЫЙ РАЗЪЕДИНИТЕЛЬ D=92MM 160A 3-ПОЛ.КРАСНЫЙ/ЖЕЛТЫЙ | DISCONNECTOR, 92MM 160A 3P RED/YELLOW | TRENNSCHALT T92 160A 3P ROT/GL | 213.76 | 1 | 1 | шт. | 19 | 4001869156699 | LF |  | P310 | 5520 | 029
5TE1340 | 5TE1340 | БЛОКИРУЕМЫЙ РАЗЪЕДИНИТЕЛЬ D=92MM 200A 3-ПОЛ. ПРОЗРАЧНЫЙ | DISCONNECTOR, 92MM 200A 3P TRANSP | TRENNSCHALT T92 200A 3P TRANSP | 252.43 | 1 | 1 | шт. | 19 | 4001869156729 | LF |  | P310 | 5520 | 029
5TE1345 | 5TE1345 | БЛОКИРУЕМЫЙ РАЗЪЕДИНИТЕЛЬ D=92MM 200A 3-ПОЛ.КРАСНЫЙ/ЖЕЛТЫЙ | DISCONNECTOR, 92MM 200A 3P RED/YELLOW | TRENNSCHALT T92 200A 3P ROT/GL | 252.43 | 1 | 1 | шт. | 19 | 4001869156750 | LF |  | P310 | 5520 | 029
5TE1410 | 5TE1410 | БЛОКИРУЕМЫЙ РАЗЪЕДИНИТЕЛЬ D=92MM 100A 4-ПОЛ. ПРОЗРАЧНЫЙ | DISCONNECTOR, 92MM T92 100A 4P TRANSP | TRENNSCHALT T92 100A 4P TRANSP | 139.64 | 1 | 1 | шт. | 19 | 4001869156552 | LF |  | P310 | 5520 | 029
5TE1415 | 5TE1415 | БЛОКИРУЕМЫЙ РАЗЪЕДИНИТЕЛЬ D=92MM 100A 4-ПОЛ.КРАСНЫЙ/ЖЕЛТЫЙ | DISCONNECTOR, 92MM T92 100A 4P RED/YELL. | TRENNSCHALT T92 100A 4P ROT/GL | 139.64 | 1 | 1 | шт. | 19 | 4001869156583 | LF |  | P310 | 5520 | 029
5TE1420 | 5TE1420 | БЛОКИРУЕМЫЙ РАЗЪЕДИНИТЕЛЬ D=92MM 125A 4-ПОЛ. ПРОЗРАЧНЫЙ | DISCONNECTOR, 92MM 125A 4P TRANSP | TRENNSCHALT T92 125A 4P TRANSP | 156.83 | 1 | 1 | шт. | 19 | 4001869156613 | LF |  | P310 | 5520 | 029
5TE1425 | 5TE1425 | БЛОКИРУЕМЫЙ РАЗЪЕДИНИТЕЛЬ D=92MM 125A 4-ПОЛ.КРАСНЫЙ/ЖЕЛТЫЙ | DISCONNECTOR, 92MM 125A 4P RED/YELLOW | TRENNSCHALT T92 125A 4P ROT/GL | 156.83 | 1 | 1 | шт. | 19 | 4001869156644 | LF |  | P310 | 5520 | 029
5TE1430 | 5TE1430 | БЛОКИРУЕМЫЙ РАЗЪЕДИНИТЕЛЬ D=92MM 160A 4-ПОЛ. ПРОЗРАЧНЫЙ | DISCONNECTOR, 92MM 160A 4P TRANSP | TRENNSCHALT T92 160A 4P TRANSP | 213.76 | 1 | 1 | шт. | 19 | 4001869156675 | LF |  | P310 | 5520 | 029
5TE1435 | 5TE1435 | БЛОКИРУЕМЫЙ РАЗЪЕДИНИТЕЛЬ D=92MM 160A 4-ПОЛ.КРАСНЫЙ/ЖЕЛТЫЙ | DISCONNECTOR, 92MM 160A 4P RED/YELLOW | TRENNSCHALT T92 160A 4P ROT/GL | 213.76 | 1 | 1 | шт. | 19 | 4001869156705 | LF |  | P310 | 5520 | 029
5TE1440 | 5TE1440 | БЛОКИРУЕМЫЙ РАЗЪЕДИНИТЕЛЬ D=92MM 200A 4-ПОЛ. ПРОЗРАЧНЫЙ | DISCONNECTOR, 92MM 200A 4P TRANSP | TRENNSCHALT T92 200A 4P TRANSP | 252.43 | 1 | 1 | шт. | 19 | 4001869156736 | LF |  | P310 | 5520 | 029
5TE1445 | 5TE1445 | БЛОКИРУЕМЫЙ РАЗЪЕДИНИТЕЛЬ D=92MM 200A 4-ПОЛ.КРАСНЫЙ/ЖЕЛТЫЙ | DISCONNECTOR, 92MM 200A 4P RED/YELLOW | TRENNSCHALT T92 200A 4P ROT/GL | 252.43 | 1 | 1 | шт. | 19 | 4001869156767 | LF |  | P310 | 5520 | 029
5TE1610 | 5TE1610 | БЛОКИРУЕМЫЙ РАЗЪЕДИНИТЕЛЬ D=92MM 100A 3-ПОЛ.+N-ФИКС. ПРОЗРАЧНЫЙ | DISCONNECTOR, 92MM 100A2P+NF TRANS | TRENNSCHAL T92 100A2P+NF TRANS | 139.64 | 1 | 1 | шт. | 19 | 4001869156569 | LF |  | P310 | 5520 | 029
5TE1620 | 5TE1620 | БЛОКИРУЕМЫЙ РАЗЪЕДИНИТЕЛЬ D=92MM 125A 3-ПОЛ.+NФИКС. ПРОЗРАЧНЫЙ | DISCONNECTOR, 92MM 125A3P+NF TRANS | TRENNSCHAL T92 125A3P+NF TRANS | 156.83 | 1 | 1 | шт. | 19 | 4001869156620 | LF |  | P310 | 5520 | 029
5TE1630 | 5TE1630 | БЛОКИРУЕМЫЙ РАЗЪЕДИНИТЕЛЬ D=92MM 160A 3ПОЛ.+N-ФИКС ПРОЗРАЧНЫЙ | DISCONNECTOR, 92MM 160A3P+NF TRANS | TRENNSCHAL T92 160A3P+NF TRANS | 213.76 | 1 | 1 | шт. | 19 | 4001869156682 | LF |  | P310 | 5520 | 029
5TE1640 | 5TE1640 | БЛОКИРУЕМЫЙ РАЗЪЕДИНИТЕЛЬ D=92MM 200A 3ПОЛ.+N-ФИКС ПРОЗРАЧНЫЙ | DISCONNECTOR, 92MM 200A3P+NF TRANS | TRENNSCHAL T92 200A3P+NF TRANS | 252.43 | 1 | 1 | шт. | 19 | 4001869156743 | LF |  | P310 | 5520 | 029
5TE24110 | 5TE2411-0 | ВЫКЛЮЧАТЕЛЬ 1-ПОЛ. 40A | SWITCH 1POL 40A | SCHALTER 1POL 40A | 18.26 | 1 | 1 | шт. | 44 | 4001869187587 | LF |  | P310 | 5520 | 029
5TE24120 | 5TE2412-0 | ВЫКЛЮЧАТЕЛЬ 2-ПОЛ. 40A | SWITCH 2POL 40A | SCHALTER 2POL 40A | 39.32 | 1 | 1 | шт. | 29 | 4001869187594 | LF |  | P310 | 5520 | 029
5TE24130 | 5TE2413-0 | ВЫКЛЮЧАТЕЛЬ 3-ПОЛ. 40A | SWITCH 3POL 40A | SCHALTER 3POL 40A | 42.54 | 1 | 1 | шт. | 44 | 4001869187600 | LF |  | P310 | 5520 | 029
5TE24140 | 5TE2414-0 | ВЫКЛЮЧАТЕЛЬ 3+N--ПОЛ. 40A | SWITCH 3+N-POL 40A | SCHALTER 3+N-POL 40A | 56.82 | 1 | 1 | шт. | 29 | 4001869187617 | LF |  | P310 | 5520 | 029
5TE25110 | 5TE2511-0 | ВЫКЛЮЧАТЕЛЬ 1-ПОЛ. 63A | SWITCH 1POL 63A | SCHALTER 1POL 63A | 18.26 | 1 | 1 | шт. | 44 | 4001869187624 | LF |  | P310 | 5520 | 029
5TE25120 | 5TE2512-0 | ВЫКЛЮЧАТЕЛЬ 2-ПОЛ. 63A | SWITCH 2POL 63A | SCHALTER 2POL 63A | 39.32 | 1 | 1 | шт. | 44 | 4001869187631 | LF |  | P310 | 5520 | 029
5TE25130 | 5TE2513-0 | ВЫКЛЮЧАТЕЛЬ 3-ПОЛ. 63A | SWITCH 3POL 63A | SCHALTER 3POL 63A | 43.93 | 1 | 1 | шт. | 44 | 4001869187648 | LF |  | P310 | 5520 | 029
5TE25140 | 5TE2514-0 | ВЫКЛЮЧАТЕЛЬ 3+N--ПОЛ. 63A | SWITCH 3+N-POL 63A | SCHALTER 3+N-POL 63A | 58.44 | 1 | 1 | шт. | 29 | 4001869187655 | LF |  | P310 | 5520 | 029
5TE25151 | 5TE2515-1 | РАЗЪЕДИНИТЕЛЬ DC ДЛЯ СИСТЕМ СОЛН.БАТАРЕЙ 1000V DC, 63 A | DC DISCONNECTOR 1000V DC 63 A | DC FREISCHALTER 1000V DC 63 A | 190.13 | 1 | 1 | шт. | 19 | 4001869415840 | LF |  | P310 | 5520 | 029
5TE28120 | 5TE2812-0 | ВЫКЛЮЧАТЕЛЬ 2-ПОЛ. 125A | SWITCH 2POL 125A | SCHALTER 2POL 125A | 70.68 | 1 | 1 | шт. | 29 | 4001869304953 | LF |  | P310 | 5520 | 029
5TE28130 | 5TE2813-0 | ВЫКЛЮЧАТЕЛЬ 3-ПОЛ. 125A | SWITCH 3POL 125A | SCHALTER 3POL 125A | 106.34 | 1 | 1 | шт. | 29 | 4001869304960 | LF |  | P310 | 5520 | 029
5TE28140 | 5TE2814-0 | ВЫКЛЮЧАТЕЛЬ 4-ПОЛ. 125A | SWITCH 4POL 125A | SCHALTER 4POL 125A | 139.64 | 1 | 1 | шт. | 19 | 4001869304977 | LF |  | P310 | 5520 | 029
5TE4800 | 5TE4800 | ВЫКЛЮЧАТЕЛЬ КНОПОЧНЫЙ 20А 1NC/1NO D=70MM 1КНОПКА СЕРАЯ БЕЗ ФУНКЦИИ ВОЗВРАТА | PUSHBUTTON 1NC/1NO 20A | TASTER 1S/1OE 1T O.RASTF. | 22.88 | 1 | 1 | шт. | 15 | 4001869209739 | LF |  | P310 | 5520 | 029
5TE4801 | 5TE4801 | ВЫКЛЮЧАТЕЛЬ КНОПОЧНЫЙ 20А 1NC/1NO D=70MM 1КНОПКА СЕРАЯ | PUSHBUTTON 1NC/1NO 20A | TASTER 1OE/1S 1T O.RASTF. | 22.24 | 1 | 1 | шт. | 19 | 4001869333625 | LF |  | P310 | 5520 | 029
5TE4804 | 5TE4804 | ВЫКЛЮЧАТЕЛЬ T=70 MM 1NO+1NO 20A, 2 КНОПКИ С ЛАМПАМИ СЕРАЯ+ГОЛУБАЯ 24 V | PUSHBUTTON 1NO+1NO 20A | TASTER 1S+1S 2T GRUEN BLAU | 44.36 | 1 | 1 | шт. | 19 | 4001869303581 | LF |  | P310 | 5520 | 029
5TE4805 | 5TE4805 | ВЫКЛЮЧАТЕЛЬ КНОПОЧНЫЙ 20А 1NC/1NO 1КНОПКА КРАСНАЯ БЕЗ ФУНКЦИИ ВОЗВРАТА | PUSHBUTTON 1NO/1NC 20 A | TASTER 1S/1OE 1T O.RASTF.ROT | 22.88 | 1 | 1 | шт. | 19 | 4001869318677 | LF |  | P310 | 5520 | 029
5TE4806 | 5TE4806 | ВЫКЛЮЧАТЕЛЬ КНОПОЧНЫЙ 20А 1NC/1NO 1КНОПКА ЗЕЛЕНАЯ БЕЗ ФУНКЦИИ ВОЗВРАТА | PUSHBUTTON 1NO/1NC 20 A | TASTER 1S/1OE 1T O.RASTF.GRUEN | 22.88 | 1 | 1 | шт. | 19 | 4001869318684 | LF |  | P310 | 5520 | 029
5TE4807 | 5TE4807 | ВЫКЛЮЧАТЕЛЬ КНОПОЧНЫЙ 20А 1NC/1NO 1КНОПКА ЖЕЛТАЯ БЕЗ ФУНКЦИИ ВОЗВРАТА | PUSHBUTTON 1NO/1NC 20 A | TASTER 1S/1OE 1T O.RASTF.GELB | 22.88 | 1 | 1 | шт. | 19 | 4001869318691 | LF |  | P310 | 5520 | 029
5TE4808 | 5TE4808 | ВЫКЛЮЧАТЕЛЬ КНОПОЧНЫЙ 20А 1NC/1NO 1КНОПКА СИНЯЯ БЕЗ ФУНКЦИИ ВОЗВРАТА | PUSHBUTTON 1NO/1NC 20 A | TASTER 1S/1OE 1T O.RASTF.BLAU | 22.88 | 1 | 1 | шт. | 19 | 4001869318707 | LF |  | P310 | 5520 | 029
5TE4810 | 5TE4810 | ВЫКЛЮЧАТЕЛЬ КНОПОЧНЫЙ 20А 1NC/1NO D=70ММ 1КНОПКА СЕРАЯ С КРАСНОЙ И ЗЕЛЕНОЙ КРЫШКОЙ | PUSHBUTTON 1NC/1NO 20A | TASTER 1S/1OE 1TASTE GRAU | 22.88 | 1 | 1 | шт. | 19 | 4001869209746 | LF |  | P310 | 5520 | 029
5TE4811 | 5TE4811 | ВЫКЛЮЧАТЕЛЬ КНОПОЧНЫЙ 20А 2NC D=70ММ 1 КНОПКА СЕРАЯ | PUSHBUTTON 2NO 20A | TASTER 2S 1TASTE GRAU | 22.88 | 1 | 1 | шт. | 19 | 4001869209753 | LF |  | P310 | 5520 | 029
5TE4812 | 5TE4812 | ВЫКЛЮЧАТЕЛЬ КНОПОЧНЫЙ 20А 3NC+N D=70ММ 1 КНОПКА СЕРАЯ | PUSHBUTTON 3NC+N 20A | TASTER 3S+N 1TASTE GRAU | 41.03 | 1 | 1 | шт. | 19 | 4001869209760 | LF |  | P310 | 5520 | 029
5TE4813 | 5TE4813 | ВЫКЛЮЧАТЕЛЬ КНОПОЧНЫЙ 20А 4NC D=70ММ 1 КНОПКА СЕРАЯ | PUSHBUTTON 4NO 20A | TASTER 4OE 1TASTE GRAU | 41.03 | 1 | 1 | шт. | 19 | 4001869209777 | LF |  | P310 | 5520 | 029
5TE4814 | 5TE4814 | ВЫКЛЮЧАТЕЛЬ КНОПОЧНЫЙ 20А 2W D=70ММ 1 КНОПКА СЕРАЯ | PUSHBUTTON 2W 20A | TASTER 2W 1TASTE GRAU | 41.03 | 1 | 1 | шт. | 19 | 4001869209784 | LF |  | P310 | 5520 | 029
5TE4820 | 5TE4820 | ВЫКЛЮЧАТЕЛЬ КНОПОЧНЫЙ 20А 1NC/1NO D=70MM 1КНОПКА КРАСНАЯ ЛАМПА 230В | PUSHBUTTON 1NC/1NO 20A | TASTER 1S/1OE 1T LAMPE | 27.07 | 1 | 1 | шт. | 15 | 4001869209791 | LF |  | P310 | 5520 | 029
5TE4821 | 5TE4821 | ВЫКЛЮЧАТЕЛЬ КНОПОЧНЫЙ 20А 1NC D=70MM 1КНОПКА КРАСНАЯ ЛАМПА 230В | PUSHBUTTON 1NC 20A | TASTER 1S 1TASTE LAMPE | 28.04 | 1 | 1 | шт. | 15 | 4001869209807 | LF |  | P310 | 5520 | 029
5TE4822 | 5TE4822 | ВЫКЛЮЧАТЕЛЬ КНОПОЧНЫЙ 20А 1NC D=70MM 1КНОПКА КРАСНАЯ ЛАМПА 230В ДЛИННЫЙ ПРОВОД | PUSHBUTTON 1NC 20A | TASTER 1S 1TASTE LAMPE LG.LTG. | 32.33 | 1 | 1 | шт. | 19 | 4001869209814 | LF |  | P310 | 5520 | 029
5TE4823 | 5TE4823 | ВЫКЛЮЧАТЕЛЬ КНОПОЧНЫЙ 20А 2NC D=70MM 1КНОПКА КРАСНАЯ ЛАМПА 230В | PUSHBUTTON 2NC 20A | TASTER 2S 1TASTE LAMPE | 31.26 | 1 | 1 | шт. | 19 | 4001869209821 | LF |  | P310 | 5520 | 029
5TE4824 | 5TE4824 | ВЫКЛЮЧАТЕЛЬ КНОПОЧНЫЙ 20А 2NО D=70MM 1КНОПКА КРАСНАЯ ЛАМПА 230В | PUSHBUTTON 2NO 20A | TASTER 2OE 1TASTE LAMPE | 31.26 | 1 | 1 | шт. | 19 | 4001869209838 | LF |  | P310 | 5520 | 029
5TE4830 | 5TE4830 | ВЫКЛЮЧАТЕЛЬ КНОПОЧНЫЙ 20А 1NC/1NO D=70ММ 2КНОПКИ КРАСНАЯ И ЗЕЛЕНАЯ | PUSHBUTTON 1NC/1NO 20A | TASTER 1S+1OE 2T | 29.54 | 1 | 1 | шт. | 19 | 4001869209845 | LF |  | P310 | 5520 | 029
5TE4831 | 5TE4831 | ВЫКЛЮЧАТЕЛЬ КНОПОЧНЫЙ 20А 1NC/1NO+1NC/NO 2КНОПКИ КРАСНАЯ И ЗЕЛЕНАЯ | PUSHBUTTON 1NC/1NO 20A | TASTER 1S/1OE+1S/1OE 2T | 43.18 | 1 | 1 | шт. | 19 | 4001869209852 | LF |  | P310 | 5520 | 029
5TE4840 | 5TE4840 | ВЫКЛЮЧАТЕЛЬ КНОПОЧНЫЙ 20А 1NC/1NС D=70MM 2КНОПКИ КРАСНАЯ +ЗЕЛЕНАЯ ЛАМПА 230В | PUSHBUTTON 1NC/1NO 20A | TASTER 1S+1S 2T LAMPEN | 34.27 | 1 | 1 | шт. | 19 | 4001869209869 | LF |  | P310 | 5520 | 029
5TE4841 | 5TE4841 | ВЫКЛЮЧАТЕЛЬ КНОПОЧНЫЙ 20А 1NC/1NO D=70MM 2КНОПКИ КРАСНАЯ +ЗЕЛЕНАЯ ЛАМПА 230В | PUSHBUTTON 1NC/1NO 20A | TASTER 1S+1OE 2T LAMPEN | 34.27 | 1 | 1 | шт. | 19 | 4001869209876 | LF |  | P310 | 5520 | 029
5TE5800 | 5TE5800 | СВЕТОВОЙ СИГНАЛИЗАТОР D=70ММ 230В 1ЛАМПА КРАСНАЯ | LIGHT SIGNAL, 1LAMP | LEUCHTMELDER 1LAMPE | 17.4 | 1 | 1 | шт. | 15 | 4001869209883 | LF |  | P310 | 5520 | 029
5TE5801 | 5TE5801 | СВЕТОВОЙ СИГНАЛИЗАТОР D=70ММ 230В 2ЛАМПЫ КРАСНАЯ+ЗЕЛЕНАЯ | LIGHT SIGNAL, 2LAMP RED | LEUCHTMELDER 2LAMPEN | 22.88 | 1 | 1 | шт. | 15 | 4001869209890 | LF |  | P310 | 5520 | 029
5TE5802 | 5TE5802 | СВЕТОВОЙ СИГНАЛИЗАТОР D=70ММ 230В 3ЛАМПЫ ЗЕЛЕНЫЕ | PHASE SIGNAL 3LAMPS | PHASENMELDER 3LAMPEN | 29.54 | 1 | 1 | шт. | 15 | 4001869209906 | LF |  | P310 | 5520 | 029
5TE5803 | 5TE5803 | СВЕТОВОЙ СИГНАЛИЗАТОР D=70ММ 230В 3ЛАМПЫ КРАСНАЯ/ЖЕЛТАЙ/ЗЕЛЕНАЯ | TRAFFIC LIGHT 3 LAMPS RED/YELLOW/GREEN | AMPELMELDER 3LAMPEN ROT/GELB/GRUEN | 28.04 | 1 | 1 | шт. | 15 | 4001869357904 | LF |  | P310 | 5520 | 029
5TE5804 | 5TE5804 | СВЕТОВОЙ СИГНАЛИЗАТОР D=70ММ 230В 1ЛАМПА КРАСНАЯ | LIGHT SIGNAL, 1LAMP RED | LEUCHTMELDER 1LAMPE LG.LTG. | 22.45 | 1 | 1 | шт. | 19 | 4001869209913 | LF |  | P310 | 5520 | 029
5TE5820 | 5TE5820 | СВЕТОВОЙ СИГНАЛИЗАТОР D=70ММ 230В 1ЛАМПА КРАСНАЯ НЕЗАМЕНЯЕМАЯ | LIGHT SIGNAL., 1LAMP RED NOT EXCHANGE | LEUCHTMELDER 1LAMPE ROT L.N.W. | 17.08 | 1 | 1 | шт. | 15 | 4001869331935 | LF |  | P310 | 5520 | 029
5TE5821 | 5TE5821 | СВЕТОВОЙ СИГНАЛИЗАТОР D=70ММ 230В 1ЛАМПА ЖЕЛТАЯ | LIGHT SIGNAL 1 LAMP YELLOW | LEUCHTMELDER 1LAMPE GELB | 17.08 | 1 | 1 | шт. | 19 | 4001869357911 | LF |  | P310 | 5520 | 029
5TE5822 | 5TE5822 | СВЕТОВОЙ СИГНАЛИЗАТОР D=70ММ 230В 1ЛАМПА ЗЕЛЕНАЯ | LIGHT SIGNAL 1 LAMP GREEN | LEUCHTMELDER 1LAMPE GRUEN | 17.08 | 1 | 1 | шт. | 19 | 4001869357928 | LF |  | P310 | 5520 | 029
5TE6800 | 5TE6800 | РОЗЕТКА SCHUKO 16A 3-ПОЛЮСНАЯ | SCHUKO SOCKET 16A 3-POLE | SCHUKOSTECKDOSE | 16.01 | 1 | 1 | шт. | 15 | 4001869311982 | LF |  | P310 | 5520 | 029
5TE6801 | 5TE6801 | РОЗЕТКА SCHUKO 16A 3-ПОЛЮСНАЯ С КРЫШКОЙ | SCHUKO SOCKET 16A 3-POLE | SCHUKOSTECKDOSE MIT DECKEL | 19.66 | 1 | 1 | шт. | 15 | 4001869311999 | LF |  | P310 | 5520 | 029
5TE6802 | 5TE6802 | РОЗЕТКА SCHUKO 16A 3-ПОЛЮСНАЯ С КРЫШКОЙ ДЛЯ ИТАЛИИ | SCHUKO SOCKET 16A 3-POLE | STECKDOSE ITALIEN MIT DECKEL | 22.24 | 1 | 1 | шт. | 15 | 4001869312002 | LF |  | P310 | 5520 | 029
5TE6803 | 5TE6803 | РОЗЕТКА SCHUKO 16A 3-ПОЛЮСНАЯ С ЗАЗЕМЛЯЮЩИМ ШТЫРЕМ | SCHUKO SOCKET 16A 3-POLE | STECKDOSE NACH CEE 7 16A | 20.19 | 1 | 1 | шт. | 15 | 4001869312019 | LF |  | P310 | 5520 | 029
5TE6804 | 5TE6804 | РОЗЕТКА SCHUKO 16A IEC 60083, UL VERSION ТИП NEMA | SCHUKO SOCKET 16A 3-POLE | STECKDOSE NACH UL-NORM 15A/AC125V | 51.45 | 1 | 1 | шт. | 15 | 4001869312033 | LF |  | P310 | 5520 | 029
5TE6810 | 5TE6810 | РОЗЕТКА SCHUKO 16A НА DIN-РЕЙКУ ЖЕЛТАЯ VDE | INSTALLATION SOCKET VDE YELLOW | EINBAUSTECKDOSE VDE GELB | 16.01 | 1 | 1 | шт. | 15 | 4001869374048 | LF |  | P310 | 5520 | 029
5TE8101 | 5TE8101 | КОНТРОЛЬНЫЙ ВЫКЛЮЧАТЕЛЬ С КОНТРОЛЬНОЙ ЛАМПОЙ D=70ММ 1-ПОЛ. 20A 230В | CONTROL SWITCH, 20A 1NO 1LAMP | KONTR.SCHALTER 20A 1S 1LAMPE | 34.8 | 1 | 1 | шт. | 15 | 4001869209920 | LF |  | P310 | 5520 | 029
5TE81013 | 5TE8101-3 | КОНТРОЛЬНЫЙ ВЫКЛЮЧАТЕЛЬ С КОНТРОЛЬНОЙ ЛАМПОЙ D=70ММ 1-ПОЛ. 20A 42В | CONTROL SWITCH, 20A1NO 1LA 48V | KONTR.SCHALTER 20A1S 1LA 48V | 41.68 | 1 | 1 | шт. | 19 | 4001869215556 | LF |  | P310 | 5520 | 029
5TE8102 | 5TE8102 | КОНТРОЛЬНЫЙ ВЫКЛЮЧАТЕЛЬ С КОНТРОЛЬНОЙ ЛАМПОЙ D=70ММ 2-ПОЛ. 20A 230В | CONTROL SWITCH, 20A 2NO 1LAMP | KONTR.SCHALTER 20A 2S 1LAMPE | 43.18 | 1 | 1 | шт. | 19 | 4001869209937 | LF |  | P310 | 5520 | 029
5TE8103 | 5TE8103 | КОНТРОЛЬНЫЙ ВЫКЛЮЧАТЕЛЬ С КОНТРОЛЬНОЙ ЛАМПОЙ D=70ММ 3-ПОЛ. 20A 230В | CONTROL SWITCH, 20A 3NO 1LAMP | KONTR.SCHALTER 20A 3S 1LAMPE | 50.49 | 1 | 1 | шт. | 19 | 4001869209944 | LF |  | P310 | 5520 | 029
5TE8105 | 5TE8105 | КОНТРОЛЬНЫЙ ВЫКЛЮЧАТЕЛЬ 20A 1НО | CONTROL SWITCH, 20A 1NO 1LA LGLTG | KONTR.SCHALTER 20A 1S 1LA LGLTG | 41.03 | 1 | 1 | шт. | 19 | 4001869319285 | LF |  | P310 | 5520 | 029
5TE8108 | 5TE8108 | КОНТРОЛЬНЫЙ ВЫКЛЮЧАТЕЛЬ С КОНТРОЛЬНОЙ ЛАМПОЙ D=70ММ 3-ПОЛ. 20A 230В С ДОП.ВЫКЛЮЧ. 1-ПОЛ. | CONTROL SWITCH, 20A3NO 1LA+HS | KONTR.SCHALTER 20A3S 1LA+HS | 67.67 | 1 | 1 | шт. | 19 | 4001869215587 | LF |  | P310 | 5520 | 029
5TE8111 | 5TE8111 | ВЫКЛЮЧАТЕЛЬ D=70ММ 20А 1-ПОЛЮСНЫЙ | SWITCH 20A 1NC | AUSSCHALTER 20A 1S | 15.9 | 1 | 1 | шт. | 15 | 4001869210063 | LF |  | P310 | 5520 | 029
5TE8112 | 5TE8112 | ВЫКЛЮЧАТЕЛЬ D=70ММ 20А 2-ПОЛЮСНЫЙ | SWITCH 20A 2NC | AUSSCHALTER 20A 2S | 25.24 | 1 | 1 | шт. | 15 | 4001869210070 | LF |  | P310 | 5520 | 029
5TE8113 | 5TE8113 | ВЫКЛЮЧАТЕЛЬ D=70ММ 20А 3-ПОЛЮСНЫЙ | SWITCH 20A 3NC | AUSSCHALTER 20A 3S | 45.65 | 1 | 1 | шт. | 19 | 4001869210087 | LF |  | P310 | 5520 | 029
5TE8114 | 5TE8114 | ВЫКЛЮЧАТЕЛЬ D=70ММ 20А 3+N-ПОЛЮСНЫЙ | SWITCH 20A 3NC+N | AUSSCHALTER 20A 3S+N | 72.61 | 1 | 1 | шт. | 19 | 4001869210094 | LF |  | P310 | 5520 | 029
5TE8118 | 5TE8118 | ВЫКЛЮЧАТЕЛЬ D=70ММ 20А 1+N-ПОЛЮСНЫЙ С ДОП. ВЫКЛЮЧ. 1NC/1NO | SWITCH 20A 3NC+N | AUSSCHALTER 20A 3S+N +HS | 88.41 | 1 | 1 | шт. | 19 | 4001869215563 | LF |  | P310 | 5520 | 029
5TE8141 | 5TE8141 | ГРУППОВОЙ ВЫКЛЮЧАТЕЛЬ D=70ММ 20А 1-ГРУППА | GROUP SWITCH 20A 1GROUP | GRUPPENSCHALTER 20A 1GRUPPE | 29 | 1 | 1 | шт. | 15 | 4001869209968 | LF |  | P310 | 5520 | 029
5TE8142 | 5TE8142 | ГРУППОВОЙ ВЫКЛЮЧАТЕЛЬ D=70ММ 20А 2-ГРУППЫ | GROUP SWITCH 20A 2GROUPS | GRUPPENSCHALTER 20A 2GRUPPEN | 43.93 | 1 | 1 | шт. | 15 | 4001869209975 | LF |  | P310 | 5520 | 029
5TE8151 | 5TE8151 | ПРОХОДНОЙ ВЫКЛЮЧАТЕЛЬ D=70ММ 20А 1NC 1NO | TOGGLE SWITCH, 20A 1NC 1NO | WECHSELSCHALTER 20A 1S 1OE | 25.24 | 1 | 1 | шт. | 15 | 4001869209982 | LF |  | P310 | 5520 | 029
5TE8152 | 5TE8152 | ПРОХОДНОЙ ВЫКЛЮЧАТЕЛЬ D=70ММ 20А 2NC 2NO | TOGGLE SWITCH, 20A 2NC 2NO | WECHSELSCHALTER 20A 2S 2OE | 45.65 | 1 | 1 | шт. | 19 | 4001869209999 | LF |  | P310 | 5520 | 029
5TE8153 | 5TE8153 | ПРОХОДНОЙ ВЫКЛЮЧАТЕЛЬ D=70ММ 20А 3NC 1NO | TOGGLE SWITCH, 20A 3NC 1NO | WECHSELSCHALTER 20A 3S 1OE | 45.65 | 1 | 1 | шт. | 19 | 4001869210001 | LF |  | P310 | 5520 | 029
5TE8161 | 5TE8161 | ПРОХОДНОЙ ВЫКЛЮЧАТЕЛЬ D=70ММ 20А 1W | TOGGLE SWITCH, 20A 1W | WECHSELSCHALTER 20A 1W | 24.06 | 1 | 1 | шт. | 15 | 4001869210018 | LF |  | P310 | 5520 | 029
5TE8162 | 5TE8162 | ПРОХОДНОЙ ВЫКЛЮЧАТЕЛЬ D=70ММ 20А 2W | TOGGLE SWITCH, 20A 2W | WECHSELSCHALTER 20A 2W | 36.31 | 1 | 1 | шт. | 15 | 4001869210025 | LF |  | P310 | 5520 | 029
5TE8211 | 5TE8211 | ВЫКЛЮЧАТЕЛЬ D=70ММ 32 А 1NO КЛЕММА 6КВ.ММ | SWITCH 32A 1NC, TERMINAL 6QMM | AUSSCHALTER 32A 1S KL.6QMM | 31.8 | 1 | 1 | шт. | 19 | 4001869210117 | LF |  | P310 | 5520 | 029
5TE8212 | 5TE8212 | ВЫКЛЮЧАТЕЛЬ D=70ММ 32 А 2NO КЛЕММА 6КВ.ММ | SWITCH 32A 2NC, TERMINAL 6QMM | AUSSCHALTER 32A 2S KL.6QMM | 39.53 | 1 | 1 | шт. | 15 | 4001869210124 | LF |  | P310 | 5520 | 029
5TE8213 | 5TE8213 | ВЫКЛЮЧАТЕЛЬ D=70ММ 32 А 3NO КЛЕММА 6КВ.ММ | SWITCH 32A 3NC, TERMINAL 6QMM | AUSSCHALTER 32A 3S KL.6QMM | 46.3 | 1 | 1 | шт. | 19 | 4001869210131 | LF |  | P310 | 5520 | 029
5TE8214 | 5TE8214 | ВЫКЛЮЧАТЕЛЬ D=70ММ 32 А 3NO+N КЛЕММА 6КВ.ММ | SWITCH 32A 3NC+N, TERMINAL 6QMM | AUSSCHALTER 32A3S+N KL.6QMM | 73.47 | 1 | 1 | шт. | 15 | 4001869210148 | LF |  | P310 | 5520 | 029
5TE8218 | 5TE8218 | ВЫКЛЮЧАТЕЛЬ D=70ММ 32 А 3NO+N КЛЕММА 6КВ.ММ С ДОПОЛНИТЕЛЬНЫМ ВЫКЛЮЧАТЕЛЕМ 1NC/1NO | SWITCH 32A 3NC+N, TERMINAL 6QMM | AUSSCHALTER 32A 3S+N+HS KL6 | 89.59 | 1 | 1 | шт. | 19 | 4001869215570 | LF |  | P310 | 5520 | 029
5TE9000 | 5TE9000 | КРЫШКА ЗАЖИМОВ ДЛЯ РАЗЪЕДИНИТЕЛЯ 100/125A. | TERMINAL COVER FOR 100/125A | KLEMMENABD.F.100/125A-TRENNSCH. | 14.5 | 1 | 1 | шт. | 19 | 4001869156774 | LF |  | P310 | 5520 | 029
5TE9001 | 5TE9001 | КРЫШКА ЗАЖИМОВ ДЛЯ РАЗЪЕДИНИТЕЛЯ 160/200A. | TERMINAL COVER FOR 160/200A | KLEMMENABD.F.160/200A-TRENNSCH. | 10.96 | 1 | 1 | шт. | 19 | 4001869156781 | LF |  | P310 | 5520 | 029
5TE9003 | 5TE9003 | ЗАЖИМ 3-ПОЛ. ДЛЯ РАЗЪЕДИНИТЕЛЯ 160/200А (1КОМПЛ.=3ПОЗ.) | CAGE CLAMP 3P F.160/200 | KAEFIGKL.3P F.160/200-TRENNSCH | 75.41 | 1 | 1 | шт. | 19 | 4001869156798 | LF |  | P310 | 5520 | 029
5TE9004 | 5TE9004 | ЗАЖИМ 4P ДЛЯ РАЗЪЕДИНИТЕЛЯ 160/200А (1КОМПЛ.=4ПОЗ.) | CAGE CLAMP 4P F.160/200A | KAEFIGKL.4P F.160/200A-TRENNSCH | 98.61 | 1 | 1 | шт. | 16 | 4001869156804 | LF |  | P310 | 5520 | 029
5TE9005 | 5TE9005 | ДОПОЛНИТЕЛЬНЫЕ КОНТАКТЫ ВЫКЛЮЧАТЕЛЯ 92MM 6A 1CO | AUXILIARY SWITCH T92 6A 1W | HILFSSTROMSCHALTER T92 6A 1W | 22.77 | 1 | 1 | шт. | 19 | 4001869156811 | LF |  | P310 | 5520 | 029
5TE9006 | 5TE9006 | ДОПОЛНИТЕЛЬНЫЕ КОНТАКТЫ ВЫКЛЮЧАТЕЛЯ 92MM 6A 2CO | AUXILIARY SWITCH T92 6A 2W | HILFSSTROMSCHALTER T92 6A 2W | 45.12 | 1 | 1 | шт. | 19 | 4001869156828 | LF |  | P310 | 5520 | 029
5TE9010 | 5TE9010 | ПРИВОД ВРАЩЕНИЯ 200MM ЧЕРНЫЙ | ROTARY DRIVE 200MM BLACK | DREHANTRIEB 200MM SCHWARZ | 41.36 | 1 | 1 | шт. | 19 | 4001869156835 | LF |  | P310 | 5520 | 029
5TE9011 | 5TE9011 | ПРИВОД ВРАЩЕНИЯ 400MM ЧЕРНЫЙ | ROTARY DRIVE 400MM BLACK | DREHANTRIEB 400MM SCHWARZ | 46.62 | 1 | 1 | шт. | 19 | 4001869156842 | LF |  | P310 | 5520 | 029
5TE9012 | 5TE9012 | ПРИВОД ВРАЩЕНИЯ 200MM КРАСНЫЙ | ROTARY DRIVE 200MM RED | DREHANTRIEB 200MM ROT | 53.06 | 1 | 1 | шт. | 19 | 4001869156859 | LF |  | P310 | 5520 | 029
5TE9013 | 5TE9013 | ПРИВОД ВРАЩЕНИЯ 400MM КРАСНЫЙ | ROTARY DRIVE 400MM RED | DREHANTRIEB 400MM ROT | 54.57 | 1 | 1 | шт. | 19 | 4001869156866 | LF |  | P310 | 5520 | 029
5TE9014 | 5TE9014 | ЗАПОРНОЕ УСТРОЙСТВО | LOCKING DEVICE | VERRIEGELUNG | 9.57 | 1 | 1 | шт. | 19 | 4001869156873 | LF |  | P310 | 5520 | 029
5TE9015 | 5TE9015 | ПРИСТАВКА ДЛЯ РАЗЪЕДИНИТЕЛЯ 100/125A | CONVERSION KIT F.100/125A DISCONNECTOR | UMBAUSATZ F.100/125A TRENNSCH. | 33.41 | 1 | 1 | шт. | 19 | 4001869156880 | LF |  | P310 | 5520 | 029
5TE9100 | 5TE9100 | 1-ФАЗН. ШИНА НА 12МОДУЛЕЙ 32A ДЛЯ КЛЕММ 6КВ.MM (ДЛЯ 5TE8 1+2,5TE4 8,5TE5 8, 5TE7 1+2+3,5TE4 7,5TE5 7,5TT55) | 1 PHASE BAR 12TE 32A | EINPHASENSCHIENE 12TE 32A | 9.86 | 1 | 10 | шт. | 24 | 4001869228013 | LF |  | P310 | 5520 | 029
5TE9101 | 5TE9101 | 2-ФАЗН. ШИНА НА 12МОДУЛЕЙ 32A ДЛЯ КЛЕММ 6КВ.MM (ДЛЯ 5TE8 1+2,5TE4 8,5TE5 8, 5TE7 1+2+3,5TE4 7,5TE5 7,5TT55) | 2 PHASE BAR 12TE 32A | ZWEIPHASENSCHIENE 12TE 32A | 19.23 | 1 | 10 | шт. | 24 | 4001869228020 | LF |  | P310 | 5520 | 029
5TE9102 | 5TE9102 | КРЫШКА ДЛЯ 2-ФАЗНОЙ ШИНЫ 5TE9101, (1КОМПЛ.=10ШТ.) | CAP FOR 2 PHASE (10) F.5TE9101 | SATZ ENDKAPPEN (10) F.5TE9101 | 29.22 | 1 | 1 | шт. | 24 | 4001869232683 | LF |  | P310 | 5520 | 029
5TE9120 | 5TE9120 | КРЫШКА ДЛЯ РОЗЕТКИ 5TE68 | COVER FOR SOCKETS 5TE68 | DECKEL FUER STECKDOSEN 5TE68 | 5.41 | 1 | 1 | шт. | 24 | 4001869312026 | LF |  | P310 | 5520 | 029
5TG80560 | 5TG8056-0 | LED ЛАМПА МОДУЛЬ БЕЛЫЙ 12...60V | LED LAMP WHITE 12...60V | LED-LAMPE WEISS 12...60V | 7.3 | 1 | 5 | шт. | 29 | 4001869396798 | LF |  | P310 | 5520 | 029
5TG80561 | 5TG8056-1 | LED ЛАМПА МОДУЛЬ КРАСНЫЙ 12...60V | LED LAMP ROT 12...60V | LED-LAMPE ROT 12...60V | 7.3 | 1 | 5 | шт. | 29 | 4001869396804 | LF |  | P310 | 5520 | 029
5TG80562 | 5TG8056-2 | LED ЛАМПА МОДУЛЬ ЖЕЛТЫЙ 12...60V | LED LAMP YELLOW 12...60V | LED-LAMPE GELB 12...60V | 7.3 | 1 | 5 | шт. | 29 | 4001869396811 | LF |  | P310 | 5520 | 029
5TG80563 | 5TG8056-3 | LED ЛАМПА МОДУЛЬ ЗЕЛЕНЫЙ 12...60V | LED LAMP GREEN 12...60V | LED-LAMPE GRUEN 12...60V | 7.3 | 1 | 5 | шт. | 29 | 4001869396828 | LF |  | P310 | 5520 | 029
5TG80564 | 5TG8056-4 | LED ЛАМПА МОДУЛЬ СИНИЙ 12...60V | LED LAMP BLUE 12...60V | LED-LAMPE BLAU 12...60V | 7.3 | 1 | 5 | шт. | 29 | 4001869396835 | LF |  | P310 | 5520 | 029
5TG80570 | 5TG8057-0 | LED ЛАМПА МОДУЛЬ БЕЛЫЙ 115V | LED LAMP WHITE 115V | LED-LAMPE WEISS 115V | 7.3 | 1 | 5 | шт. | 29 | 4001869396842 | LF |  | P310 | 5520 | 029
5TG80571 | 5TG8057-1 | LED ЛАМПА МОДУЛЬ КРАСНЫЙ 115V | LED LAMP ROT 115V | LED-LAMPE ROT 115V | 7.3 | 1 | 5 | шт. | 29 | 4001869396859 | LF |  | P310 | 5520 | 029
5TG80572 | 5TG8057-2 | LED ЛАМПА МОДУЛЬ ЖЕЛТЫЙ 115V | LED LAMP YELLOW 115V | LED-LAMPE GELB 115V | 7.3 | 1 | 5 | шт. | 29 | 4001869396866 | LF |  | P310 | 5520 | 029
5TG80573 | 5TG8057-3 | LED ЛАМПА МОДУЛЬ ЗЕЛЕНЫЙ 115V | LED LAMP GREEN 115V | LED-LAMPE GRUEN 115V | 7.3 | 1 | 5 | шт. | 29 | 4001869396873 | LF |  | P310 | 5520 | 029
5TG80574 | 5TG8057-4 | LED ЛАМПА МОДУЛЬ СИНИЙ 115V | LED LAMP BLUE 115V | LED-LAMPE BLAU 115V | 7.3 | 1 | 5 | шт. | 29 | 4001869396880 | LF |  | P310 | 5520 | 029
5TG80580 | 5TG8058-0 | LED ЛАМПА МОДУЛЬ БЕЛЫЙ 230V | LED LAMP WHITE 230V | LED-LAMPE WEISS 230V | 7.3 | 1 | 5 | шт. | 29 | 4001869396897 | LF |  | P310 | 5520 | 029
5TG80581 | 5TG8058-1 | LED ЛАМПА МОДУЛЬ КРАСНЫЙ 230V | LED LAMP ROT 230V | LED-LAMPE ROT 230V | 7.3 | 1 | 5 | шт. | 29 | 4001869396903 | LF |  | P310 | 5520 | 029
5TG80582 | 5TG8058-2 | LED ЛАМПА МОДУЛЬ ЖЕЛТЫЙ 230V | LED LAMP YELLOW 230V | LED-LAMPE GELB 230V | 7.3 | 1 | 5 | шт. | 29 | 4001869396910 | LF |  | P310 | 5520 | 029
5TG80583 | 5TG8058-3 | LED ЛАМПА МОДУЛЬ ЗЕЛЕНЫЙ 230V | LED LAMP GREEN 230V | LED-LAMPE GRUEN 230V | 7.3 | 1 | 5 | шт. | 29 | 4001869396927 | LF |  | P310 | 5520 | 029
5TG80584 | 5TG8058-4 | LED ЛАМПА МОДУЛЬ СИНИЙ 230V | LED LAMP BLUE 230V | LED-LAMPE BLAU 230V | 7.3 | 1 | 5 | шт. | 29 | 4001869396934 | LF |  | P310 | 5520 | 029
5TG8060 | 5TG8060 | КОМПЛЕКТ КРЫШЕК ДЛЯ КНОПОК D=70ММ 5ШТxСЕРЫЙ НЕПРОЗРАЧНЫЙ | CAP-SET FOR PUSHBUTTON 5XGREY/OPAQUE | KAPPEN-SET F.TA 5XGRAU/UNDUR | 9.6 | 1 | 1 | шт. | 44 | 4001869210469 | LF |  | P310 | 5520 | 029
5TG8061 | 5TG8061 | КОМПЛЕКТ КРЫШЕК ДЛЯ КНОПОК D=70ММ 5ШТxКРАСНЫЙ ПРОЗРАЧНЫЙ | CAP-SET FOR PUSHBUTTON 5XRED/TRANSP | KAPPEN-SET F.TA 5XROT/TRANSP | 9.6 | 1 | 1 | шт. | 19 | 4001869210476 | LF |  | P310 | 5520 | 029
5TG8062 | 5TG8062 | КОМПЛЕКТ КРЫШЕК ДЛЯ КНОПОК D=70ММ 5ШТxЗЕЛЕНЫЙ ПРОЗРАЧНЫЙ | CAP-SET FOR PUSHBUTTON 5XGREEN/TRANS | KAPPEN-SET F.TA 5XGRUEN/TRAN | 9.6 | 1 | 1 | шт. | 19 | 4001869210483 | LF |  | P310 | 5520 | 029
5TG8063 | 5TG8063 | КОМПЛЕКТ КРЫШЕК ДЛЯ КНОПОК D=70ММ 5ШТxЖЕЛТЫЙ ПРОЗРАЧНЫЙ | CAP-SET FOR PUSHBUTTON 5XYELLOW/TRANS | KAPPEN-SET F.TA 5XGELB/TRANS | 9.6 | 1 | 1 | шт. | 19 | 4001869210490 | LF |  | P310 | 5520 | 029
5TG8064 | 5TG8064 | КОМПЛЕКТ КРЫШЕК ДЛЯ КНОПОК D=70ММ 5ШТxСИНИЙ ПРОЗРАЧНЫЙ | CAP-SET FOR PUSHBUTTON 5XBLUE/TRANS | KAPPEN-SET F.TA 5XBLAU/TRANS | 9.6 | 1 | 1 | шт. | 29 | 4001869210506 | LF |  | P310 | 5520 | 029
5TG8065 | 5TG8065 | КОМПЛЕКТ КРЫШЕК ДЛЯ КНОПОК D=70ММ 5ШТxЧЕРНЫЙ НЕПРОЗРАЧНЫЙ | CAP-SET FOR PUSHBUTTON 5XBLACKOPAQUE | KAPPEN-SET F.TA 5XSCHWARZ/UN | 9.6 | 1 | 1 | шт. | 44 | 4001869210513 | LF |  | P310 | 5520 | 029
5TG8066 | 5TG8066 | КОМПЛЕКТ КРЫШЕК ДЛЯ КНОПОК И СВЕТОВЫХ СИГНАЛОВ D=70ММ 5ШТxБЕЛЫЙ ПРОЗРАЧНЫЙ | CAP-SET FOR PUSHBUTTON 5XWHITHE/TRANS | KAPPEN-SET F.TA+LM 5XWS/TRAN | 9.6 | 1 | 1 | шт. | 19 | 4001869210520 | LF |  | P310 | 5520 | 029
5TG8067 | 5TG8067 | КОМПЛЕКТ КРЫШЕК ДЛЯ КНОПОК И СВЕТОВЫХ СИГНАЛОВ D=70ММ 10ШТх КРАСНЫЙ+ЗЕЛЕНЫЙ И 5ШТxЖЕЛТЫЙ+СИНИЙ+БЕЛЫЙ ПРОЗРАЧНЫЙ | CAP-SET FOR PUSHBUTTON JE 10 X ROT+GRUEN | KAPPEN-SET F.TA+LM | 61.34 | 1 | 1 | шт. | 44 | 4001869210537 | LF |  | P310 | 5520 | 029
5TG8068 | 5TG8068 | КОМПЛЕКТ КРЫШЕК ДЛЯ ВЫКЛЮЧАТЕЛЕЙ 5те810. D=70ММ 1ШТх КРАСНЫЙ+ЗЕЛЕНЫЙ+ЖЕЛТЫЙ ПРОЗРАЧНЫЙ | CAP-SET F.SWITCH D=70MM 5TE810. | KAPPEN-SET F.SCHALT. 5TE810. | 16.01 | 1 | 1 | шт. | 29 | 4001869215594 | LF |  | P310 | 5520 | 029
5TG8070 | 5TG8070 | КОМПЛЕКТ КРЫШЕК ДЛЯ КНОПОК И СВЕТОВЫХ СИГНАЛОВ D=70ММ 1ШТxКРАСНЫЙ+ЗЕЛЕНЫЙ+ЖЕЛТЫЙ ПРОЗРАЧНЫЙ | CAP-SET FOR PUSHBUTTON 1XR+YELL.+GREEN | KAPPEN-SET F.TA+LM 1XR+G+GR | 7.37 | 1 | 1 | шт. | 29 | 4001869232690 | LF |  | P310 | 5520 | 029
5TG8222 | 5TG8222 | БАЗОВЫЙ НАГРУЗОЧНЫЙ РЕЗИСТОР ДЛЯ СЕТЕВОГО РЕЛЕ 5TT3171 | BASE LOAD-PTC FOR LINE RELAY 5TT3171 | GRUNDLAST-PTC F.NETZKOPPLER | 15.65 | 1 | 1 | шт. | 29 | 4001869073019 | LF |  | P310 | 5521 | 026
5TG8223 | 5TG8223 | ПОГРУЖНОЙ ЭЛЕКТРОД ДЛЯ ОЧИСТКИ ВОДЫ | DIP ELECTRODE, PURIFIED WATER | TAUCHELEKTRODE, REINWASSER | 42.52 | 1 | 1 | шт. | 19 | 4001869182919 | LF |  | P310 | 5521 | 026
5TG8237 | 5TG8237 | ПРОЗРАЧНАЯ КРЫШКА ДЛЯ ВЫРАВНИВАНИЯ УСТ.ГЛУБИНЫ С 55 ММ ДО 70ММ ДЛЯ УСТРОЙСТВ СЕРИИ 5ТТ3 И 5ТТ61 1МОД. (1КОМПЛ.=5ШТ.) | TRANSPARENT COVER 1TE (1P.=5P) | KLARSICHTKAPPE 1TE (1ST.=5ST.) | 15.65 | 1 | 1 | шт. | 29 | 4001869310879 | LF |  | P310 | 5521 | 026
5TG8240 | 5TG8240 | ПУСТАЯ ВСТАВКА ДЛЯ УСТАН. В РЯД УСТРОЙСТВ D=70ММ | SPACER 0.5 | DISTANZSTUECK 0,5 TE | 5.45 | 1 | 2 | шт. | 16 | 4001869225876 | LF |  | P310 | 5521 | 026
5TL11320 | 5TL1132-0 | ВЫКЛЮЧАТЕЛЬ НАГРУЗКИ 32A 1-ПОЛ. | ISOLATOR 32A SP | AUSSCHALTER 32A 1P | 18.26 | 1 | 1 | шт. | 16 | 4001869468778 | LF |  | P310 | 5520 | 029
5TL11400 | 5TL1140-0 | ВЫКЛЮЧАТЕЛЬ НАГРУЗКИ 40A 1-ПОЛ. | ISOLATOR 40A SP | AUSSCHALTER 40A 1P | 18.26 | 1 | 1 | шт. | 16 | 4001869468785 | LF |  | P310 | 5520 | 029
5TL11630 | 5TL1163-0 | ВЫКЛЮЧАТЕЛЬ НАГРУЗКИ 63A 1-ПОЛ. | ISOLATOR 63A SP | AUSSCHALTER 63A 1P | 18.26 | 1 | 1 | шт. | 16 | 4001869468792 | LF |  | P310 | 5520 | 029
5TL11631 | 5TL1163-1 | ВЫКЛЮЧАТЕЛЬ НАГРУЗКИ 63A 1-ПОЛ. КРАСНАЯ РУЧКА | ISOLATOR 63A SP RED HANDLE | AUSSCHALTER 63A 1P, GRIFF ROT | 18.26 | 1 | 1 | шт. | 16 | 4001869468754 | LF |  | P310 | 5520 | 029
5TL11800 | 5TL1180-0 | ВЫКЛЮЧАТЕЛЬ НАГРУЗКИ 80A 1-ПОЛ. | ISOLATOR 80A SP | AUSSCHALTER 80A 1P | 31.9 | 1 | 1 | шт. | 16 | 4001869468808 | LF |  | P310 | 5520 | 029
5TL11910 | 5TL1191-0 | ВЫКЛЮЧАТЕЛЬ НАГРУЗКИ 100A 1-ПОЛ. | ISOLATOR 100A SP | AUSSCHALTER 100A 1P | 41.03 | 1 | 1 | шт. | 16 | 4001869468815 | LF |  | P310 | 5520 | 029
5TL11911 | 5TL1191-1 | ВЫКЛЮЧАТЕЛЬ НАГРУЗКИ 100A 1-ПОЛ. КРАСНАЯ РУЧКА | ISOLATOR 100A SP RED HANDLE | AUSSCHALTER 100A 1P, GRIFF ROT | 41.03 | 1 | 1 | шт. | 16 | 4001869468761 | LF |  | P310 | 5520 | 029
5TL11920 | 5TL1192-0 | ВЫКЛЮЧАТЕЛЬ НАГРУЗКИ 125A 1-ПОЛ. | ISOLATOR 125A SP | AUSSCHALTER 125A 1P | 49.95 | 1 | 1 | шт. | 16 | 4001869468822 | LF |  | P310 | 5520 | 029
5TL11923 | 5TL1192-3 | СОЕДИНИТЕЛЬ НЕЙТРАЛИ - СИНИЙ | DIRECT TYPE NEUTRAL - BLUE | N-LEITER VERBINDER - BLAU | 32.98 | 1 | 1 | шт. | 16 | 4001869470634 | LF |  | P310 | 5520 | 029
5TL11924 | 5TL1192-4 | СОЕДИНИТЕЛЬ ФАЗЫ - СЕРЫЙ | DIRECT TYPE PHASE - GRAY | PHASEN VERBINDER - GRAU | 32.98 | 1 | 1 | шт. | 16 | 4001869470627 | LF |  | P310 | 5520 | 029
5TL12320 | 5TL1232-0 | ВЫКЛЮЧАТЕЛЬ НАГРУЗКИ 32A 2-ПОЛ. | ISOLATOR 32A DP | AUSSCHALTER 32A 2P | 28.04 | 1 | 1 | шт. | 16 | 4001869468853 | LF |  | P310 | 5520 | 029
5TL12400 | 5TL1240-0 | ВЫКЛЮЧАТЕЛЬ НАГРУЗКИ 40A 2-ПОЛ. | ISOLATOR 40A DP | AUSSCHALTER 40A 2P | 30.83 | 1 | 1 | шт. | 16 | 4001869468860 | LF |  | P310 | 5520 | 029
5TL12630 | 5TL1263-0 | ВЫКЛЮЧАТЕЛЬ НАГРУЗКИ 63A 2-ПОЛ. | ISOLATOR 63A DP | AUSSCHALTER 63A 2P | 39.42 | 1 | 1 | шт. | 16 | 4001869468877 | LF |  | P310 | 5520 | 029
5TL12631 | 5TL1263-1 | ВЫКЛЮЧАТЕЛЬ НАГРУЗКИ 63A 2-ПОЛ. КРАСНАЯ РУЧКА | ISOLATOR 63A DP RED HANDLE | AUSSCHALTER 63A 2P, GRIFF ROT | 39.42 | 1 | 1 | шт. | 16 | 4001869468839 | LF |  | P310 | 5520 | 029
5TL12800 | 5TL1280-0 | ВЫКЛЮЧАТЕЛЬ НАГРУЗКИ 80A 2-ПОЛ. | ISOLATOR 80A DP | AUSSCHALTER 80A 2P | 61.44 | 1 | 1 | шт. | 16 | 4001869468884 | LF |  | P310 | 5520 | 029
5TL12910 | 5TL1291-0 | ВЫКЛЮЧАТЕЛЬ НАГРУЗКИ 100A 2-ПОЛ. | ISOLATOR 100A DP | AUSSCHALTER 100A 2P | 76.8 | 1 | 1 | шт. | 16 | 4001869468891 | LF |  | P310 | 5520 | 029
5TL12911 | 5TL1291-1 | ВЫКЛЮЧАТЕЛЬ НАГРУЗКИ 100A 2-ПОЛ. КРАСНАЯ РУЧКА | ISOLATOR 100A DP RED HANDLE | AUSSCHALTER 100A 2P, GRIFF ROT | 76.8 | 1 | 1 | шт. | 16 | 4001869468846 | LF |  | P310 | 5520 | 029
5TL12920 | 5TL1292-0 | ВЫКЛЮЧАТЕЛЬ НАГРУЗКИ 125A 2-ПОЛ. | ISOLATOR 125A DP | AUSSCHALTER 125A 2P | 96.89 | 1 | 1 | шт. | 16 | 4001869468907 | LF |  | P310 | 5520 | 029
5TL13320 | 5TL1332-0 | ВЫКЛЮЧАТЕЛЬ НАГРУЗКИ 32A 3-ПОЛ. | ISOLATOR 32A TP | AUSSCHALTER 32A 3P | 38.56 | 1 | 1 | шт. | 16 | 4001869468938 | LF |  | P310 | 5520 | 029
5TL13400 | 5TL1340-0 | ВЫКЛЮЧАТЕЛЬ НАГРУЗКИ 40A 3-ПОЛ. | ISOLATOR 40A TP | AUSSCHALTER 40A 3P | 39.74 | 1 | 1 | шт. | 16 | 4001869468945 | LF |  | P310 | 5520 | 029
5TL13630 | 5TL1363-0 | ВЫКЛЮЧАТЕЛЬ НАГРУЗКИ 63A 3-ПОЛ. | ISOLATOR 63A TP | AUSSCHALTER 63A 3P | 44.9 | 1 | 1 | шт. | 16 | 4001869468952 | LF |  | P310 | 5520 | 029
5TL13631 | 5TL1363-1 | ВЫКЛЮЧАТЕЛЬ НАГРУЗКИ 63A 3-ПОЛ. КРАСНАЯ РУЧКА | ISOLATOR 63A TP RED HANDLE | AUSSCHALTER 63A 3P, GRIFF ROT | 44.9 | 1 | 1 | шт. | 16 | 4001869468914 | LF |  | P310 | 5520 | 029
5TL13800 | 5TL1380-0 | ВЫКЛЮЧАТЕЛЬ НАГРУЗКИ 80A 3-ПОЛ. | ISOLATOR 80A TP | AUSSCHALTER 80A 3P | 87.12 | 1 | 1 | шт. | 16 | 4001869468969 | LF |  | P310 | 5520 | 029
5TL13910 | 5TL1391-0 | ВЫКЛЮЧАТЕЛЬ НАГРУЗКИ 100A 3-ПОЛ. | ISOLATOR 100A TP | AUSSCHALTER 100A 3P | 116.01 | 1 | 1 | шт. | 16 | 4001869468976 | LF |  | P310 | 5520 | 029
5TL13911 | 5TL1391-1 | ВЫКЛЮЧАТЕЛЬ НАГРУЗКИ 100A 3-ПОЛ. КРАСНАЯ РУЧКА | ISOLATOR 100A TP RED HANDLE | AUSSCHALTER 100A 3P, GRIFF ROT | 116.01 | 1 | 1 | шт. | 16 | 4001869468921 | LF |  | P310 | 5520 | 029
5TL13920 | 5TL1392-0 | ВЫКЛЮЧАТЕЛЬ НАГРУЗКИ 125A 3-ПОЛ. | ISOLATOR 125A TP | AUSSCHALTER 125A 3P | 137.5 | 1 | 1 | шт. | 16 | 4001869468983 | LF |  | P310 | 5520 | 029
5TL14320 | 5TL1432-0 | ВЫКЛЮЧАТЕЛЬ НАГРУЗКИ 32A 4-ПОЛ. | ISOLATOR 32A FP | AUSSCHALTER 32A 4P | 49.84 | 1 | 1 | шт. | 16 | 4001869469072 | LF |  | P310 | 5520 | 029
5TL14400 | 5TL1440-0 | ВЫКЛЮЧАТЕЛЬ НАГРУЗКИ 40A 4-ПОЛ. | ISOLATOR 40A FP | AUSSCHALTER 40A 4P | 52.1 | 1 | 1 | шт. | 16 | 4001869469089 | LF |  | P310 | 5520 | 029
5TL14630 | 5TL1463-0 | ВЫКЛЮЧАТЕЛЬ НАГРУЗКИ 63A 4-ПОЛ. | ISOLATOR 63A FP | AUSSCHALTER 63A 4P | 58.44 | 1 | 1 | шт. | 16 | 4001869469096 | LF |  | P310 | 5520 | 029
5TL14800 | 5TL1480-0 | ВЫКЛЮЧАТЕЛЬ НАГРУЗКИ 80A 4-ПОЛ. | ISOLATOR 80A FP | AUSSCHALTER 80A 4P | 106.34 | 1 | 1 | шт. | 16 | 4001869469102 | LF |  | P310 | 5520 | 029
5TL14910 | 5TL1491-0 | ВЫКЛЮЧАТЕЛЬ НАГРУЗКИ 100A 4-ПОЛ. | ISOLATOR 100A FP | AUSSCHALTER 100A 4P | 151.46 | 1 | 1 | шт. | 16 | 4001869469119 | LF |  | P310 | 5520 | 029
5TL14920 | 5TL1492-0 | ВЫКЛЮЧАТЕЛЬ НАГРУЗКИ 125A 4-ПОЛ. | ISOLATOR 125A FP | AUSSCHALTER 125A 4P | 181.54 | 1 | 1 | шт. | 16 | 4001869469126 | LF |  | P310 | 5520 | 029
5TL16320 | 5TL1632-0 | ВЫКЛЮЧАТЕЛЬ НАГРУЗКИ 32A 3-ПОЛ.+N | ISOLATOR 32A TP+N | AUSSCHALTER 32A 3P+N | 55.86 | 1 | 1 | шт. | 16 | 4001869469010 | LF |  | P310 | 5520 | 029
5TL16400 | 5TL1640-0 | ВЫКЛЮЧАТЕЛЬ НАГРУЗКИ 40A 3-ПОЛ.+N | ISOLATOR 40A TP+N | AUSSCHALTER 40A 3P+N | 55.86 | 1 | 1 | шт. | 16 | 4001869469027 | LF |  | P310 | 5520 | 029
5TL16630 | 5TL1663-0 | ВЫКЛЮЧАТЕЛЬ НАГРУЗКИ 63A 3-ПОЛ.+N | ISOLATOR 63A TP+N | AUSSCHALTER 63A 3P+N | 58.44 | 1 | 1 | шт. | 16 | 4001869469034 | LF |  | P310 | 5520 | 029
5TL16631 | 5TL1663-1 | ВЫКЛЮЧАТЕЛЬ НАГРУЗКИ 63A 3-ПОЛ.+N КРАСНАЯ РУЧКА | ISOLATOR 63A TP+N RED HANDLE | AUSSCHALTER 63A 3P+N, GRIFF ROT | 58.44 | 1 | 1 | шт. | 16 | 4001869468990 | LF |  | P310 | 5520 | 029
5TL16800 | 5TL1680-0 | ВЫКЛЮЧАТЕЛЬ НАГРУЗКИ 80A 3-ПОЛ.+N | ISOLATOR 80A TP+N | AUSSCHALTER 80A 3P+N | 106.34 | 1 | 1 | шт. | 16 | 4001869469041 | LF |  | P310 | 5520 | 029
5TL16910 | 5TL1691-0 | ВЫКЛЮЧАТЕЛЬ НАГРУЗКИ 100A 3-ПОЛ.+N | ISOLATOR 100A TP+N | AUSSCHALTER 100A 3P+N | 165.42 | 1 | 1 | шт. | 16 | 4001869469058 | LF |  | P310 | 5520 | 029
5TL16911 | 5TL1691-1 | ВЫКЛЮЧАТЕЛЬ НАГРУЗКИ 63A 3-ПОЛ.+N КРАСНАЯ РУЧКА | ISOLATOR 63A TP+N RED HANDLE | AUSSCHALTER 100A 3P+N, GRIFF ROT | 165.42 | 1 | 1 | шт. | 16 | 4001869469003 | LF |  | P310 | 5520 | 029
5TL16920 | 5TL1692-0 | ВЫКЛЮЧАТЕЛЬ НАГРУЗКИ 125A 3-ПОЛ.+N | ISOLATOR 125A TP+N | AUSSCHALTER 125A 3P+N | 189.06 | 1 | 1 | шт. | 16 | 4001869469065 | LF |  | P310 | 5520 | 029
5TT1011 | 5TT1011 | DELTA I-SYSTEM ТИТАНОВО-БЕЛЫЙ ТАЙМЕР 16А 250В 15 МИНУТ 2-ПОЛЮСНЫЙ ЭЛ.-МЕХ. ЧАСТЬ МОНТИРУЕМАЯ ПОД ШТУКАТУРКУ | DELTA PLUS PROGRAM, 15MIN | I-SYST.TWS.ZEITSCHALTUHR 15MIN | 71.65 | 1 | 1 | шт. | 16 | 4001869049854 | LF |  | P310 | 5523 | 025
5TT1012 | 5TT1012 | DELTA I-SYSTEM ЭЛЕКТРИЧЕСКИЙ БЕЛЫЙ ТАЙМЕР 16А 250В 15 МИНУТ 2-ПОЛЮСНЫЙ ЭЛ.-МЕХ. ЧАСТЬ МОНТИРУЕМАЯ ПОД ШТУКАТУРКУ | DELTA PLUS PROGRAM, 2P, EWS | I-SYSTEM, ZEITSCHALTUHR 2P, EWS | 68.72 | 1 | 1 | шт. | 19 | 4001869049861 | LF |  | P310 | 5523 | 025
5TT1303 | 5TT1303 | КОНТРОЛЬНЫЙ ВЫКЛЮЧАТЕЛЬ 230В 10А 1-10В EVG DINAMIC | CONTROL SWITCH, N-TYPE AC 230V | EVG STEUERSCHALTER T5570 | 123.37 | 1 | 1 | шт. | 19 | 4001869183114 | LF |  | P310 | 5523 | 025
5TT3170 | 5TT3170 | КОНТРОЛЬНОЕ УСТРОЙСТВО ПЛАВКИХ ВСТАВОК N-ТИП 3AC 380В ДО 415В | N-TYPE FUSE MONITOR 3AC 380 TO 415V | SICHERUNGSW. T5570 3AC 380-415V | 79.94 | 1 | 1 | шт. | 15 | 4001869066691 | LF |  | P310 | 5527 | 027
5TT3171 | 5TT3171 | СЕТЕВОЕ РЕЛЕ N-ТИП 230В 50ГЦ | ISOLATING RELAY, N-TYPE AC230V 50HZ | NETZKOPPLER T55 AC230V 50HZ | 119.03 | 1 | 1 | шт. | 16 | 4001869073002 | LF |  | P310 | 5527 | 027
5TT3181 | 5TT3181 | ТАЙМЕР N-ТИП С ЗАДЕРЖКОЙ ВРЕМЕНИ 230В 10A 1 CO | TIMER, N-TYPE T5570 10A1W | VERZOEG.ZEITSCH. T5570 10A1W | 76.86 | 1 | 1 | шт. | 15 | 4001869066554 | LF |  | P310 | 5523 | 025
5TT3182 | 5TT3182 | ТАЙМЕР ВРЕМЕННО КОММУТИРУЮЩИЙ N-ТИП 230В 10A 1 CO | TIMER, N-TYPE T5570 10A 1W | WISCHZEITSCH. T5570 10A 1W | 76.86 | 1 | 1 | шт. | 19 | 4001869066561 | LF |  | P310 | 5523 | 025
5TT3183 | 5TT3183 | ТАЙМЕР ВРЕМЕННО КОММУТИРУЮЩИЙ N-ТИП 230В 10A 1 CO МИГАЮЩИЙ | TIMER, N-TYPE T5570 10A 1W | BLINKZEITSCH. T5570 10A 1W | 76.86 | 1 | 1 | шт. | 19 | 4001869066578 | LF |  | P310 | 5523 | 025
5TT3184 | 5TT3184 | ТАЙМЕР С ЗАМЕДЛЕНИЕМ ВОЗВРАТА N-ТИП ОТ 110В ДО230В 3A 1 CO | TIMER, N-TYPE T5570 3A1W | RUECKF.ZEITSCH. T5570 3A1W | 76.86 | 1 | 1 | шт. | 19 | 4001869066585 | LF |  | P310 | 5523 | 025
5TT3185 | 5TT3185 | ТАЙМЕР МУЛЬТИФУНКЦИОНАЛЬНЫЙ 230В АС 4А С ПРЕОБРАЗОВАНИЕМ АКТИВАЦИИ 12-230В | MULTI-FUNCTION TIMER 12-230V | MULTIF.ZEITSCHALTER 12-230V | 76.86 | 1 | 1 | шт. | 15 | 4001869310893 | LF |  | P310 | 5523 | 025
5TT3194 | 5TT3194 | РЕЛЕ НАПРЯЖЕНИЯ N-ТИП АС 230/400В 2CO 0,9/1,3 СИММЕТРИЧНЫЙ КОНТРОЛЬ | VOLTAGE RELAY SYM. 0,9/1,3 | UEBERSP.RELAIS SYM. 0,9/1,3 | 157.45 | 1 | 1 | шт. | 19 | 4001869066660 | LF |  | P310 | 5527 | 027
5TT3195 | 5TT3195 | РЕЛЕ НАПРЯЖЕНИЯ N-ТИП АС 230/400В 2CO 0,9/1,3 АССИММЕТРИЧНЫЙ КОНТРОЛЬ | VOLTAGE RELAY ASYM. 0,9/1,3 | UEBERSP.RELAIS ASYM. 0,9/1,3 | 157.45 | 1 | 1 | шт. | 19 | 4001869066677 | LF |  | P310 | 5527 | 027
5TT3196 | 5TT3196 | МОНИТОР НАПРЯЖЕНИЯ N-ТИП DC 24В 1NO+1NC | VOLTAGE MONITOR, DC24V 1S1OE | SPANNUNGSWAECHTER DC24V 1S1OE | 100.28 | 1 | 1 | шт. | 19 | 4001869066684 | LF |  | P310 | 5527 | 027
5TT32001KK20 | 5TT3200-1KK20 | КОНТРОЛЛЕР ЗАРЯДА 13A, ДЛЯ ЗАРЯДКИ УСТРОЙСТВ IEC 61851, MODE 3, 230/400V, ПИТАНИЕ 110/230V AC | CHARGING CONTROLLER 13A, 230V AC | LADECONTROLLER 13A, 230V AC | 474.44 | 1 | 1 | шт. | 16 | 4001869434537 | LF |  | P310 | 5761 | 050
5TT32002KK20 | 5TT3200-2KK20 | КОНТРОЛЛЕР ЗАРЯДА 16A, ДЛЯ ЗАРЯДКИ УСТРОЙСТВ IEC 61851, MODE 3, 230/400V, ПИТАНИЕ 110/230V AC | CHARGING CONTROLLER 16A, 230V AC | LADECONTROLLER 16A, 230V AC | 474.44 | 1 | 1 | шт. | 16 | 4001869434544 | LF |  | P310 | 5761 | 050
5TT32002KK30 | 5TT3200-2KK30 | КОНТРОЛЛЕР ЗАРЯДА 16A, ДЛЯ ЗАРЯДКИ УСТРОЙСТВ IEC 61851, MODE 3, 230/400V, ПИТАНИЕ 24V DC | CHARGING CONTROLLER 16A, 24V DC | LADECONTROLLER 16A, 24V DC | 474.44 | 1 | 1 | шт. | 16 | 4001869434599 | LF |  | P310 | 5761 | 050
5TT32003KK20 | 5TT3200-3KK20 | КОНТРОЛЛЕР ЗАРЯДА 20A, ДЛЯ ЗАРЯДКИ УСТРОЙСТВ IEC 61851, MODE 3, 230/400V, ПИТАНИЕ 110/230V AC | CHARGING CONTROLLER 20A, 230V AC | LADECONTROLLER 20A, 230V AC | 474.44 | 1 | 1 | шт. | 16 | 4001869434551 | LF |  | P310 | 5761 | 050
5TT32004KK20 | 5TT3200-4KK20 | КОНТРОЛЛЕР ЗАРЯДА 32A, ДЛЯ ЗАРЯДКИ УСТРОЙСТВ IEC 61851, MODE 3, 230/400V, ПИТАНИЕ 110/230V AC | CHARGING CONTROLLER 32A, 230V AC | LADECONTROLLER 32A, 230V AC | 474.44 | 1 | 1 | шт. | 16 | 4001869434568 | LF |  | P310 | 5761 | 050
5TT32006KK20 | 5TT3200-6KK20 | КОНТРОЛЛЕР ЗАРЯДА 13-32A, ДЛЯ ЗАРЯДКИ УСТРОЙСТВ IEC 61851, MODE 3, 230/400V, ПИТАНИЕ 110/230V AC | CHARGING CONTROLLER 13-32A, 230V AC | LADECONTROLLER 13-32A, 230V AC | 506.81 | 1 | 1 | шт. | 16 | 4001869434575 | LF |  | P310 | 5761 | 050
5TT32011KK02 | 5TT3201-1KK02 | ЗАРЯДНАЯ СТАНЦИЯ С РАЗЪЕМОМ IEC 61851, РЕЖИМ ЗАРЯДКИ 3, EVSE WALLBOX, 230/400V, 3X32A, КЛАСС БЕЗОПАСНОСТИ 2, IP 43.. | EVSE WALLBOX 32A | EVSE WALLBOX 32A | 2958.27 | 1 | 1 | шт. | 16 | 4001869434520 | LF |  | P310 | 5762 | 050
5TT32011KK11 | 5TT3201-1KK11 | #N/A | CHARGING UNIT 1X16A WITH PLUG TYPE 1 | LADEEINHEIT 1X16A MIT STECKER TYP 1 | 1685.65 | 1 | 1 | шт. | 28 | 4001869439105 | LF |  | P310 | 5762 | 050
5TT32011KK12 | 5TT3201-1KK12 | #N/A | CHARGING UNIT 1X16A WITH PLUG TYPE2 GEN1 | LADEEINHEIT 1X16A MIT STECKER TYP 2 GEN1 | 1629.84 | 1 | 1 | шт. | 28 | 4001869439112 | LF |  | P310 | 5762 | 050
5TT32011KK13 | 5TT3201-1KK13 | #N/A | CHARGING UNIT 3X16A WITH PLUG TYPE2 GEN1 | LADEEINHEIT 3X16A MIT STECKER TYP 2 GEN1 | 2433.59 | 1 | 1 | шт. | 28 | 4001869439129 | LF |  | P310 | 5762 | 050
5TT32011KK25 | 5TT3201-1KK25 | #N/A | CHARGING UNIT 1X20A CABLE TYPE 2 | LADEEINHEIT 1X20A KABEL TYP 2 | 946.65 | 1 | 1 | шт. | 16 | 4001869451633 | LF |  | P310 | 5762 | 050
5TT32011KK27 | 5TT3201-1KK27 | #N/A | CHARGING UNIT 3X20A CABLE TYPE 2 | LADEEINHEIT 3X20A KABEL TYP 2 | 1076.14 | 1 | 1 | шт. | 16 | 4001869451664 | LF |  | P310 | 5762 | 050
5TT32011KK31 | 5TT3201-1KK31 | #N/A | CHARGING UNIT 1X32A WITH PLUG TYPE 1 | LADEEINHEIT 1X32A MIT STECKER TYP 1 | 1964.74 | 1 | 1 | шт. | 28 | 4001869439136 | LF |  | P310 | 5762 | 050
5TT32011KK32 | 5TT3201-1KK32 | #N/A | CHARGING UNIT 1X32A WITH PLUG TYPE2 GEN1 | LADEEINHEIT 1X32A MIT STECKER TYP 2 GEN1 | 1920.08 | 1 | 1 | шт. | 28 | 4001869439143 | LF |  | P310 | 5762 | 050
5TT32011KK33 | 5TT3201-1KK33 | #N/A | CHARGING UNIT 3X32A WITH PLUG TYPE2 GEN1 | LADEEINHEIT 3X32A MIT STECKER TYP 2 GEN1 | 3002.92 | 1 | 1 | шт. | 28 | 4001869439150 | LF |  | P310 | 5762 | 050
5TT32011KK37 | 5TT3201-1KK37 | #N/A | CHARGING UNIT 3X32A CABLE TYPE 2 | LADEEINHEIT 3X32A KABEL TYP 2 | 1160.98 | 1 | 1 | шт. | 16 | 4001869451688 | LF |  | P310 | 5762 | 050
5TT32011KK80 | 5TT3201-1KK80 | #N/A | CHARGING CABLE CC100A 13A MODE 2 TYPE 2 | LADEKABEL CC100A 13A MODUS 2 TYP 2 | 397.41 | 1 | 1 | шт. | 16 | 4001869468501 | LF |  | P310 | 5762 | 050
5TT3303 | 5TT3303 | СУМЕРЕЧНЫЙ ВЫКЛЮЧАТЕЛЬ, AC 230V, 10A, НАВЕСНОГО МОНТАЖА | TWILIGHT SWITCH AP | DAEMMERUNGSSCHALTER AP | 60.7 | 1 | 1 | шт. | 29 | 4001869155678 | LF |  | P310 | 5521 | 026
5TT3400 | 5TT3400 | РЕЛЕ НАПРЯЖЕНИЯ N-ТИП АС 230/400В 1CO 0,7/0,9 | VOLTAGE RELAY, T5570 0,7/0,9 | SPANNUNGSREL T5570 0,7/0,9 | 111.53 | 1 | 1 | шт. | 15 | 4001869155784 | LF |  | P310 | 5527 | 027
5TT3401 | 5TT3401 | РЕЛЕ НАПРЯЖЕНИЯ N-ТИП АС 230/400В 1CO 0,85/0,95 | VOLTAGE RELAY, T5570 0,85/0,95 | SPANNUNGSREL T5570 0,85/0,95 | 111.53 | 1 | 1 | шт. | 15 | 4001869155791 | LF |  | P310 | 5527 | 027
5TT3402 | 5TT3402 | РЕЛЕ НАПРЯЖЕНИЯ N-ТИП АС 230/400В 2CO 0,7/0,9 | VOLTAGE RELAY, T5570 2W 0,7/0,9 | SPANNUNGSREL T5570 2W 0,7/0,9 | 140.58 | 1 | 1 | шт. | 15 | 4001869155807 | LF |  | P310 | 5527 | 027
5TT3403 | 5TT3403 | РЕЛЕ НАПРЯЖЕНИЯ N-ТИП АС 230/400В 2CO 0,85/0,95 | VOLTAGE RELAY, T5570 2W 0,85/0,95 | SPANNUNGSREL T5570 2W 0,85/0,95 | 140.58 | 1 | 1 | шт. | 16 | 4001869155814 | LF |  | P310 | 5527 | 027
5TT3404 | 5TT3404 | РЕЛЕ НАПРЯЖЕНИЯ N-ТИП АС 230/400В 2CO 0,7/0,9 АССИМЕТРИЧН. | VOLTAGE RELAY, T5570 0,7/0,9 ASY | SPANNUNGSREL T5570 0,7/0,9 ASY | 224.93 | 1 | 1 | шт. | 19 | 4001869155821 | LF |  | P310 | 5527 | 027
5TT3405 | 5TT3405 | РЕЛЕ НАПРЯЖЕНИЯ N-ТИП АС 230/400В 2CO 0,85/0,95 АССИМЕТРИЧН. | VOLTAGE RELAY, T5570 0,85/0,95ASY | SPANNUNGSREL T5570 0,85/0,95ASY | 145.27 | 1 | 1 | шт. | 19 | 4001869155838 | LF |  | P310 | 5527 | 027
5TT3406 | 5TT3406 | РЕЛЕ НАПРЯЖЕНИЯ N-ТИП АС 230/400В 2CO 0,7/0,95 АССИМЕТРИЧН. | VOLTAGE RELAY, T5570 0,7-0,95 ASY | SPANNUNGSREL T5570 0,7-0,95 ASY | 224.93 | 1 | 1 | шт. | 19 | 4001869155845 | LF |  | P310 | 5527 | 027
5TT3407 | 5TT3407 | РЕЛЕ НАПРЯЖЕНИЯ N-ТИП АС 230/400В 2CO С КОРОТКОЙ ЗАДЕРЖКОЙ 20 МС | VOLTAGE RELAY, SHORT-TIME 20MS | SP.RELAIS 2W KURZZEIT 20MS | 248.36 | 1 | 1 | шт. | 19 | 4001869155852 | LF |  | P310 | 5527 | 027
5TT3408 | 5TT3408 | РЕЛЕ НАПРЯЖЕНИЯ N-ТИП АС 230/400В 2CO 0,9/1,3+0,7/1,1 | VOLTAGE RELAY, 2W 0,9-1,3+0,7-1,1UC | SP.RELAIS 2W 0,9-1,3+0,7-1,1UC | 248.36 | 1 | 1 | шт. | 19 | 4001869155869 | LF |  | P310 | 5527 | 027
5TT3410 | 5TT3410 | МОНИТОР N-КОНТРОЛЯ ЛИНИИ N-ТИП | N-CONDUCT. MONITOR,N-TYPE | N-LEITERWAECHTER | 248.36 | 1 | 1 | шт. | 19 | 4001869183077 | LF |  | P310 | 5527 | 027
5TT3411 | 5TT3411 | РЕЛЕ НАПРЯЖЕНИЯ 1-ФАЗ. ДЛЯ МЕД.КАБИНЕТОВ | VOLTAGE RELAY 1 PHASE | SPANNUNGSRELAIS 1PHASIG KKH T55 | 338.33 | 1 | 1 | шт. | 29 | 4001869370590 | LF |  | P310 | 5527 | 027
5TT3412 | 5TT3412 | РЕЛЕ НАПРЯЖЕНИЯ 3-ФАЗ. ДЛЯ МЕД.КАБИНЕТОВ | VOLTAGE RELAY 3PHASE | SPANNUNGSRELAIS 3PHASIG KKH T55 | 383.32 | 1 | 1 | шт. | 29 | 4001869370606 | LF |  | P310 | 5527 | 027
5TT3414 | 5TT3414 | РЕЛЕ НАПРЯЖЕНИЯ AC 230/400V 0,85 1 ПК, ФИКС.ЗАДЕРЖКА ОТКЛИКА 0.5 СЕК, ФИКС.ЗАДЕРЖКА СБРОСА 60 СЕК | VOLTAGE RELAY 0.85 1CO | SPANNUNGSRELAIS 0,85 1W | 103.09 | 1 | 1 | шт. | 29 | 4001869421902 | LF |  | P310 | 5527 | 027
5TT3415 | 5TT3415 | РЕЛЕ НАПРЯЖЕНИЯ AC 230/400V 0,85 2 ПК, FФИКС.ЗАДЕРЖКА ОТКЛИКА 0.5 СЕК, ФИКС.ЗАДЕРЖКА СБРОСА 60 СЕК, КНОПКА ТЕСТ | VOLTAGE RELAY 0.85 2CO | SPANNUNGSRELAIS 0,85 2W | 119.96 | 1 | 1 | шт. | 29 | 4001869421919 | LF |  | P310 | 5527 | 027
5TT3421 | 5TT3421 | КОНТРОЛЬ ФАЗ N-ТИП AC 230В 4A | PHASE MONITOR, N-TYPE AC230V 4A | PHASENWAECHTER AC230V 4A | 56.33 | 1 | 1 | шт. | 15 | 4001869155883 | LF |  | P310 | 5527 | 027
5TT3423 | 5TT3423 | УКАЗАТЕЛЬ НАПРАВЛЕНИЯ ВРАЩЕНИЯ N-ТИП АС 230В 4A | PHASE SEQUENCE MONITOR 230V 4A | DREHRICHTUNGSWAECHTER230V 4A | 61.95 | 1 | 1 | шт. | 15 | 4001869155906 | LF |  | P310 | 5527 | 027
5TT3424 | 5TT3424 | #N/A | POWER FLOW DIRECTION RELAY 3PH WITHOUT N | RUECKLEISTUNGSRELAIS | 347.71 | 1 | 1 | шт. | 16 | 4001869438740 | LF |  | P310 | 5527 | 027
5TT3425 | 5TT3425 | #N/A | POWER FLOW DIRECTION RELAY 3PH WITH N | RUECKLEISTUNGSRELAIS | 347.71 | 1 | 1 | шт. | 16 | 4001869438757 | LF |  | P310 | 5527 | 027
5TT3426 | 5TT3426 | #N/A | VOLTAGE-FREQUENCY RELAY UP TO 30 KVA | SPANNUNGS-FREQUENZRELAIS BIS 30KVA | 546.4 | 1 | 1 | шт. | 19 | 4001869470658 | LF |  | P310 | 5527 | 027
5TT3427 | 5TT3427 | #N/A | VOLTAGE-FREQUENCY RELAY ABOVE 30 KVA | SPANNUNGS-FREQUENZRELAIS UEBER 30KVA | 546.4 | 1 | 1 | шт. | 19 | 4001869470665 | LF |  | P310 | 5527 | 027
5TT3431 | 5TT3431 | РЕЛЕ ЗАЩИТЫ ДВИГАТЕЛЯ N-ТИП AC 230В 4A | MOTOR PROTECTION RELAY, AC230V 4A | MOTORSCHUTZRELAIS AC230V 4A | 65.42 | 1 | 1 | шт. | 19 | 4001869155920 | LF |  | P310 | 5527 | 027
5TT3432 | 5TT3432 | РЕЛЕ ЗАЩИТЫ ДВИГАТЕЛЯ N-ТИП 230В 4A С ОБНУЛЕНИЕМ | MOTOR PROTECTION RELAY, T5570 4A+RES | MOTORSCHUTZRELAIS T5570 4A+RES | 69.82 | 1 | 1 | шт. | 19 | 4001869155937 | LF |  | P310 | 5527 | 027
5TT3435 | 5TT3435 | РЕЛЕ УРОВНЯ N-ТИП 230В 4A MIN/MAX | N-TYPE LEVEL RELAY AC 230V 4A MIN/MAX | NIVEAURELAIS T5570 4A MIN/MAX | 124.65 | 1 | 1 | шт. | 19 | 4001869183091 | LF |  | P310 | 5527 | 027
5TT3440 | 5TT3440 | УСТРОЙСТВО МЯГКОГО ПУСКА N-ТИП 300-5500W 3-ФАЗ. | SOFTSTART, N-TYPE T55 300-5500W | SANFTANLAUFGERAET T55 300-5500W | 258.67 | 1 | 1 | шт. | 19 | 4001869155944 | LF |  | P310 | 5527 | 027
5TT3441 | 5TT3441 | УСТРОЙСТВО МЯГКОГО ПУСКА N-ТИП 1600W 1-ФАЗ. | SOFTSTART, N-TYPE T5570 1600W 1PH | SANFTANLAUF T5570 1600W 1PH | 111.53 | 1 | 1 | шт. | 19 | 4001869183084 | LF |  | P310 | 5527 | 027
5TT3460 | 5TT3460 | РЕЛЕ ОШИБКИ СРАБАТЫВАНИЯ N-ТИП 230В 5A С ОБНУЛЕНИЕМ | FAULT ANNUNCIATOR T5570 5A+RES | STOERMELDERELAIS T5570 5A+RES | 151.49 | 1 | 1 | шт. | 19 | 4001869155999 | LF |  | P310 | 5521 | 026
5TT3461 | 5TT3461 | РЕЛЕ ОШИБКИ СРАБАТЫВАНИЯ N-ТИП 230В ДОПОЛНИТ. | FAULT ANNUNCIATOR ADDITIONAL | STOERMELDERELAIS T5570 ZUSATZ | 134.32 | 1 | 1 | шт. | 19 | 4001869156002 | LF |  | P310 | 5521 | 026
5TT3470 | 5TT3470 | МОНИТОР ПРОМЫШЛЕННЫЙ ДЛЯ АС СЕТЕЙ ДЛЯ ИЗМЕРЕНИЯ НАПРЯЖЕНИЙ ДО 500В АС | ISO MONITOR INDUSTRY, AC500V | ISO WAECHTER INDUSTRIE, AC500V | 192.9 | 1 | 1 | шт. | 19 | 4001869312279 | LF |  | P310 | 5521 | 026
5TT3471 | 5TT3471 | МОНИТОР ПРОМЫШЛЕННЫЙ ДЛЯ DС СЕТЕЙ ДЛЯ ИЗМЕРЕНИЯ НАПРЯЖЕНИЙ ДО 280В DС | ISO MONITOR INDUSTRY, DC280V | ISO WAECHTER INDUSTRIE, DC280V | 192.9 | 1 | 1 | шт. | 19 | 4001869312286 | LF |  | P310 | 5521 | 026
5TT3472 | 5TT3472 | МОНИТОР ИЗМЕРЕНИЯ СДВИГА ФАЗ ДЛЯ АСИНХРОННЫХ ДВИГАТЕЛЕЙ | COS PHI MONITOR | COS PHI WAECHTER | 108.07 | 1 | 1 | шт. | 19 | 4001869312293 | LF |  | P310 | 5521 | 026
5TT41010 | 5TT4101-0 | ДИСТАНЦИОННЫЙ ВЫКЛЮЧАТЕЛЬ 1 НО 16А 230/230В | REMOTE SWITCH 1S AC230V 16A | FERNSCHALTER 1S AC230V 16A | 28.35 | 1 | 1 | шт. | 15 | 4001869312408 | LF |  | P310 | 5528 | 028
5TT41011 | 5TT4101-1 | ДИСТАНЦИОННЫЙ ВЫКЛЮЧАТЕЛЬ 1 НО 16А 230/115В | REMOTE SWITCH 1S AC115V 16A | FERNSCHALTER 1S AC115V 16A | 33.26 | 1 | 1 | шт. | 19 | 4001869312392 | LF |  | P310 | 5528 | 028
5TT41012 | 5TT4101-2 | ДИСТАНЦИОННЫЙ ВЫКЛЮЧАТЕЛЬ 1 НО 16А 230/24В | REMOTE SWITCH 1S AC24V 16A | FERNSCHALTER 1S AC24V 16A | 28.89 | 1 | 1 | шт. | 15 | 4001869312385 | LF |  | P310 | 5528 | 028
5TT41013 | 5TT4101-3 | ДИСТАНЦИОННЫЙ ВЫКЛЮЧАТЕЛЬ 1 НО 16А 230/12В | REMOTE SWITCH 1S AC12V 16A | FERNSCHALTER 1S AC12V 16A | 28.89 | 1 | 1 | шт. | 19 | 4001869312378 | LF |  | P310 | 5528 | 028
5TT41014 | 5TT4101-4 | ДИСТАНЦИОННЫЙ ВЫКЛЮЧАТЕЛЬ 1 НО 16А 230/8В | REMOTE SWITCH 1S AC8V 16A | FERNSCHALTER 1S AC8V 16A | 28.89 | 1 | 1 | шт. | 19 | 4001869312361 | LF |  | P310 | 5528 | 028
5TT41020 | 5TT4102-0 | ДИСТАНЦИОННЫЙ ВЫКЛЮЧАТЕЛЬ 2 НО 16А 230/230В | REMOTE SWITCH 2S AC230V 16A | FERNSCHALTER 2S AC230V 16A | 32.72 | 1 | 1 | шт. | 15 | 4001869312453 | LF |  | P310 | 5528 | 028
5TT41021 | 5TT4102-1 | ДИСТАНЦИОННЫЙ ВЫКЛЮЧАТЕЛЬ 2 НО 16А 230/115В | REMOTE SWITCH 2S AC115V 16A | FERNSCHALTER 2S AC115V 16A | 37.09 | 1 | 1 | шт. | 19 | 4001869312446 | LF |  | P310 | 5528 | 028
5TT41022 | 5TT4102-2 | ДИСТАНЦИОННЫЙ ВЫКЛЮЧАТЕЛЬ 2 НО 16А 230/24В | REMOTE SWITCH 2S AC24V 16A | FERNSCHALTER 2S AC24V 16A | 33.26 | 1 | 1 | шт. | 15 | 4001869312439 | LF |  | P310 | 5528 | 028
5TT41023 | 5TT4102-3 | ДИСТАНЦИОННЫЙ ВЫКЛЮЧАТЕЛЬ 2 НО 16А 230/12В | REMOTE SWITCH 2S AC12V 16A | FERNSCHALTER 2S AC12V 16A | 33.26 | 1 | 1 | шт. | 19 | 4001869312422 | LF |  | P310 | 5528 | 028
5TT41024 | 5TT4102-4 | ДИСТАНЦИОННЫЙ ВЫКЛЮЧАТЕЛЬ 2 НО 16А 230/8В | REMOTE SWITCH 2S AC8V 16A | FERNSCHALTER 2S AC8V 16A | 33.26 | 1 | 1 | шт. | 19 | 4001869312415 | LF |  | P310 | 5528 | 028
5TT41030 | 5TT4103-0 | ДИСТАНЦИОННЫЙ ВЫКЛЮЧАТЕЛЬ 3 НО 16А 230/230В | REMOTE SWITCH 3S AC230V 16A | FERNSCHALTER 3S AC230V 16A | 39.76 | 1 | 1 | шт. | 15 | 4001869312477 | LF |  | P310 | 5528 | 028
5TT41032 | 5TT4103-2 | ДИСТАНЦИОННЫЙ ВЫКЛЮЧАТЕЛЬ 3 НО 16А 230/24В | REMOTE SWITCH 3S AC24V 16A | FERNSCHALTER 3S AC24V 16A | 39.76 | 1 | 1 | шт. | 15 | 4001869312460 | LF |  | P310 | 5528 | 028
5TT41040 | 5TT4104-0 | ДИСТАНЦИОННЫЙ ВЫКЛЮЧАТЕЛЬ 4 НО 16А 230/230В | REMOTE SWITCH 4S AC230V 16A | FERNSCHALTER 4S AC230V 16A | 51.38 | 1 | 1 | шт. | 15 | 4001869312491 | LF |  | P310 | 5528 | 028
5TT41042 | 5TT4104-2 | ДИСТАНЦИОННЫЙ ВЫКЛЮЧАТЕЛЬ 4 НО 16А 230/24В | REMOTE SWITCH 4S AC24V 16A | FERNSCHALTER 4S AC24V 16A | 57.56 | 1 | 1 | шт. | 15 | 4001869312484 | LF |  | P310 | 5528 | 028
5TT41050 | 5TT4105-0 | ДИСТАНЦИОННЫЙ ВЫКЛЮЧАТЕЛЬ 1 НО + 1 НЗ 16А 230/230В | REMOTE SWITCH 1S1OE AC230V 16A | FERNSCHALTER 1S1OE AC230V 16A | 32.19 | 1 | 1 | шт. | 15 | 4001869312545 | LF |  | P310 | 5528 | 028
5TT41051 | 5TT4105-1 | ДИСТАНЦИОННЫЙ ВЫКЛЮЧАТЕЛЬ 1 НО + 1 НЗ 16А 230/115В | REMOTE SWITCH 1S1OE AC115V 16A | FERNSCHALTER 1S1OE AC115V 16A | 36.03 | 1 | 1 | шт. | 19 | 4001869312538 | LF |  | P310 | 5528 | 028
5TT41052 | 5TT4105-2 | ДИСТАНЦИОННЫЙ ВЫКЛЮЧАТЕЛЬ 1 НО + 1 НЗ 16А 230/24В | REMOTE SWITCH 1S1OE AC24V 16A | FERNSCHALTER 1S1OE AC24V 16A | 34 | 1 | 1 | шт. | 15 | 4001869312521 | LF |  | P310 | 5528 | 028
5TT41053 | 5TT4105-3 | ДИСТАНЦИОННЫЙ ВЫКЛЮЧАТЕЛЬ 1 НО + 1 НЗ 16А 230/12В | REMOTE SWITCH 1S1OE AC12V 16A | FERNSCHALTER 1S1OE AC12V 16A | 34 | 1 | 1 | шт. | 19 | 4001869312514 | LF |  | P310 | 5528 | 028
5TT41054 | 5TT4105-4 | ДИСТАНЦИОННЫЙ ВЫКЛЮЧАТЕЛЬ 1 НО + 1 НЗ 16А 230/8В | REMOTE SWITCH 1S1OE AC8V 16A | FERNSCHALTER 1S1OE AC8V 16A | 34 | 1 | 1 | шт. | 19 | 4001869312507 | LF |  | P310 | 5528 | 028
5TT41111 | 5TT4111-1 | ДИСТАНЦИОННЫЙ ВЫКЛЮЧАТЕЛЬ, 1 НО, ДЛЯ AC 230V 16A, УПРАВЛЕНИЕ DC 110V | REMOTE SWITCH 1NO DC 110V 16A | FERNSCHALTER 1S 110V DC | 34 | 1 | 1 | шт. | 15 | 4001869414805 | LF |  | P310 | 5528 | 028
5TT41112 | 5TT4111-2 | ДИСТАНЦИОННЫЙ ВЫКЛЮЧАТЕЛЬ, 1 НО, ДЛЯ AC 230V 16A, УПРАВЛЕНИЕ DC 24V | REMOTE SWITCH 1NO DC 24V 16A | FERNSCHALTER 1S 24V DC | 28.89 | 1 | 1 | шт. | 15 | 4001869414812 | LF |  | P310 | 5528 | 028
5TT41113 | 5TT4111-3 | ДИСТАНЦИОННЫЙ ВЫКЛЮЧАТЕЛЬ, 1 НО, ДЛЯ AC 230V 16A, УПРАВЛЕНИЕ DC 12V | REMOTE SWITCH 1NO DC 12V 16A | FERNSCHALTER 1S 12V DC | 28.89 | 1 | 1 | шт. | 15 | 4001869414829 | LF |  | P310 | 5528 | 028
5TT41121 | 5TT4112-1 | ДИСТАНЦИОННЫЙ ВЫКЛЮЧАТЕЛЬ, 2 НО, ДЛЯ AC 230V 16A, УПРАВЛЕНИЕ DC 110V | REMOTE SWITCH 2NO DC 110V 16A | FERNSCHALTER 2S 110V DC | 37.63 | 1 | 1 | шт. | 15 | 4001869414836 | LF |  | P310 | 5528 | 028
5TT41122 | 5TT4112-2 | ДИСТАНЦИОННЫЙ ВЫКЛЮЧАТЕЛЬ, 2 НО, ДЛЯ AC 230V 16A, УПРАВЛЕНИЕ DC 24V | REMOTE SWITCH 2NO DC 24V 16A | FERNSCHALTER 2S 24V DC | 33.26 | 1 | 1 | шт. | 15 | 4001869414843 | LF |  | P310 | 5528 | 028
5TT41123 | 5TT4112-3 | ДИСТАНЦИОННЫЙ ВЫКЛЮЧАТЕЛЬ, 2 НО, ДЛЯ AC 230V 16A, УПРАВЛЕНИЕ DC 12V | REMOTE SWITCH 2NO DC 12V 16A | FERNSCHALTER 2S 12V DC | 33.26 | 1 | 1 | шт. | 15 | 4001869414850 | LF |  | P310 | 5528 | 028
5TT41151 | 5TT4115-1 | ДИСТАНЦИОННЫЙ ВЫКЛЮЧАТЕЛЬ 1 НО + 1 НЗ 16А ДЛЯ 230В АС, УПРАВЛЕНИЕ 110В DC | REMOTE SWITCH 1NO1NC DC 110V 16A | FERNSCHALTER 1S1OE DC 110V 16A | 36.56 | 1 | 1 | шт. | 15 | 4001869337081 | LF |  | P310 | 5528 | 028
5TT41152 | 5TT4115-2 | ДИСТАНЦИОННЫЙ ВЫКЛЮЧАТЕЛЬ 1 НО + 1 НЗ 16А ДЛЯ 230В АС, УПРАВЛЕНИЕ 240В DC | REMOTE SWITCH 1NO1NC DC 24V 16A | FERNSCHALTER 1S1OE DC 24V 16A | 34 | 1 | 1 | шт. | 15 | 4001869337074 | LF |  | P310 | 5528 | 028
5TT41153 | 5TT4115-3 | ДИСТАНЦИОННЫЙ ВЫКЛЮЧАТЕЛЬ 1 НО + 1 НЗ 16А ДЛЯ 230В АС, УПРАВЛЕНИЕ 12В DC | REMOTE SWITCH 1NO1NC DC 12V 16A | FERNSCHALTER 1S1OE DC 12V 16A | 34 | 1 | 1 | шт. | 15 | 4001869337067 | LF |  | P310 | 5528 | 028
5TT41210 | 5TT4121-0 | ДИСТАНЦИОННЫЙ ВЫКЛЮЧАТЕЛЬ C 1НО С ФУНКЦИЕЙ ЦЕНТРАЛЬНОГО ON-OFF AC 230,400V 16A CONTROL AC 230V | REMOTE SWITCH C CTRL 1NO 230V | FERNSCHALT.ZAZE 1S 230V 16A | 39.76 | 1 | 1 | шт. | 15 | 4001869402482 | LF |  | P310 | 5528 | 028
5TT41212 | 5TT4121-2 | ДИСТАНЦИОННЫЙ ВЫКЛЮЧАТЕЛЬ C 1НО С ФУНКЦИЕЙ ЦЕНТРАЛЬНОГО ON-OFF AC 230,400V 16A CONTROL AC 24V | REMOTE SWITCH C CTRL 1NO 24V | FERNSCHALT.ZAZE 1S 24V 16A | 39.76 | 1 | 1 | шт. | 15 | 4001869402499 | LF |  | P310 | 5528 | 028
5TT41220 | 5TT4122-0 | ДИСТАНЦИОННЫЙ ВЫКЛЮЧАТЕЛЬ 2 НО С ЦЕНТР.ФУНКЦИИ ОТКЛ. 16А 230/230В | REMOTE SWITCH ZAZE 2NO AC230V 16A | FERNSCH.ZAZE 2S AC230V 16A | 51.38 | 1 | 1 | шт. | 15 | 4001869312583 | LF |  | P310 | 5528 | 028
5TT41222 | 5TT4122-2 | ДИСТАНЦИОННЫЙ ВЫКЛЮЧАТЕЛЬ 2 НО С ФУНКЦИЕЙ ЦЕНТРАЛЬНОГО ON-OFF AC 230,400V 16A CONTROL AC 24V | REMOTE SWITCH C CTRL 2NO 24V | FERNSCHALT.ZAZE 2S 24V 16A | 49.99 | 1 | 1 | шт. | 15 | 4001869402505 | LF |  | P310 | 5528 | 028
5TT41230 | 5TT4123-0 | ДИСТАНЦИОННЫЙ ВЫКЛЮЧАТЕЛЬ 3 НО С ЦЕНТР.ФУНКЦИИ ОТКЛ. 16А 230/230В | REMOTE SWITCH ZAZE 3NOAC230V 16A | FERNSCH.ZAZE 3S AC230V 16A | 70.46 | 1 | 1 | шт. | 15 | 4001869312590 | LF |  | P310 | 5528 | 028
5TT41250 | 5TT4125-0 | ДИСТАНЦИОННЫЙ ВЫКЛЮЧАТЕЛЬ 1 НО + 1 НЗ С ЦЕНТР.ФУНКЦИИ ОТКЛ. 16А 230/230В | REMOTE SWITCH ZAZE 1NO1NC AC230V 16A | FERNSCH.ZAZE 1S1OE AC230V 16A | 51.38 | 1 | 1 | шт. | 15 | 4001869312606 | LF |  | P310 | 5528 | 028
5TT41320 | 5TT4132-0 | ДИСТАНЦИОННЫЙ ВЫКЛЮЧАТЕЛЬ 2 НО С ПОСЛЕДОВ.ВКЛЮЧЕНИЕМ 16А 230/230В | REMOTE SWITCH SERIE 2S AC230V 16A | FERNSCH.SERIE 2S AC230V 16A | 42.32 | 1 | 1 | шт. | 15 | 4001869312620 | LF |  | P310 | 5528 | 028
5TT41323 | 5TT4132-3 | ДИСТАНЦИОННЫЙ ВЫКЛЮЧАТЕЛЬ 2 НО ДЛЯ AC 230,400V 16A, УПРАВЛЕНИЕ AC 12V | REMOTE SWITCH 2S AC12V SERIE | FERNSCHALTER 2S AC12V SERIE | 42.85 | 1 | 1 | шт. | 15 | 4001869370514 | LF |  | P310 | 5528 | 028
5TT41420 | 5TT4142-0 | ДИСТАНЦИОННЫЙ ВЫКЛЮЧАТЕЛЬ 2 НО С ВКЛ.ЖАЛЮЗИ 16А 230/230В | REMOTE SWITCH JALOUSIE 2S AC230V 16A | FERNSCH.JALOUSIE 2S AC230V 16A | 42.32 | 1 | 1 | шт. | 15 | 4001869312637 | LF |  | P310 | 5528 | 028
5TT41422 | 5TT4142-2 | ДИСТАНЦИОННЫЙ ВЫКЛЮЧАТЕЛЬ 2 НО С ВКЛ.ЖАЛЮЗИ 16А 230/24В | REMOTE SWITCH JALOUSIE 2S AC24V 16A | FERNSCH.JALOUSIE 2S AC24V 16A | 42.85 | 1 | 1 | шт. | 19 | 4001869312644 | LF |  | P310 | 5528 | 028
5TT41423 | 5TT4142-3 | ДИСТАНЦИОННЫЙ ВЫКЛЮЧАТЕЛЬ 2 НО С ВКЛ.ЖАЛЮЗИ 16А 230/12В | REMOTE SWITCH JALOUSIE 2S AC12V 16A | FERNSCH.JALOUSIE 2S AC12V 16A | 42.85 | 1 | 1 | шт. | 24 | 4001869312651 | LF |  | P310 | 5528 | 028
5TT41510 | 5TT4151-0 | ДИСТАНЦИОННЫЙ ВЫКЛЮЧАТЕЛЬ 1 НО С ЦЕНТР.УПРАВЛ. 16А 230В | REMOTE SWITCH 1S AC230V ZEZA-GS | FERNSCHALTER 1S AC230V ZEZA-GS | 102.43 | 1 | 1 | шт. | 15 | 4001869370521 | LF |  | P310 | 5528 | 028
5TT41512 | 5TT4151-2 | ДИСТАНЦИОННЫЙ ВЫКЛЮЧАТЕЛЬ 1НО С ЦЕНТР.УПРАВЛ. 16А 24В | REMOTE SWITCH 1S AC24V ZEZA-GS | FERNSCHALTER 1S AC24V ZEZA-GS | 108.72 | 1 | 1 | шт. | 15 | 4001869370538 | LF |  | P310 | 5528 | 028
5TT41520 | 5TT4152-0 | ДИСТАНЦИОННЫЙ ВЫКЛЮЧАТЕЛЬ 2 НО С ЦЕНТР.УПРАВЛ. 16А 230В | REMOTE SWITCH 2S AC230V ZEZA-GS | FERNSCHALTER 2S AC230V ZEZA-GS | 108.72 | 1 | 1 | шт. | 15 | 4001869370545 | LF |  | P310 | 5528 | 028
5TT41522 | 5TT4152-2 | ДИСТАНЦИОННЫЙ ВЫКЛЮЧАТЕЛЬ 2 НО С ЦЕНТР.УПРАВЛ. 16А 24В | REMOTE SWITCH 2S AC24V ZEZA-GS | FERNSCHALTER 2S AC24V ZEZA-GS | 115.12 | 1 | 1 | шт. | 15 | 4001869370552 | LF |  | P310 | 5528 | 028
5TT42010 | 5TT4201-0 | РЕЛЕ N-ТИП С 1 НО 16А 230/230В | SWITCHING RELAY 1S AC230V 16A | SCHALTRELAIS 1S AC230V 16A | 26.86 | 1 | 1 | шт. | 15 | 4001869312705 | LF |  | P310 | 5528 | 028
5TT42011 | 5TT4201-1 | РЕЛЕ N-ТИП С 1 НО 16А 230/115В | SWITCHING RELAY 1S AC115V 16A | SCHALTRELAIS 1S AC115V 16A | 28.89 | 1 | 1 | шт. | 19 | 4001869312699 | LF |  | P310 | 5528 | 028
5TT42012 | 5TT4201-2 | РЕЛЕ N-ТИП С 1 НО 16А 230/24В | SWITCHING RELAY 1S AC24V 16A | SCHALTRELAIS 1S AC24V 16A | 27.39 | 1 | 1 | шт. | 15 | 4001869312682 | LF |  | P310 | 5528 | 028
5TT42013 | 5TT4201-3 | РЕЛЕ N-ТИП С 1 НО 16А 230/12В | SWITCHING RELAY 1S AC12V 16A | SCHALTRELAIS 1S AC12V 16A | 27.39 | 1 | 1 | шт. | 15 | 4001869312675 | LF |  | P310 | 5528 | 028
5TT42014 | 5TT4201-4 | РЕЛЕ N-ТИП С 1 НО 16А 230/8В | SWITCHING RELAY 1S AC8V 16A | SCHALTRELAIS 1S AC8V 16A | 27.39 | 1 | 1 | шт. | 15 | 4001869312668 | LF |  | P310 | 5528 | 028
5TT42020 | 5TT4202-0 | РЕЛЕ N-ТИП С 2 НО 16А 230/230В | SWITCHING RELAY 2S AC230V 16A | SCHALTRELAIS 2S AC230V 16A | 31.34 | 1 | 1 | шт. | 15 | 4001869312750 | LF |  | P310 | 5528 | 028
5TT42021 | 5TT4202-1 | РЕЛЕ N-ТИП С 2 НО 16А 230/115В | SWITCHING RELAY 2S AC115V 16A | SCHALTRELAIS 2S AC115V 16A | 33.26 | 1 | 1 | шт. | 19 | 4001869312743 | LF |  | P310 | 5528 | 028
5TT42022 | 5TT4202-2 | РЕЛЕ N-ТИП С 2 НО 16А 230/24В | SWITCHING RELAY 2S AC24V 16A | SCHALTRELAIS 2S AC24V 16A | 32.72 | 1 | 1 | шт. | 15 | 4001869312736 | LF |  | P310 | 5528 | 028
5TT42023 | 5TT4202-3 | РЕЛЕ N-ТИП С 2 НО 16А 230/12В | SWITCHING RELAY 2S AC12V 16A | SCHALTRELAIS 2S AC12V 16A | 32.72 | 1 | 1 | шт. | 19 | 4001869312729 | LF |  | P310 | 5528 | 028
5TT42024 | 5TT4202-4 | РЕЛЕ N-ТИП С 2 НО 16А 230/8В | SWITCHING RELAY 2S AC8V 16A | SCHALTRELAIS 2S AC8V 16A | 32.72 | 1 | 1 | шт. | 19 | 4001869312712 | LF |  | P310 | 5528 | 028
5TT42040 | 5TT4204-0 | РЕЛЕ, N-TYPE С 4 NO ДЛЯ AC 230/230V 16A | SWITCHING RELAY 4S AC230V 16A | SCHALTRELAIS 4S AC230V 16A | 56.71 | 1 | 1 | шт. | 15 | 4001869312804 | LF |  | P310 | 5528 | 028
5TT42041 | 5TT4204-1 | РЕЛЕ, N-TYPE С 4 NO ДЛЯ AC 230115V 16A | SWITCHING RELAY 4S AC115V 16A | SCHALTRELAIS 4S AC115V 16A | 65.02 | 1 | 1 | шт. | 19 | 4001869312798 | LF |  | P310 | 5528 | 028
5TT42042 | 5TT4204-2 | РЕЛЕ, N-TYPE С 4 NO ДЛЯ AC 230/24V 16A | SWITCHING RELAY 4S AC24V 16A | SCHALTRELAIS 4S AC24V 16A | 59.05 | 1 | 1 | шт. | 15 | 4001869312781 | LF |  | P310 | 5528 | 028
5TT42043 | 5TT4204-3 | РЕЛЕ N-ТИП С 4 НО 16А 230/12В | SWITCHING RELAY 4S AC12V 16A | SCHALTRELAIS 4S AC12V 16A | 59.05 | 1 | 1 | шт. | 19 | 4001869312774 | LF |  | P310 | 5528 | 028
5TT42044 | 5TT4204-4 | РЕЛЕ N-ТИП С 4 НО 16А 230/8В | SWITCHING RELAY 4S AC8V 16A | SCHALTRELAIS 4S AC8V 16A | 59.05 | 1 | 1 | шт. | 19 | 4001869312767 | LF |  | P310 | 5528 | 028
5TT42050 | 5TT4205-0 | РЕЛЕ N-ТИП С 1 НО + 1 НЗ 16А 230/230В | SWITCHING RELAY 1S+1OE AC230V 16A | SCHALTRELAIS 1S+1OE AC230V 16A | 34.64 | 1 | 1 | шт. | 15 | 4001869324234 | LF |  | P310 | 5528 | 028
5TT42051 | 5TT4205-1 | РЕЛЕ N-ТИП С 1 НО + 1 НЗ 16А 230/115В | SWITCHING RELAY 1S+1OE AC115V 16A | SCHALTRELAIS 1S+1OE AC115V 16A | 39.76 | 1 | 1 | шт. | 19 | 4001869324227 | LF |  | P310 | 5528 | 028
5TT42052 | 5TT4205-2 | РЕЛЕ N-ТИП С 1 НО + 1 НЗ 16А 230/24В | SWITCHING RELAY 1S+1OE AC24V 16A | SCHALTRELAIS 1S+1OE AC24V 16A | 36.03 | 1 | 1 | шт. | 15 | 4001869324210 | LF |  | P310 | 5528 | 028
5TT42053 | 5TT4205-3 | РЕЛЕ N-ТИП С 1 НО + 1 НЗ 16А 230/12В | SWITCHING RELAY 1S+1OE AC12V 16A | SCHALTRELAIS 1S+1OE AC12V 16A | 36.03 | 1 | 1 | шт. | 19 | 4001869324203 | LF |  | P310 | 5528 | 028
5TT42054 | 5TT4205-4 | РЕЛЕ N-ТИП С 1 НО + 1 НЗ 16А 230/8В | SWITCHING RELAY 1S+1OE AC8V 16A | SCHALTRELAIS 1S+1OE AC8V 16A | 36.03 | 1 | 1 | шт. | 19 | 4001869324197 | LF |  | P310 | 5528 | 028
5TT42060 | 5TT4206-0 | РЕЛЕ N-ТИП С 1 ПК 16А 230В | SWITCHING RELAY 1W AC230V 16A | SCHALTRELAIS 1W AC230V 16A | 35.17 | 1 | 1 | шт. | 15 | 4001869312859 | LF |  | P310 | 5528 | 028
5TT42061 | 5TT4206-1 | РЕЛЕ N-ТИП С 1 ПК 16А 115В | SWITCHING RELAY 1W AC115V 16A | SCHALTRELAIS 1W AC115V 16A | 40.4 | 1 | 1 | шт. | 19 | 4001869312842 | LF |  | P310 | 5528 | 028
5TT42062 | 5TT4206-2 | РЕЛЕ N-ТИП С 1 ПК 16А 24В | SWITCHING RELAY 1W AC24V 16A | SCHALTRELAIS 1W AC24V 16A | 37.09 | 1 | 1 | шт. | 15 | 4001869312835 | LF |  | P310 | 5528 | 028
5TT42063 | 5TT4206-3 | РЕЛЕ N-ТИП С 1 ПК 16А 12В | SWITCHING RELAY 1W AC12V 16A | SCHALTRELAIS 1W AC12V 16A | 36.03 | 1 | 1 | шт. | 19 | 4001869312828 | LF |  | P310 | 5528 | 028
5TT42064 | 5TT4206-4 | РЕЛЕ N-ТИП С 1 ПК 16А 8В | SWITCHING RELAY 1W AC8V 16A | SCHALTRELAIS 1W AC8V 16A | 37.09 | 1 | 1 | шт. | 19 | 4001869312811 | LF |  | P310 | 5528 | 028
5TT42070 | 5TT4207-0 | РЕЛЕ N-ТИП С 2 ПК 16А 230В | SWITCHING RELAY 2W AC230V 16A | SCHALTRELAIS 2W AC230V 16A | 51.38 | 1 | 1 | шт. | 15 | 4001869312903 | LF |  | P310 | 5528 | 028
5TT42071 | 5TT4207-1 | РЕЛЕ N-ТИП С 2 ПК 16А 115В | SWITCHING RELAY 2W AC115V 16A | SCHALTRELAIS 2W AC115V 16A | 57.56 | 1 | 1 | шт. | 19 | 4001869312897 | LF |  | P310 | 5528 | 028
5TT42072 | 5TT4207-2 | РЕЛЕ N-ТИП С 2 ПК 16А 24В | SWITCHING RELAY 2W AC24V 16A | SCHALTRELAIS 2W AC24V 16A | 53.61 | 1 | 1 | шт. | 15 | 4001869312880 | LF |  | P310 | 5528 | 028
5TT42073 | 5TT4207-3 | РЕЛЕ N-ТИП С 2 ПК 16А 12В | SWITCHING RELAY 2W AC12V 16A | SCHALTRELAIS 2W AC12V 16A | 53.61 | 1 | 1 | шт. | 19 | 4001869312873 | LF |  | P310 | 5528 | 028
5TT42074 | 5TT4207-4 | РЕЛЕ N-ТИП С 2 ПК 16А 8В | SWITCHING RELAY 2W AC8V 16A | SCHALTRELAIS 2W AC8V 16A | 53.61 | 1 | 1 | шт. | 19 | 4001869312866 | LF |  | P310 | 5528 | 028
5TT42171 | 5TT4217-1 | РЕЛЕ N-ТИП С 2 ПК 16А 110В DC | SWITCHING RELAY 2W DC110V 16A | SCHALTRELAIS 2W DC110V 16A | 51.38 | 1 | 1 | шт. | 15 | 4001869312958 | LF |  | P310 | 5528 | 028
5TT42172 | 5TT4217-2 | РЕЛЕ N-ТИП С 2 ПК 16А 24В DC | SWITCHING RELAY 2W DC24V 16A | SCHALTRELAIS 2W DC24V 16A | 44.87 | 1 | 1 | шт. | 15 | 4001869312941 | LF |  | P310 | 5528 | 028
5TT42173 | 5TT4217-3 | РЕЛЕ N-ТИП С 2 ПК 16А 12В DC | SWITCHING RELAY 2W DC12V 16A | SCHALTRELAIS 2W DC12V 16A | 39.76 | 1 | 1 | шт. | 15 | 4001869312934 | LF |  | P310 | 5528 | 028
5TT42176 | 5TT4217-6 | РЕЛЕ N-ТИП С 2 ПК 16А 30В DC | SWITCHING RELAY 2W DC30V 16A | SCHALTRELAIS 2W DC30V 16A | 39.76 | 1 | 1 | шт. | 15 | 4001869312965 | LF |  | P310 | 5528 | 028
5TT4900 | 5TT4900 | ДОПОЛНИТ.ВЫКЛЮЧАТЕЛЬ 1 НО + 1 НЗ 230V ДЛЯ 5TT41, 5TT42 | AUXILIARY SWITCH AC230V 1S1OE | HILFSSTROMSCH. AC230V 1S1OE | 38.48 | 1 | 1 | шт. | 15 | 4001869312972 | LF |  | P310 | 5528 | 028
5TT4901 | 5TT4901 | ДОПОЛНИТ.ВЫКЛЮЧАТЕЛЬ 1 НО + 1 НЗ 60V ДЛЯ 5TT41, 5TT42 | AUXILIARY SWITCH ACDC60V 1S1OE | HILFSSTROMSCH. ACDC60V 1S1OE | 20.04 | 1 | 1 | шт. | 15 | 4001869312989 | LF |  | P310 | 5528 | 028
5TT4920 | 5TT4920 | КОМПЕНСАТОР ДЛЯ 5TT41 | COMPENSATOR FOR FS 5TT41 | KOMPENSATOR FUER FS 5TT41 | 21.96 | 1 | 1 | шт. | 15 | 4001869364889 | LF |  | P310 | 5528 | 028
5TT50000 | 5TT5000-0 | INSTA-КОНТАКТОР 2НО AC/DC230V 20A | INSTA CONTACTOR 2NO ACDC230V 20A | INSTA SCHUETZ 2S ACDC230V 20A | 35.17 | 1 | 1 | шт. | 16 | 4001869434957 | LF |  | P310 | 5528 | 028
5TT50002 | 5TT5000-2 | INSTA-КОНТАКТОР 2НО AC/DC24V 20A | INSTA CONTACTOR 2NO ACDC24V 20A | INSTA SCHUETZ 2S ACDC24V 20A | 49.14 | 1 | 1 | шт. | 16 | 4001869434964 | LF |  | P310 | 5528 | 028
5TT50006 | 5TT5000-6 | INSTA-КОНТАКТОР AUT 2НО AC/DC230V 20A | INSTA CONTACTOR AUT 2NO ACDC230V 20A | INSTA SCHUETZ AUT 2S ACDC230V 20A | 47.43 | 1 | 1 | шт. | 16 | 4001869435015 | LF |  | P310 | 5528 | 028
5TT50008 | 5TT5000-8 | INSTA-КОНТАКТОР AUT 2НО AC/DC24V 20A | INSTA CONTACTOR AUT 2NO ACDC24V 20A | INSTA SCHUETZ AUT 2S ACDC24V 20A | 67.9 | 1 | 1 | шт. | 16 | 4001869435022 | LF |  | P310 | 5528 | 028
5TT50010 | 5TT5001-0 | INSTA-КОНТАКТОР 1НО1НЗ AC/DC230V 20A | INSTA CONTACTOR 1NO1NC ACDC230V 20A | INSTA SCHUETZ 1S1OE ACDC230V 20A | 36.56 | 1 | 1 | шт. | 16 | 4001869434971 | LF |  | P310 | 5528 | 028
5TT50012 | 5TT5001-2 | INSTA-КОНТАКТОР 1НО1НЗ AC/DC24V 20A | INSTA CONTACTOR 1NO1NC ACDC24V 20A | INSTA SCHUETZ 1S1OE ACDC24V 20A | 49.99 | 1 | 1 | шт. | 16 | 4001869434988 | LF |  | P310 | 5528 | 028
5TT50016 | 5TT5001-6 | INSTA-КОНТАКТОР AUT 1НО1НЗ AC/DC230V 20A | INSTA CONTACTOR AUT 1NO1NC ACDC230V 20A | INSTA SCHUETZ AUT 1S1OE ACDC230V 20A | 68.86 | 1 | 1 | шт. | 16 | 4001869435039 | LF |  | P310 | 5528 | 028
5TT50018 | 5TT5001-8 | INSTA-КОНТАКТОР AUT 1НО1НЗ AC/DC24V 20A | INSTA CONTACTOR AUT 1NO1NC ACDC24V 20A | INSTA SCHUETZ AUT 1S1OE ACDC24V 20A | 72.59 | 1 | 1 | шт. | 16 | 4001869435046 | LF |  | P310 | 5528 | 028
5TT50020 | 5TT5002-0 | INSTA-КОНТАКТОР 2НЗ AC/DC230V 20A | INSTA CONTACTOR 2NC ACDC230V 20A | INSTA SCHUETZ 2OE ACDC230V 20A | 36.99 | 1 | 1 | шт. | 16 | 4001869434995 | LF |  | P310 | 5528 | 028
5TT50022 | 5TT5002-2 | INSTA-КОНТАКТОР 2НЗ AC/DC24V 20A | INSTA CONTACTOR 2NC ACDC24V 20A | INSTA SCHUETZ 2OE ACDC24V 20A | 51.06 | 1 | 1 | шт. | 16 | 4001869435008 | LF |  | P310 | 5528 | 028
5TT50300 | 5TT5030-0 | INSTA-КОНТАКТОР 4НО AC/DC230V 25A | INSTA CONTACTOR 4NO ACDC230V 25A | INSTA SCHUETZ 4S ACDC230V 25A | 36.88 | 1 | 1 | шт. | 16 | 4001869435053 | LF |  | P310 | 5528 | 028
5TT50301 | 5TT5030-1 | INSTA-КОНТАКТОР 4НО AC/DC115V 25A | INSTA CONTACTOR 4NO ACDC115V 25A | INSTA SCHUETZ 4S ACDC115V 25A | 51.7 | 1 | 1 | шт. | 16 | 4001869435060 | LF |  | P310 | 5528 | 028
5TT50302 | 5TT5030-2 | INSTA-КОНТАКТОР 4НО AC/DC24V 25A | INSTA CONTACTOR 4NO ACDC24V 25A | INSTA SCHUETZ 4S ACDC24V 25A | 44.13 | 1 | 1 | шт. | 16 | 4001869435077 | LF |  | P310 | 5528 | 028
5TT50306 | 5TT5030-6 | INSTA-КОНТАКТОР AUT 4НО AC/DC230V 25A | INSTA CONTACTOR AUT 4NO ACDC230V 25A | INSTA SCHUETZ AUT 4S ACDC230V 25A | 71.1 | 1 | 1 | шт. | 16 | 4001869435145 | LF |  | P310 | 5528 | 028
5TT50308 | 5TT5030-8 | INSTA-КОНТАКТОР AUT 4НО AC/DC24V 25A | INSTA CONTACTOR AUT 4NO ACDC24V 25A | INSTA SCHUETZ AUT 4S ACDC24V 25A | 78.98 | 1 | 1 | шт. | 16 | 4001869435152 | LF |  | P310 | 5528 | 028
5TT50310 | 5TT5031-0 | INSTA-КОНТАКТОР 3НО1НЗ AC/DC230V 25A | INSTA CONTACTOR 3NO1NC ACDC230V 25A | INSTA SCHUETZ 3S1OE ACDC230V 25A | 49.24 | 1 | 1 | шт. | 16 | 4001869435084 | LF |  | P310 | 5528 | 028
5TT50312 | 5TT5031-2 | INSTA-КОНТАКТОР 3НО1НЗ AC/DC24V 25A | INSTA CONTACTOR 3NO1NC ACDC24V 25A | INSTA SCHUETZ 3S1OE ACDC24V 25A | 51.7 | 1 | 1 | шт. | 16 | 4001869435091 | LF |  | P310 | 5528 | 028
5TT50316 | 5TT5031-6 | INSTA-КОНТАКТОР AUT 3НО1НЗ AC/DC230V 25A | INSTA CONTACTOR AUT 3NO1NC ACDC230V 25A | INSTA SCHUETZ AUT 3S1OE ACDC230V 25A | 78.98 | 1 | 1 | шт. | 16 | 4001869435169 | LF |  | P310 | 5528 | 028
5TT50318 | 5TT5031-8 | INSTA-КОНТАКТОР AUT 3НО1НЗ AC/DC24V 25A | INSTA CONTACTOR AUT 3NO1NC ACDC24V 25A | INSTA SCHUETZ AUT 3S1OE ACDC24V 25A | 86.98 | 1 | 1 | шт. | 16 | 4001869435176 | LF |  | P310 | 5528 | 028
5TT50320 | 5TT5032-0 | INSTA-КОНТАКТОР 2НО2НЗ AC/DC230V 25A | INSTA CONTACTOR 2NO2NC ACDC230V 25A | INSTA SCHUETZ 2S2OE ACDC230V 25A | 49.24 | 1 | 1 | шт. | 16 | 4001869435107 | LF |  | P310 | 5528 | 028
5TT50322 | 5TT5032-2 | INSTA-КОНТАКТОР 2НО2НЗ AC/DC24V 25A | INSTA CONTACTOR 2NO2NC ACDC24V 25A | INSTA SCHUETZ 2S2OE ACDC24V 25A | 51.7 | 1 | 1 | шт. | 16 | 4001869435114 | LF |  | P310 | 5528 | 028
5TT50330 | 5TT5033-0 | INSTA-КОНТАКТОР 4НЗ AC/DC230V 25A | INSTA CONTACTOR 4NC ACDC230V 25A | INSTA SCHUETZ 4OE ACDC230V 25A | 49.24 | 1 | 1 | шт. | 16 | 4001869435121 | LF |  | P310 | 5528 | 028
5TT50332 | 5TT5033-2 | INSTA-КОНТАКТОР 4НЗ AC/DC24V 25A | INSTA CONTACTOR 4NC ACDC24V 25A | INSTA SCHUETZ 4OE ACDC24V 25A | 51.7 | 1 | 1 | шт. | 16 | 4001869435138 | LF |  | P310 | 5528 | 028
5TT50400 | 5TT5040-0 | INSTA-КОНТАКТОР 4НО AC/DC230V 40A | INSTA CONTACTOR 4NO ACDC230V 40A | INSTA SCHUETZ 4S ACDC230V 40A | 84.63 | 1 | 1 | шт. | 16 | 4001869435183 | LF |  | P310 | 5528 | 028
5TT50402 | 5TT5040-2 | INSTA-КОНТАКТОР 4НО AC/DC24V 40A | INSTA CONTACTOR 4NO ACDC24V 40A | INSTA SCHUETZ 4S ACDC24V 40A | 95.51 | 1 | 1 | шт. | 16 | 4001869435190 | LF |  | P310 | 5528 | 028
5TT50410 | 5TT5041-0 | INSTA-КОНТАКТОР 3НО1НЗ AC/DC230V 40A | INSTA CONTACTOR 3NO1NC ACDC230V 40A | INSTA SCHUETZ 3S1OE ACDC230V 40A | 95.51 | 1 | 1 | шт. | 16 | 4001869435206 | LF |  | P310 | 5528 | 028
5TT50412 | 5TT5041-2 | INSTA-КОНТАКТОР 3НО1НЗ AC/DC24V 40A | INSTA CONTACTOR 3NO1NC ACDC24V 40A | INSTA SCHUETZ 3S1OE ACDC24V 40A | 99.34 | 1 | 1 | шт. | 16 | 4001869435213 | LF |  | P310 | 5528 | 028
5TT50420 | 5TT5042-0 | INSTA-КОНТАКТОР 2НО2НЗ AC/DC230V 40A | INSTA CONTACTOR 2NO2NC ACDC230V 40A | INSTA SCHUETZ 2S2OE ACDC230V 40A | 95.51 | 1 | 1 | шт. | 16 | 4001869435220 | LF |  | P310 | 5528 | 028
5TT50422 | 5TT5042-2 | INSTA-КОНТАКТОР 2НО2НЗ AC/DC24V 40A | INSTA CONTACTOR 2NO2NC ACDC24V 40A | INSTA SCHUETZ 2S2OE ACDC24V 40A | 99.34 | 1 | 1 | шт. | 16 | 4001869435237 | LF |  | P310 | 5528 | 028
5TT50430 | 5TT5043-0 | INSTA-КОНТАКТОР 4НЗ AC/DC230V 40A | INSTA CONTACTOR 4NC ACDC230V 40A | INSTA SCHUETZ 4OE ACDC230V 40A | 82.71 | 1 | 1 | шт. | 16 | 4001869435244 | LF |  | P310 | 5528 | 028
5TT50432 | 5TT5043-2 | INSTA-КОНТАКТОР 4НЗ AC/DC24V 40A | INSTA CONTACTOR 4NC ACDC24V 40A | INSTA SCHUETZ 4OE ACDC24V 40A | 82.71 | 1 | 1 | шт. | 16 | 4001869435251 | LF |  | P310 | 5528 | 028
5TT50500 | 5TT5050-0 | INSTA-КОНТАКТОР 4НО AC/DC230V 63A | INSTA CONTACTOR 4NO ACDC230V 63A | INSTA SCHUETZ 4S ACDC230V 63A | 110.85 | 1 | 1 | шт. | 16 | 4001869435268 | LF |  | P310 | 5528 | 028
5TT50502 | 5TT5050-2 | INSTA-КОНТАКТОР 4НО AC/DC24V 63A | INSTA CONTACTOR 4NO ACDC24V 63A | INSTA SCHUETZ 4S ACDC24V 63A | 136.44 | 1 | 1 | шт. | 16 | 4001869435275 | LF |  | P310 | 5528 | 028
5TT50510 | 5TT5051-0 | INSTA-КОНТАКТОР 3НО1НЗ AC/DC230V 63A | INSTA CONTACTOR 3NO1NC ACDC230V 63A | INSTA SCHUETZ 3S1OE ACDC230V 63A | 130.04 | 1 | 1 | шт. | 16 | 4001869435282 | LF |  | P310 | 5528 | 028
5TT50512 | 5TT5051-2 | INSTA-КОНТАКТОР 3НО1НЗ AC/DC24V 63A | INSTA CONTACTOR 3NO1NC ACDC24V 63A | INSTA SCHUETZ 3S1OE ACDC24V 63A | 139.63 | 1 | 1 | шт. | 16 | 4001869435299 | LF |  | P310 | 5528 | 028
5TT50520 | 5TT5052-0 | INSTA-КОНТАКТОР 2НО2НЗ AC/DC230V 63A | INSTA CONTACTOR 2NO2NC ACDC230V 63A | INSTA SCHUETZ 2S2OE ACDC230V 63A | 130.04 | 1 | 1 | шт. | 16 | 4001869435305 | LF |  | P310 | 5528 | 028
5TT50522 | 5TT5052-2 | INSTA-КОНТАКТОР 2НО2НЗ AC/DC24V 63A | INSTA CONTACTOR 2NO2NC ACDC24V 63A | INSTA SCHUETZ 2S2OE ACDC24V 63A | 139.63 | 1 | 1 | шт. | 16 | 4001869435312 | LF |  | P310 | 5528 | 028
5TT5200 | 5TT5200 | РЕЛЕ АВАРИЙНОГО ВЫКЛЮЧЕНИЯ N-ТИП 230В 10А | EMERGENCY-STOP-RELAY 230V 10A | NOT-AUS-RELAIS T55 230V 10A | 267.64 | 1 | 1 | шт. | 19 | 4001869251165 | LF |  | P310 | 5521 | 026
5TT58000 | 5TT5800-0 | INSTA-КОНТАКТОР АС 230/230В 20 A 2 НО | INSTA CONT. 2NO 230 V AC 20 A | INSTA SCHUETZ 2S AC230V 20A | 28.35 | 1 | 1 | шт. | 15 | 4001869343907 | LF |  | P310 | 5528 | 028
5TT58002 | 5TT5800-2 | INSTA-КОНТАКТОР АС 230/24В 20 A 2 НО | INSTA CONT. 2NO 24 V AC 20 A | INSTA SCHUETZ 2S AC24V 20A | 39.23 | 1 | 1 | шт. | 15 | 4001869343914 | LF |  | P310 | 5528 | 028
5TT58006 | 5TT5800-6 | INSTA-КОНТАКТОР 0/1 AUTOMATIC АС 230/230В 20 A 2 НО | INSTA CONT. AUT 2NO 230V20A | INSTA SCHUETZ AUT 2S 230V20A | 37.73 | 1 | 1 | шт. | 15 | 4001869351483 | LF |  | P310 | 5528 | 028
5TT58008 | 5TT5800-8 | INSTA-КОНТАКТОР 0/1 AUTOMATIC АС 230/24В 20 A 2 НО | INSTA CONT. AUT 2NO 24V20A | INSTA SCHUETZ AUT 2S 24V20A | 54.47 | 1 | 1 | шт. | 15 | 4001869351490 | LF |  | P310 | 5528 | 028
5TT58010 | 5TT5801-0 | INSTA-КОНТАКТОР АС 230/230В 20 A 1 НО 1 НЗ | INSTA CONT. 1NO1NC 230V AC 20 A | INSTA SCHUETZ 1S1OE AC230V 20A | 29.21 | 1 | 1 | шт. | 15 | 4001869343921 | LF |  | P310 | 5528 | 028
5TT58012 | 5TT5801-2 | INSTA-КОНТАКТОР АС 230/24В 20 A 1 НО 1 НЗ | INSTA CONT. 1NO1NC 24 V AC 20 A | INSTA SCHUETZ 1S1OE AC24V 20A | 40.18 | 1 | 1 | шт. | 15 | 4001869343938 | LF |  | P310 | 5528 | 028
5TT58016 | 5TT5801-6 | INSTA-КОНТАКТОР 0/1 AUTOMATIC АС 230/230В 20 A 1 НО 1 НЗ | INSTA CONT. AUT 1NO 1NC 230V20A | INSTA SCHUETZ AUT 1S1OE 230V20A | 55.21 | 1 | 1 | шт. | 19 | 4001869351506 | LF |  | P310 | 5528 | 028
5TT58018 | 5TT5801-8 | INSTA-КОНТАКТОР 0/1 AUTOMATIC АС 230/24В 20 A 1 НО 1 НЗ | INSTA CONT. AUT 1NO 1NC 24V20A | INSTA SCHUETZ AUT 1S1OE 24V20A | 58.09 | 1 | 1 | шт. | 19 | 4001869351513 | LF |  | P310 | 5528 | 028
5TT58020 | 5TT5802-0 | INSTA-КОНТАКТОР АС 230/230В 20 A 2 НЗ | INSTA CONT. 2NC 230 V AC 20 A | INSTA SCHUETZ 2OE AC230V 20A | 29.53 | 1 | 1 | шт. | 15 | 4001869343945 | LF |  | P310 | 5528 | 028
5TT58022 | 5TT5802-2 | INSTA-КОНТАКТОР АС 230/24В 20 A 2 НЗ | INSTA CONT. 2NC 24 V AC 20 A | INSTA SCHUETZ 2OE AC24V 20A | 40.72 | 1 | 1 | шт. | 15 | 4001869343952 | LF |  | P310 | 5528 | 028
5TT58200 | 5TT5820-0 | INSTA-КОНТАКТОР 4НО AC230V25A CAP. | INSTA CONTACTOR 4NO AC230V25A CAP. | INSTA SCHUETZ 4S AC230V25A KAP. | 45.09 | 1 | 1 | шт. | 19 | 4001869374109 | LF |  | P310 | 5528 | 028
5TT58300 | 5TT5830-0 | INSTA-КОНТАКТОР АС 230/230В 25 A 4 НО | INSTA CONT. 4NO 230 V AC 25 A | INSTA SCHUETZ 4S AC230V 25A | 29.53 | 1 | 1 | шт. | 15 | 4001869343969 | LF |  | P310 | 5528 | 028
5TT58301 | 5TT5830-1 | INSTA-КОНТАКТОР АС 230/115В 25 A 4 НО | INSTA CONT. 4NO 115 V AC 25 A | INSTA SCHUETZ 4S AC115V 25A | 39.76 | 1 | 1 | шт. | 19 | 4001869343976 | LF |  | P310 | 5528 | 028
5TT58302 | 5TT5830-2 | INSTA-КОНТАКТОР АС 230/24В 25 A 4 НО | INSTA CONT. 4NO 24 V AC 25 A | INSTA SCHUETZ 4S AC24V 25A | 34.11 | 1 | 1 | шт. | 15 | 4001869343983 | LF |  | P310 | 5528 | 028
5TT58306 | 5TT5830-6 | INSTA-КОНТАКТОР 0/1 AUTOMATIC АС 230/230В 25 A 4 НО | INSTA CONT. AUT 4NO 230V25A | INSTA SCHUETZ AUT 4S 230V25A | 56.81 | 1 | 1 | шт. | 15 | 4001869351520 | LF |  | P310 | 5528 | 028
5TT58308 | 5TT5830-8 | INSTA-КОНТАКТОР 0/1 AUTOMATIC АС 230/24В 25 A 4 НО | INSTA CONT. AUT 4NO 24V25A | INSTA SCHUETZ AUT 4S 24V25A | 63.31 | 1 | 1 | шт. | 15 | 4001869351537 | LF |  | P310 | 5528 | 028
5TT58310 | 5TT5831-0 | INSTA-КОНТАКТОР АС 230/230В 25 A 3 НО 1 НЗ | INSTA CONT. 3NO1NC 230V AC 25 A | INSTA SCHUETZ 3S1OE 230V 25A | 38.05 | 1 | 1 | шт. | 15 | 4001869343990 | LF |  | P310 | 5528 | 028
5TT58311 | 5TT5831-1 | INSTA-КОНТАКТОР АС 230/115В 25 A 3 НО 1 НЗ | INSTA CONT. 3NO1NC 115V AC 25 A | INSTA SCHUETZ 3S1OE AC115V 25A | 49.14 | 1 | 1 | шт. | 19 | 4001869344003 | LF |  | P310 | 5528 | 028
5TT58312 | 5TT5831-2 | INSTA-КОНТАКТОР АС 230/24В 25 A 3 НО 1 НЗ | INSTA CONT. 3NO1NC 24 V AC 25 A | INSTA SCHUETZ 3S1OE AC24V 25A | 41.46 | 1 | 1 | шт. | 19 | 4001869344010 | LF |  | P310 | 5528 | 028
5TT58316 | 5TT5831-6 | INSTA-КОНТАКТОР 0/1 AUTOMATIC АС 230/230В 25 A 3 НО 1 НЗ | INSTA CONT. AUT 3NO 1NC 230V25A | INSTA SCHUETZ AUT 3S1OE 230V25A | 63.31 | 1 | 1 | шт. | 15 | 4001869351544 | LF |  | P310 | 5528 | 028
5TT58318 | 5TT5831-8 | INSTA-КОНТАКТОР 0/1 AUTOMATIC АС 230/24В 25 A 3 НО 1 НЗ | INSTA CONT. AUT 3NO 1NC 24V25A | INSTA SCHUETZ AUT 3S1OE 24V25A | 69.6 | 1 | 1 | шт. | 19 | 4001869351551 | LF |  | P310 | 5528 | 028
5TT58320 | 5TT5832-0 | INSTA-КОНТАКТОР 0/1 AUTOMATIC АС 230/230В 25 A 2 НО 2 НЗ | INSTA CONT. 2NO2NC 230V AC 25 A | INSTA SCHUETZ 2S2OE AC230V 25A | 38.05 | 1 | 1 | шт. | 15 | 4001869344027 | LF |  | P310 | 5528 | 028
5TT58322 | 5TT5832-2 | INSTA-КОНТАКТОР 0/1 AUTOMATIC АС 230/24В 25 A 2 НО 2 НЗ | INSTA CONT. 2NO2NC 24 V AC 25 A | INSTA SCHUETZ 2S2OE AC24V 25A | 41.46 | 1 | 1 | шт. | 15 | 4001869344034 | LF |  | P310 | 5528 | 028
5TT58330 | 5TT5833-0 | INSTA CONTACTOR C 4 НЗ 230, 400 V AC, 25 A УПРАВЛЕНИЕ 230 V AC | INSTA CONT. 4NC 230 V AC 25 A | INSTA SCHUETZ 4OE AC230V 25A | 38.05 | 1 | 1 | шт. | 15 | 4001869344041 | LF |  | P310 | 5528 | 028
5TT58332 | 5TT5833-2 | INSTA CONTACTOR C 4 НО 230, 400 V AC, 25 A УПРАВЛЕНИЕ 24 V AC | INSTA CONT. 4NC 24 V AC 25 A | INSTA SCHUETZ 4OE AC24V 25A | 41.46 | 1 | 1 | шт. | 19 | 4001869344058 | LF |  | P310 | 5528 | 028
5TT58400 | 5TT5840-0 | INSTA CONTACTOR C 4 НО 230, 400 V AC, 40 A УПРАВЛЕНИЕ 230 V AC | INSTA CONT. 4NO 230 V AC 40 A | INSTA SCHUETZ 4S AC230V 40A | 78.13 | 1 | 1 | шт. | 15 | 4001869344065 | LF |  | P310 | 5528 | 028
5TT58402 | 5TT5840-2 | INSTA CONTACTOR C 4 НО 230, 400 V AC, 40 A УПРАВЛЕНИЕ 24 V AC | INSTA CONT. 4NO 24 V AC 40 A | INSTA SCHUETZ 4S AC24V 40A | 77.6 | 1 | 1 | шт. | 15 | 4001869344072 | LF |  | P310 | 5528 | 028
5TT58406 | 5TT5840-6 | INSTA-КОНТАКТОР 0/1 AUTOMATIC АС 230/230В 40 A 4 НО | INSTA CONT. AUT 4NO 230V40A | INSTA SCHUETZ AUT 4S 230V40A | 114.05 | 1 | 1 | шт. | 15 | 4001869351568 | LF |  | P310 | 5528 | 028
5TT58408 | 5TT5840-8 | INSTA-КОНТАКТОР 0/1 AUTOMATIC АС 230/24В 40 A 4 НО | INSTA CONT. AUT 4NO 24V40A | INSTA SCHUETZ AUT 4S 24V40A | 124.71 | 1 | 1 | шт. | 19 | 4001869351575 | LF |  | P310 | 5528 | 028
5TT58410 | 5TT5841-0 | INSTA CONTACTOR C 3 НЗ+1 НО 230, 400 V AC, 40 A УПРАВЛЕНИЕ 230 V AC | INSTA CONT. 3NO1NC 230V AC 40 A | INSTA SCHUETZ 3S1OE AC230V 40A | 77.6 | 1 | 1 | шт. | 19 | 4001869344089 | LF |  | P310 | 5528 | 028
5TT58412 | 5TT5841-2 | INSTA CONTACTOR C 2 НЗ+2 НО 230, 400 V AC, 40 A УПРАВЛЕНИЕ 230 V AC | INSTA CONT. 3NO1NC 24 V AC 40 A | INSTA SCHUETZ 3S1OE AC24V 40A | 77.6 | 1 | 1 | шт. | 19 | 4001869344096 | LF |  | P310 | 5528 | 028
5TT58416 | 5TT5841-6 | INSTA-КОНТАКТОР 0/1 AUTOMATIC АС 230/230В 40 A 3 НО 1 НЗ | INSTA CONT AUT 3NO 1NC 230V40A | INSTA SCHUETZ AUT 3S1OE 230V40A | 119.38 | 1 | 1 | шт. | 19 | 4001869351582 | LF |  | P310 | 5528 | 028
5TT58418 | 5TT5841-8 | INSTA-КОНТАКТОР 0/1 AUTOMATIC АС 230/24В 40 A 3 НО 1 НЗ | INSTA CONT. AUT 3NO 1NC 24V40A | INSTA SCHUETZ AUT 3S1OE 24V40A | 128.97 | 1 | 1 | шт. | 19 | 4001869351599 | LF |  | P310 | 5528 | 028
5TT58420 | 5TT5842-0 | INSTA CONTACTOR C 2 НЗ+2 НО 230, 400 V AC, 40 A УПРАВЛЕНИЕ 24 V AC | INSTA CONT. 2NO2NC 230V AC 40 A | INSTA SCHUETZ 2S2OE AC230V 40A | 77.6 | 1 | 1 | шт. | 19 | 4001869344102 | LF |  | P310 | 5528 | 028
5TT58422 | 5TT5842-2 | INSTA CONTACTOR C 2 НЗ+2 НО 230, 400 V AC, 40 A УПРАВЛЕНИЕ 24 V AC | INSTA CONT. 2NO2NC 24 V AC 40 A | INSTA SCHUETZ 2S2OE AC24V 40A | 99.13 | 1 | 1 | шт. | 19 | 4001869344119 | LF |  | P310 | 5528 | 028
5TT58430 | 5TT5843-0 | INSTA-КОНТАКТОР АС 230/230В 40 A 4 НЗ | INSTA CONT. 4NC 230 V AC 40 A | INSTA SCHUETZ 4OE AC230V 40A | 66.3 | 1 | 1 | шт. | 15 | 4001869344126 | LF |  | P310 | 5528 | 028
5TT58432 | 5TT5843-2 | INSTA-КОНТАКТОР АС 230/24В 40 A 4 НЗ | INSTA CONT. 4NC 24 V AC 40 A | INSTA SCHUETZ 4OE AC24V 40A | 66.3 | 1 | 1 | шт. | 19 | 4001869344133 | LF |  | P310 | 5528 | 028
5TT58500 | 5TT5850-0 | INSTA-КОНТАКТОР АС 230/230В 63 A 4 НО | INSTA CONT. 4NO 230 V AC 63 A | INSTA SCHUETZ 4S AC230V 63A | 99.02 | 1 | 1 | шт. | 15 | 4001869344140 | LF |  | P310 | 5528 | 028
5TT58502 | 5TT5850-2 | INSTA-КОНТАКТОР АС 230/24В 63 A 4 НО | INSTA CONT. 4NO 24 V AC 63 A | INSTA SCHUETZ 4S AC24V 63A | 99.02 | 1 | 1 | шт. | 15 | 4001869344157 | LF |  | P310 | 5528 | 028
5TT58506 | 5TT5850-6 | INSTA-КОНТАКТОР 0/1 AUTOMATIC АС 230/230В 63 A 4 НО | INSTA CONT. AUT 4NO 230V63A | INSTA SCHUETZ AUT 4S 230V63A | 149.23 | 1 | 1 | шт. | 15 | 4001869351605 | LF |  | P310 | 5528 | 028
5TT58510 | 5TT5851-0 | INSTA-КОНТАКТОР АС 230/230В 63 A 3 НО 1 НЗ | INSTA CONT. 3NO1NC 230V AC 63 A | INSTA SCHUETZ 3S1OE AC230V 63A | 121.51 | 1 | 1 | шт. | 15 | 4001869344164 | LF |  | P310 | 5528 | 028
5TT58512 | 5TT5851-2 | INSTA-КОНТАКТОР АС 230/24В 63 A 3 НО 1 НЗ | INSTA CONT. 3NO1NC 24 V AC 63 A | INSTA SCHUETZ 3S1OE AC24V 63A | 123.64 | 1 | 1 | шт. | 19 | 4001869344171 | LF |  | P310 | 5528 | 028
5TT58520 | 5TT5852-0 | INSTA-КОНТАКТОР АС 230/230В 63 A 2 НО 2 НЗ | INSTA CONT. 2NO2NC 230V AC 63 A | INSTA SCHUETZ 2S2OE AC230V 63A | 121.51 | 1 | 1 | шт. | 19 | 4001869344188 | LF |  | P310 | 5528 | 028
5TT58522 | 5TT5852-2 | INSTA-КОНТАКТОР АС 230/24В 63 A 2 НО 2 НЗ | INSTA CONT. 2NO2NC 24 V AC 63 A | INSTA SCHUETZ 2S2OE AC24V 63A | 123.64 | 1 | 1 | шт. | 19 | 4001869344195 | LF |  | P310 | 5528 | 028
5TT58530 | 5TT5853-0 | INSTA-КОНТАКТОР АС 230/230В 63 A 4 НЗ | INSTA CONT. 4NC 230 V AC 63 A | INSTA SCHUETZ 4OE AC230V 63A | 121.51 | 1 | 1 | шт. | 15 | 4001869344201 | LF |  | P310 | 5528 | 028
5TT58532 | 5TT5853-2 | INSTA-КОНТАКТОР АС 230/24В 63 A 4 НЗ | INSTA CONT. 4NC 24 V AC 63 A | INSTA SCHUETZ 4OE AC24V 63A | 106.59 | 1 | 1 | шт. | 19 | 4001869344218 | LF |  | P310 | 5528 | 028
5TT59100 | 5TT5910-0 | ВЫКЛЮЧАТЕЛЬ КОНТРОЛЬНЫЙ С 2NO AC 230V/400V ДЛЯ 5TT58 | AUXILIARY SWITCH 230V 2S | HILFSSTROMSCHALTER 230V 2S | 32.19 | 1 | 1 | шт. | 15 | 4001869344225 | LF |  | P310 | 5528 | 028
5TT59101 | 5TT5910-1 | ВЫКЛЮЧАТЕЛЬ КОНТРОЛЬНЫЙ С 1NO И 1NC AC 230V/400V ДЛЯ 5TT58 | AUXILIARY SWITCH 230V 1S+1OE | HILFSSTROMSCHALTER 230V 1S+1OE | 32.19 | 1 | 1 | шт. | 15 | 4001869344232 | LF |  | P310 | 5528 | 028
5TT59105 | 5TT5910-5 | КРЫШКА ДЛЯ 5TT580 | TERMINAL COVER PLOM.20A | KLEMMENABDECKUNG PLOM. 20A | 1.39 | 1 | 2 | шт. | 19 | 4001869344249 | LF |  | P310 | 5528 | 028
5TT59106 | 5TT5910-6 | КРЫШКА ДЛЯ 5TT583 | TERMINAL COVER PLOM.25A | KLEMMENABDECKUNG PLOM. 25A | 1.39 | 1 | 2 | шт. | 19 | 4001869344256 | LF |  | P310 | 5528 | 028
5TT59107 | 5TT5910-7 | КРЫШКА ДЛЯ 5TT584 И 5TT585 | TERMINAL COVER PLOM.40/63A | KLEMMENABDECKUNG PLOM. 40/63A | 1.39 | 1 | 2 | шт. | 19 | 4001869344263 | LF |  | P310 | 5528 | 028
5TT6111 | 5TT6111 | РЕЛЕ ТОКА N-ТИП AC 230В 10A 1-ФАЗ. МИН | CURRENT RELAY T5570 10A | UNTERSTROMRELAIS T5570 10A | 101.22 | 1 | 1 | шт. | 19 | 4001869183015 | LF |  | P310 | 5527 | 027
5TT6112 | 5TT6112 | РЕЛЕ ТОКА N-ТИП AC 230В 10A 1-ФАЗ. МАКС | CURRENT RELAY T5570 10A | UEBERSTROMRELAIS T5570 10A | 101.22 | 1 | 1 | шт. | 19 | 4001869183022 | LF |  | P310 | 5527 | 027
5TT6113 | 5TT6113 | РЕЛЕ ТОКА N-ТИП AC 230В 1/5/10/15A 1-ФАЗ. МИН | CURRENT RELAY T5570 1/5/10/15A | UNTERSTROMREL T5570 1/5/10/15A | 212.75 | 1 | 1 | шт. | 19 | 4001869183039 | LF |  | P310 | 5527 | 027
5TT6114 | 5TT6114 | РЕЛЕ ТОКА N-ТИП AC 230В 1/5/10/15A 1-ФАЗ. МАКС | CURRENT RELAY T5570 1/5/10/15A | UEBERSTROMREL T5570 1/5/10/15A | 212.75 | 1 | 1 | шт. | 19 | 4001869183046 | LF |  | P310 | 5527 | 027
5TT6115 | 5TT6115 | РЕЛЕ ТОКА N-ТИП AC 230В 1/5/10/15A 1-ФАЗ. МИН/МАКС | CURRENT RELAY T5570 1/5/10/15A | UNT/UEBERSTROM T5570 1/5/10/15A | 224.93 | 1 | 1 | шт. | 19 | 4001869183053 | LF |  | P310 | 5527 | 027
5TT6120 | 5TT6120 | РЕЛЕ ТОКА N-ТИП AC 230/400В 5A 3-ФАЗ. МИН/МАКС | CURRENT RELAY T55 5A 3PH | UNTER/UEBERSTROMREL. T55 5A 3PH | 314.9 | 1 | 1 | шт. | 19 | 4001869183060 | LF |  | P310 | 5527 | 027
5TT72100 | 5TT7210-0 | GSM МОДУЛЬ СИГНАЛИЗАЦИИ,Un=10-30V DC, мод.ширина 6мод.,8 ВХОДОВ: 0-10V/24V DC (0-30VDC) 4 РЕЛЕЙНЫХ ВЫХОДА С ПК КОНТАКТАМИ, 250V | GSM ALARM MODULE,UN=10-30V DC, MOUNTING WITH 6MW,8 INPUTS: 0-10V/24V DC (0-30VDC) 4 RELAY OUTPUTS: CO CONTACT, 250V | 0 | 778.68 | 1 | 1 | шт. | 15 | 4001869484105 | LF |  | P310 | 5521 | 026
7KT1110 | 7KT1110 | ВОЛЬТМЕТР ЦИФРОВОЙ АС 500В D=70ММ | VOLT METER, DIGITAL AC500V | VOLTMETER DIGITAL AC500V | 163.89 | 1 | 1 | шт. | 19 | 4001869197289 | LF |  | P310 | 5522 | 033
7KT1120 | 7KT1120 | АМПЕРМЕТР ЦИФРОВОЙ АС 25А D=70ММ ДЛЯ ПОДСОЕДИНЕНИЯ К ТРАНСФОРМАТОРУ И ПРЯМОГО ПОДСОЕДИНЕНИЯ | AMPERE-METER, DIGITAL AC25A | AMPEREMETER DIGITAL AC25A | 163.89 | 1 | 1 | шт. | 19 | 4001869197296 | LF |  | P310 | 5522 | 033
7KT1200 | 7KT1200 | ТРАНСФОРМАТОР ТОКА АС 3Х60/5А D=70ММ | CURRENT TRANSFORMER AC3X60/5A | STROMWANDLER AC3X60/5A | 138.52 | 1 | 1 | шт. | 19 | 4001869197302 | LF |  | P310 | 5522 | 033
7KT1201 | 7KT1201 | ТРАНСФОРМАТОР ТОКА АС 3Х100/5А D=70ММ | CURRENT TRANSFORMER AC3X100/5A | STROMWANDLER AC3X100/5A | 138.52 | 1 | 1 | шт. | 19 | 4001869197319 | LF |  | P310 | 5522 | 033
7KT1202 | 7KT1202 | ТРАНСФОРМАТОР ТОКА АС 3Х150/5А D=70ММ | CURRENT TRANSFORMER AC3X150/5A | STROMWANDLER AC3X150/5A | 125.83 | 1 | 1 | шт. | 19 | 4001869197326 | LF |  | P310 | 5522 | 033
7KT1391 | 7KT1391 | LAN СОЕДИНИТЕЛЬ, ПОЗВОЛЯЕТ СОЕДИНЯТЬ СЕРВЕР PC И ДО 30 ИЗМЕРЯЕМЫХ УСТРОЙСТВ, НАСТРОЙКИ ЧЕРЕЗ WEB-БРАУЗЕР | LAN COUPLER | LAN KOPPLER | 1390.33 | 1 | 1 | шт. | 19 | 4001869422299 | LF |  | P310 | 5765 | 047
7KT1530 | 7KT1530 | СЧЕТЧИК ЭНЕРГИИ 1 ТАРИФНЫЙ LCD-ДИСПЛЕЙ ПРЯМОЕ ПОДКЛЮЧЕНИЕ 80A 1XSO | E-METER,LC-DISPLAY,80A | E-ZAEHLER,LC-DISPLAY,80A | 253.52 | 1 | 1 | шт. | 19 | 4001869387963 | LF |  | P310 | 5765 | 047
7KT1531 | 7KT1531 | СЧЕТЧИК ЭНЕРГИИ 2 ТАРИФНЫЙ LCD-ДИСПЛЕЙ ПРЯМОЕ ПОДКЛЮЧЕНИЕ 80A 1XSO | E-METER,LC-DISPLAY,80A | E-ZAEHLER,LC-DISPLAY,80A | 272.9 | 1 | 1 | шт. | 19 | 4001869387970 | LF |  | P310 | 5765 | 047
7KT1533 | 7KT1533 | СЧЕТЧИК ЭНЕРГИИ 2 ТАРИФНЫЙ LCD-ДИСПЛЕЙ ПРЯМОЕ ПОДКЛЮЧЕНИЕ 80A 1XSO | E-METER,LC-DISPLAY,80A | E-ZAEHLER,LC-DISPLAY,80A | 305.19 | 1 | 1 | шт. | 19 | 4001869387987 | LF |  | P310 | 5765 | 047
7KT1540 | 7KT1540 | СЧЕТЧИК ЭНЕРГИИ 2 ТАРИФНЫЙ LCD-ДИСПЛЕЙ ПРЯМОЕ ПОДКЛЮЧЕНИЕ CT/5A 1XSO | E-METER,LC-DISPLAY,CT/5A | E-ZAEHLER,LC-DISPLAY,CT/5A | 408.54 | 1 | 1 | шт. | 19 | 4001869388014 | LF |  | P310 | 5765 | 047
7KT1542 | 7KT1542 | СЧЕТЧИК ЭНЕРГИИ 2 ТАРИФНЫЙ LCD-ДИСПЛЕЙ ПРЯМОЕ ПОДКЛЮЧЕНИЕ CT/5A 1XSO КАЛИБРУЕМЫЙ | E-METER,LC-DISPLAY,CT/5A | E-ZAEHLER,LC-DISPLAY,CT/5A | 444.07 | 1 | 1 | шт. | 19 | 4001869388021 | LF |  | P310 | 5765 | 047
7KT1543 | 7KT1543 | СЧЕТЧИК ЭНЕРГИИ 2 ТАРИФНЫЙ LCD-ДИСПЛЕЙ ПРЯМОЕ ПОДКЛЮЧЕНИЕ CT/5A 1XSO 3-ФАЗ. | E-METER,LC-DISPLAY,80A | E-ZAEHLER,LC-DISPLAY,80A | 424.69 | 1 | 1 | шт. | 19 | 4001869388038 | LF |  | P310 | 5765 | 047
7KT1545 | 7KT1545 | E-СЧЕТЧИК С LCD, 3-ФАЗНЫЙ, 80A, 2xS0, 2 ТАРИФА, ПРЯМОЕ ПОДКЛЮЧЕНИЕ CALIBRATED E.G. BY MID COMMUNICATION CAPABLE | E-METER,LC-DISPLAY,80A | E-ZAEHLER,LC-DISPLAY,80A | 460.21 | 1 | 1 | шт. | 19 | 4001869388045 | LF |  | P310 | 5765 | 047
7KT1546 | 7KT1546 | E-СЧЕТЧИК С LC-ДИСПЛЕЕМ, 3 ФАЗ.,125A,2XS0,2 ТАРИФА, ПРЯМОЕ ПОДКЛЮЧЕНИЕ, УСТАНОВКА НУЛЯ, COMMUNICATION CAPABLE | E-METER,LC-DISPLAY,125A 3PH | E-ZAEHLER,LC-DISPLAY,125A 3PH | 545.8 | 1 | 1 | шт. | 19 | 4001869388052 | LF |  | P310 | 5765 | 047
7KT1548 | 7KT1548 | E-СЧЕТЧИК С LC-ДИСПЛЕЕМ, 3 ФАЗ.,125A,2XS0,2 ТАРИФА, ПРЯМОЕ ПОДКЛЮЧЕНИЕ, КАЛИБРУЕМЫЙ, COMMUNICATION CAPABLE | E-METER,LC-DISPLAY,125A 3PH | E-ZAEHLER,LC-DISPLAY,125A 3PH | 579.71 | 1 | 1 | шт. | 19 | 4001869388069 | LF |  | P310 | 5765 | 047
7KT1900 | 7KT1900 | КОММУНИКАЦИОННЫЙ МОДУЛЬ, EIB-KNX, ТИП 1, ДЛЯ E-СЧЕТЧИКОВ 7KT153 И 7KT154 | COMMUNICATION MODULE, EIB-KNX | KOMMUNIKATIONSMODUL, EIB-KNX | 280.97 | 1 | 1 | шт. | 19 | 4001869395029 | LF |  | P310 | 5765 | 047
7KT1903 | 7KT1903 | КОММУНИКАЦИОННЫЙ МОДУЛЬ, RS-485, ТИП 1, ДЛЯ E-СЧЕТЧИКОВ 7KT153 И 7KT155 | COMMUNICATION MODULE, RS-485 | KOMMUNIKATIONSMODUL, RS-485 | 209.92 | 1 | 1 | шт. | 19 | 4001869395050 | LF |  | P310 | 5765 | 047
7KT1907 | 7KT1907 | КОММУНИКАЦИОННЫЙ МОДУЛЬ, MODBUS RTU AND ASCII, ТИП 2, ДЛЯ E-СЧЕТЧИКОВ 7KT153 И 7KT156 | COMMUNICATION MODULE, MODBUS | KOMMUNIKATIONSMODUL, MODBUS | 209.92 | 1 | 1 | шт. | 19 | 4001869395098 | LF |  | P310 | 5765 | 047
7KT1908 | 7KT1908 | КОММУНИКАЦИОННЫЙ МОДУЛЬ, M-BUS, ТИП 1 ДЛЯ E-СЧЕТЧИКОВ 7KT153 И 7KT154 | COMMUNICATION MODULE, M-BUS | KOMMUNIKATIONSMODUL, M-BUS | 190.54 | 1 | 1 | шт. | 19 | 4001869395104 | LF |  | P310 | 5765 | 047
7KT5500 | 7KT5500 | СЧЕТЧИК ВРЕМЕНИ 48X48MM DC 10-80В БЕЗ КРЫШКИ 55X55 ММ | TIME COUNTER 48X48MM DC 10-80V | ZEITZAEHLER 48X48MM DC 10-80V | 50.33 | 1 | 1 | шт. | 16 | 4001869198408 | LF |  | P310 | 5522 | 033
7KT5501 | 7KT5501 | СЧЕТЧИК ВРЕМЕНИ 48X48MM AC 115В 50 Hz БЕЗ КРЫШКИ 55X55 ММ | TIME COUNTER 48X48MM AC115V 50HZ | ZEITZAEHLER 48X48MM AC115V 50HZ | 28.13 | 1 | 1 | шт. | 16 | 4001869198415 | LF |  | P310 | 5522 | 033
7KT5502 | 7KT5502 | СЧЕТЧИК ВРЕМЕНИ 48X48MM AC 230В 50 Hz БЕЗ КРЫШКИ 55X55 ММ | TIME COUNTER 48X48MM AC230V 50HZ | ZEITZAEHLER 48X48MM AC230V 50HZ | 28.13 | 1 | 1 | шт. | 16 | 4001869198422 | LF |  | P310 | 5522 | 033
7KT5503 | 7KT5503 | СЧЕТЧИК ВРЕМЕНИ 48X48MM AC 115В 60 Hz БЕЗ КРЫШКИ 55X55 ММ | TIME COUNTER 48X48MM AC115V 60HZ | ZEITZAEHLER 48X48MM AC115V 60HZ | 28.13 | 1 | 1 | шт. | 16 | 4001869198439 | LF |  | P310 | 5522 | 033
7KT5504 | 7KT5504 | СЧЕТЧИК ВРЕМЕНИ 48X48MM AC 230В 60 Hz БЕЗ КРЫШКИ 55X55 ММ | TIME COUNTER 48X48MM AC230V 60HZ | ZEITZAEHLER 48X48MM AC230V 60HZ | 28.13 | 1 | 1 | шт. | 16 | 4001869198446 | LF |  | P310 | 5522 | 033
7KT5505 | 7KT5505 | СЧЕТЧИК ВРЕМЕНИ 48X48MM AC 24В 50 Hz БЕЗ КРЫШКИ 55X55 ММ | TIME COUNTER 48X48MM AC 24V 50HZ | ZEITZAEHLER 48X48MM AC 24V 50HZ | 29.29 | 1 | 1 | шт. | 16 | 4001869198453 | LF |  | P310 | 5522 | 033
7KT5600 | 7KT5600 | СЧЕТЧИК ВРЕМЕНИ 72X72MM DC 10-50В БЕЗ КРЫШКИ КЛЕММ | TIME COUNTER 72X72MM DC 10-50V | ZEITZAEHLER 72X72MM DC 10-50V | 106.79 | 1 | 1 | шт. | 19 | 4001869198460 | LF |  | P310 | 5522 | 033
7KT5601 | 7KT5601 | СЧЕТЧИК ВРЕМЕНИ 72X72MM AC 115В 50 Hz БЕЗ КРЫШКИ КЛЕММ | TIME COUNTER 72X72MM AC115V 50HZ | ZEITZAEHLER 72X72MM AC115V 50HZ | 39.44 | 1 | 1 | шт. | 19 | 4001869198477 | LF |  | P310 | 5522 | 033
7KT5602 | 7KT5602 | СЧЕТЧИК ВРЕМЕНИ 72X72MM AC 230В 50 Hz БЕЗ КРЫШКИ КЛЕММ | TIME COUNTER 72X72MM AC230V 50HZ | ZEITZAEHLER 72X72MM AC230V 50HZ | 39.44 | 1 | 1 | шт. | 16 | 4001869198484 | LF |  | P310 | 5522 | 033
7KT5603 | 7KT5603 | СЧЕТЧИК ВРЕМЕНИ 72X72MM AC 115В 60 Hz БЕЗ КРЫШКИ КЛЕММ | TIME COUNTER 72X72MM AC115V 60HZ | ZEITZAEHLER 72X72MM AC115V 60HZ | 39.44 | 1 | 1 | шт. | 19 | 4001869198491 | LF |  | P310 | 5522 | 033
7KT5604 | 7KT5604 | СЧЕТЧИК ВРЕМЕНИ 72X72MM AC 230В 60 Hz БЕЗ КРЫШКИ КЛЕММ | TIME COUNTER 72X72MM AC230V 60HZ | ZEITZAEHLER 72X72MM AC230V 60HZ | 39.44 | 1 | 1 | шт. | 19 | 4001869198507 | LF |  | P310 | 5522 | 033
7KT5801 | 7KT5801 | МЕХАНИЧЕСКИЙ СЧЕТЧИК ВРЕМЕНИ DC 10-27В | MECHANICAL TIME COUNTER, 10-27V DC | MECH.ZEITZAEHLER, 10-27V DC | 59.11 | 1 | 1 | шт. | 16 | 4001869310961 | LF |  | P310 | 5522 | 033
7KT5802 | 7KT5802 | МЕХАНИЧЕСКИЙ СЧЕТЧИК ВРЕМЕНИ АC 24В 50ГЦ | MECHANICAL TIME COUNTER, 24V, 50HZ | MECH.ZEITZAEHLER, 24V, 50HZ | 37.96 | 1 | 1 | шт. | 16 | 4001869310978 | LF |  | P310 | 5522 | 033
7KT5803 | 7KT5803 | МЕХАНИЧЕСКИЙ СЧЕТЧИК ВРЕМЕНИ АC 115В 50ГЦ | MECHANICAL TIME COUNTER, 115V, 50HZ | MECH.ZEITZAEHLER, 115V, 50HZ | 37.96 | 1 | 1 | шт. | 19 | 4001869310985 | LF |  | P310 | 5522 | 033
7KT5804 | 7KT5804 | МЕХАНИЧЕСКИЙ СЧЕТЧИК ВРЕМЕНИ АC 230В 50ГЦ | MECHANICAL TIME COUNTER, 230V, 50HZ | MECH.ZEITZAEHLER, 230V, 50HZ | 37.96 | 1 | 1 | шт. | 16 | 4001869310992 | LF |  | P310 | 5522 | 033
7KT5806 | 7KT5806 | МЕХАНИЧЕСКИЙ СЧЕТЧИК ВРЕМЕНИ АC 115В 60ГЦ | MECHANICAL TIME COUNTER, 115V, 60HZ | MECH.ZEITZAEHLER, 115V, 60HZ | 37.96 | 1 | 1 | шт. | 19 | 4001869311005 | LF |  | P310 | 5522 | 033
7KT5807 | 7KT5807 | МЕХАНИЧЕСКИЙ СЧЕТЧИК ВРЕМЕНИ АC 230В 60ГЦ | MECHANICAL TIME COUNTER, 230V, 60HZ | MECH.ZEITZAEHLER, 230V, 60HZ | 37.96 | 1 | 1 | шт. | 19 | 4001869311012 | LF |  | P310 | 5522 | 033
7KT5811 | 7KT5811 | МЕХАНИЧЕСКИЙ СЧЕТЧИК ИМПУЛЬСОВ DC 24В | MECHANICAL PULSE COUNTER, 24V DC | MECH.IMPULSZAEHLER, 24V DC | 44.2 | 1 | 1 | шт. | 19 | 4001869311029 | LF |  | P310 | 5522 | 033
7KT5812 | 7KT5812 | МЕХАНИЧЕСКИЙ СЧЕТЧИК ИМПУЛЬСОВ АC 24В 50 ГЦ | MECHANICAL PULSE COUNTER, 24V, 50HZ | MECH.IMPULSZAEHLER, 24V, 50HZ | 48 | 1 | 1 | шт. | 19 | 4001869311036 | LF |  | P310 | 5522 | 033
7KT5814 | 7KT5814 | МЕХАНИЧЕСКИЙ СЧЕТЧИК ИМПУЛЬСОВ АC 230В 50 ГЦ | MECHANICAL PULSE COUNTER, 230V,50HZ | MECH.IMPULSZAEHLER, 230V,50HZ | 48 | 1 | 1 | шт. | 19 | 4001869311043 | LF |  | P310 | 5522 | 033
7KT5821 | 7KT5821 | ЭЛЕКТРОННЫЙ СЧЕТЧИК ВРЕМЕНИ DC 12-150В АC 24-240В 50ГЦ | EL.TIME C.,DC12-150V,24-240V50HZ | EL.ZEITZ,DC12-150V,24-240V50HZ | 92.2 | 1 | 1 | шт. | 19 | 4001869311050 | LF |  | P310 | 5522 | 033
7KT5822 | 7KT5822 | ЭЛЕКТРОННЫЙ СЧЕТЧИК ВРЕМЕНИ DC 12-150В АC 24-240В 50ГЦ ЭЛЕКТРОНН.ОБНУЛЕНИЕ | EL.TIME C.,DC12-150V,24-240V50HZ,EL | EL.ZZ,DC12-150V,24-240V50HZ,EL | 96.43 | 1 | 1 | шт. | 19 | 4001869311067 | LF |  | P310 | 5522 | 033
7KT5823 | 7KT5823 | ЭЛЕКТРОННЫЙ СЧЕТЧИК ВРЕМЕНИ DC 12-150В АC 24-240В 50ГЦ ЭЛЕКТРОНН. И МЕХАНИЧ. ОБНУЛЕНИЕ | EL.TIME C.,DC12-150V,24-240V50HZ,EM | EL.ZZ,DC12-150V,24-240V50HZ,EM | 100.87 | 1 | 1 | шт. | 19 | 4001869311074 | LF |  | P310 | 5522 | 033
7KT5833 | 7KT5833 | ЭЛЕКТРОННЫЙ СЧЕТЧИК ИМПУЛЬСОВ DC 12-150В АC 24-240В 50 ГЦ ЭЛЕКТРОНН. И МЕХАНИЧ. ОБНУЛЕНИЕ | EL.PC,DC12-150V,24-240V50HZ,EM | EL.IZ,DC12-150V,24-240V50HZ,EM | 100.87 | 1 | 1 | шт. | 19 | 4001869311081 | LF |  | P310 | 5522 | 033
7KT9000 | 7KT9000 | УПЛОТНЕНИЕ IP43 ДЛЯ 7KT5 55. | GASKET IP43 FOR 7KT5 55. | DICHTUNG IP43 FUER 7KT5 55. | 4.22 | 1 | 1 | шт. | 29 | 4001869182933 | LF |  | P310 | 5522 | 033
7KT9010 | 7KT9010 | ПЕРЕКЛЮЧАТЕЛЬ НАПРЯЖЕНИЙ ДЛЯ ВОЛЬТМЕТРА АС 400В | VOLTAGE SWITCH VOLTM.AC400V | SPANNUNGSSCHALTER VOLTM.AC400V | 44.83 | 1 | 1 | шт. | 16 | 4001869199764 | LF |  | P310 | 5522 | 033
7KT9011 | 7KT9011 | ПЕРЕКЛЮЧАТЕЛЬ ТОКОВ ДЛЯ АМПЕРМЕТРА АС 6А | CURRENT SWITCH AMPEREMETER AC6A | STROMSCHALTER AMPEREMETER AC6A | 44.83 | 1 | 1 | шт. | 16 | 4001869199771 | LF |  | P310 | 5522 | 033
7KT9020 | 7KT9020 | КРЫШКА 55X55 ММ ДЛЯ СЧЕТЧИКОВ 7KT55 | SHADE 55X55MM 7KT55. | BLENDE 55X55MM F.ZEITZ.7KT55. | 1.19 | 1 | 1 | шт. | 19 | 4001869198514 | LF |  | P310 | 5522 | 033
7KT9021 | 7KT9021 | КРЫШКА КЛЕММ ДЛЯ СЧЕТЧИКОВ 7KT56 | TERMINAL COVER FOR TIME COUNT. 7KT56. | KLEMMENABDECKUNG F.ZEITZ.7KT56. | 2.03 | 1 | 1 | шт. | 19 | 4001869198521 | LF |  | P310 | 5522 | 033
7LF44015 | 7LF4401-5 | ЦИФРОВОЙ ТАЙМЕР MINI 1KANAL НЕДЕЛЬНЫЙ 120-230V 1МОД. | DIGITAL TIME SWITCH, MINI 1K WO | DIGITALE SCHALTUHR MINI 1K WO | 85.63 | 1 | 1 | шт. | 15 | 4001869392714 | LF |  | P310 | 5523 | 025
7LF44440 | 7LF4444-0 | ЦИФРОВОЙ ТАЙМЕР EXPERT 4-КАНАЛЬНЫЙ ГОДОВОЙ 85 V...230 V 6МОД. | DIGI TIMER EXPERT 4K YEAR 85..230V | DIGI-SU EXPERT 4K JAHR 85..230V | 287.87 | 1 | 1 | шт. | 15 | 4001869335667 | LF |  | P310 | 5523 | 025
7LF44442 | 7LF4444-2 | ЦИФРОВОЙ ТАЙМЕР EXPERT 4-КАНАЛЬНЫЙ ГОДОВОЙ 24 V 6МОД. | DIGI TIMER EXPERT 4K YEAR 24 V | DIGI-SU EXPERT 4K JAHR 24V | 363.73 | 1 | 1 | шт. | 15 | 4001869335674 | LF |  | P310 | 5523 | 025
7LF45110 | 7LF4511-0 | ЦИФРОВОЙ ТАЙМЕР TOP 230V 16A 1-КАНАЛЬНЫЙ 2МОД. | YEARLY TIME SWITCH TOP DIGITAL 230V 16A 1CHANNEL 2MW | 0 | 78.87 | 1 | 1 | шт. | 16 | 4001869473512 | LF |  | P310 | 5523 | 025
7LF45120 | 7LF4512-0 | ЦИФРОВОЙ ТАЙМЕР TOP 230V 16A 2-КАНАЛЬНЫЙ 2МОД | YEARLY TIME SWITCH TOP DIGITAL 230V 16A 2CHANNEL 2MW | 0 | 95.96 | 1 | 1 | шт. | 16 | 4001869473529 | LF |  | P310 | 5523 | 025
7LF45210 | 7LF4521-0 | ЦИФРОВОЙ ТАЙМЕР ROFI 1ПК 230V | PROFI DIGITAL TIME SWITCHES 1C 230V | DIGITALE ZEITSCHALTUHR PROFI 1K 230V | 89.65 | 1 | 1 | шт. | 16 | 4001869473536 | LF |  | P310 | 5523 | 025
7LF45212 | 7LF4521-2 | ЦИФРОВОЙ ТАЙМЕР PROFI 1ПК 24V | PROFI DIGITAL TIME SWITCHES 1C 24V | DIGITALE ZEITSCHALTUHR PROFI 1K 24V | 108.75 | 1 | 1 | шт. | 16 | 4001869473543 | LF |  | P310 | 5523 | 025
7LF45220 | 7LF4522-0 | ЦИФРОВОЙ ТАЙМЕР PROFI 2ПК 230V | PROFI DIGITAL TIME SWITCHES 2C 230V | DIGITALE ZEITSCHALTUHR PROFI 2K 230V | 116.06 | 1 | 1 | шт. | 16 | 4001869473550 | LF |  | P310 | 5523 | 025
7LF45222 | 7LF4522-2 | ЦИФРОВОЙ ТАЙМЕР PROFI 2ПК 230V | PROFI DIGITAL TIME SWITCHES 2C 230V | DIGITALE ZEITSCHALTUHR PROFI 2K 24V | 148.05 | 1 | 1 | шт. | 16 | 4001869473567 | LF |  | P310 | 5523 | 025
7LF45310 | 7LF4531-0 | ЦИФРОВОЙ ТАЙМЕР ASTRO 1ПК 230V | ASTRO DIGITAL TIME SWITCHES 1C 230V | DIGITALE ZEITSCHALTUHR ASTRO 1K 230V | 142.57 | 1 | 1 | шт. | 16 | 4001869473574 | LF |  | P310 | 5523 | 025
7LF45320 | 7LF4532-0 | ЦИФРОВОЙ ТАЙМЕР ASTRO 2ПК 230V | ASTRO DIGITAL TIME SWITCHES 2C 230V | DIGITALE ZEITSCHALTUHR ASTRO 2K 230V | 207.45 | 1 | 1 | шт. | 16 | 4001869473581 | LF |  | P310 | 5523 | 025
7LF49402 | 7LF4940-2 | STARTER KIT | DATA KEY EXPERT | DATENSCHLUESSEL EXPERT | 17.09 | 1 | 1 | шт. | 15 | 4001869350967 | LF |  | P310 | 5523 | 025
7LF49410 | 7LF4941-0 | АДАПТЕР USB И СОФТ | USB-ADAPTER AND SOFTWARE | USB ADAPTER UND SOFTWARE | 136.17 | 1 | 1 | шт. | 16 | 4001869473642 | LF |  | P310 | 5523 | 025
7LF49411 | 7LF4941-1 | ДАТА КЛЮЧ ДЛЯ ТАЙМЕРОВ PROFI, ASTRO | DATA KEY FOR PROFI, ASTRO | DATENSCHLUESSEL PROFI, ASTRO, | 13.62 | 1 | 1 | шт. | 16 | 4001869473635 | LF |  | P310 | 5523 | 025
7LF53001 | 7LF5300-1 | СИНХРОННЫЙ ТАЙМЕР СУТОЧНЫЙ 1НО 230V/50HZ 1МОД. | SYNCHRONOUS TIME SWITCH 1S 1TE | SYN.-SU TAG 1S 1TE | 38.47 | 1 | 1 | шт. | 15 | 4001869335728 | LF |  | P310 | 5523 | 025
7LF53005 | 7LF5300-5 | СИНХРОННЫЙ ТАЙМЕР СУТОЧНЫЙ 1ПК 230V/50HZ 3МОД. | SYNCHRONOUS TIME SWITCH 1W 3TE | SYN.-SU TAG 1W 3TE | 41.22 | 1 | 1 | шт. | 15 | 4001869335742 | LF |  | P310 | 5523 | 025
7LF53006 | 7LF5300-6 | СИНХРОННЫЙ ТАЙМЕР НЕДЕЛЬНЫЙ 1ПК 230V/50HZ 3МОД. | SYNCHRONOUS TIME SWITCH 1W 3TE | SYN.-SU WOCHE 1W 3TE | 53.92 | 1 | 1 | шт. | 15 | 4001869335759 | LF |  | P310 | 5523 | 025
7LF53010 | 7LF5301-0 | СИНХРОННЫЙ ТАЙМЕР СУТОЧНЫЙ 1ПК 230V/50HZ AUFPUTZ | SYNCHRONOUS TIME SWITCH 1W AP | SYN.-SU TAG 1W AP | 52.55 | 1 | 1 | шт. | 15 | 4001869335704 | LF |  | P310 | 5523 | 025
7LF53011 | 7LF5301-1 | КВАРЦЕВЫЙ ТАЙМЕР СУТОЧНЫЙ 1НОR 230V/50-60HZ 1МОД. | QUARTZ TIME SWITCH DAY 1 NO 230V/50-60HZ | QUARZ-SU TAG 1S 1TE | 74.66 | 1 | 1 | шт. | 15 | 4001869335773 | LF |  | P310 | 5523 | 025
7LF53014 | 7LF5301-4 | КВАРЦЕВЫЙ ТАЙМЕР СУТОЧНЫЙ 1ПК 230V/50-60HZ 3МОД. AUTO.SO/WI UMSCHALTUNG | QUARTZ TIME SWITCH D.FORM C230V/50-60HZ | QUARZ-SU TAG 1W 3TE SO/WI | 87.82 | 1 | 1 | шт. | 15 | 4001869335834 | LF |  | P310 | 5523 | 025
7LF53015 | 7LF5301-5 | КВАРЦЕВЫЙ ТАЙМЕР НЕДЕЛЬНЫЙ 1ПК 230V/50-60HZ 3МОД. AUTO.SO/WI UMSCHALTUNG | QUARTZ TIME SWITCH W.FORM C 230V/50-60HZ | QUARZ-SU WOCHE 1W 3TE SO/WI | 101.44 | 1 | 1 | шт. | 15 | 4001869335841 | LF |  | P310 | 5523 | 025
7LF53016 | 7LF5301-6 | КВАРЦЕВЫЙ ТАЙМЕР СУТОЧНЫЙ 1ПК 230V/50-60HZ 3МОД. | QUARTZ TIME SWITCH D.FORM C230V/50-60HZ | QUARZ-SU TAG 1W 2TE | 79.69 | 1 | 1 | шт. | 15 | 4001869335780 | LF |  | P310 | 5523 | 025
7LF53017 | 7LF5301-7 | КВАРЦЕВЫЙ ТАЙМЕР НЕДЕЛЬНЫЙ 1ПК 230V/50-60HZ 3МОД. | QUARTZ TIME SWITCH W.FORM C 230V/50-60HZ | QUARZ-SU WOCHE 1W 3TE | 87.18 | 1 | 1 | шт. | 15 | 4001869335803 | LF |  | P310 | 5523 | 025
7LF53050 | 7LF5305-0 | КВАРЦЕВЫЙ ТАЙМЕР СУТОЧНЫЙ 1ПК 230V/50-60HZ АР | QUARTZ TIME SWITCH D.FORM C230V/50-60HZ | QUARZ-SU TAG 1W AP | 86.27 | 1 | 1 | шт. | 15 | 4001869335711 | LF |  | P310 | 5523 | 025
7LF6110 | 7LF6110 | ПЕРЕКЛЮЧАТЕЛЬ СВЕТА СТУПЕНЧАТЫЙ 3-ПРОВОДНЫЙ 230В 2000ВТ | STAIRCASE LIGHTING TIME SWITCH AC230V | ZEITSCHALTER 3L AC230V | 39.48 | 1 | 1 | шт. | 15 | 4001869310909 | LF |  | P310 | 5523 | 025
7LF6111 | 7LF6111 | ПЕРЕКЛЮЧАТЕЛЬ СВЕТА СТУПЕНЧАТЫЙ 4-ПРОВОДНЫЙ 230В 2000ВТ | STAIRCASE LIGHTING TIME SWITCH AC230V | ZEITSCHALTER 4L 3N AC230V | 32.99 | 1 | 1 | шт. | 15 | 4001869310916 | LF |  | P310 | 5523 | 025
7LF6112 | 7LF6112 | ТАЙМЕР ДЛЯ ВЕНТИЛЯТОРА С ЗАДЕРЖКОЙ 1-12 МИНУТ 230В 200ВА | TIMER FOR FAN AC230V | ZEITSCHALTER LUEFTER AC230V | 42.68 | 1 | 1 | шт. | 15 | 4001869310923 | LF |  | P310 | 5523 | 025
7LF6113 | 7LF6113 | ПЕРЕКЛЮЧАТЕЛЬ СВЕТА С КОРОТКИМ ПРЕДУПРЕЖДЕНИЕМ 230В 2000ВТ | TIME SWITCH T55, 230V AC WITH PREWARNING | ZEITSCHALTER WARNUNG AC230V | 42.68 | 1 | 1 | шт. | 15 | 4001869310930 | LF |  | P310 | 5523 | 025
7LF6114 | 7LF6114 | ПЕРЕКЛЮЧАТЕЛЬ СВЕТА С ЗАДЕРЖКОЙ 5-20 МИНУТ 230В 2000ВТ | LIGHTING TIME-DELAY SWITCH AC230V | ZEITSCHALTER 5-20MIN.AC230V | 42.68 | 1 | 1 | шт. | 15 | 4001869310947 | LF |  | P310 | 5523 | 025
7LF6115 | 7LF6115 | ПЕРЕКЛЮЧАТЕЛЬ СВЕТА ЭНЕРГОСБЕРЕГАЮЩИЙ С ЗАДЕРЖКОЙ 3-60 МИНУТ 230В 2000ВТ | ENERGY SAVING TIME-DELAY SWITCH AC230V | ZEITSCHALTER SPAR AC230V | 39.48 | 1 | 1 | шт. | 15 | 4001869310954 | LF |  | P310 | 5523 | 025
7LF6116 | 7LF6116 | ЭНЕРГОСБЕРЕГАЮЩИЙ ТАЙМЕР РЕГУЛИРОВКА 3 ДО 60 МИН С УПРАВЛЕНИЕМ ON/OFF ДЛЯ 230V CONTACT 2000W | ENERGY SAVING DELAYTIMER | ENERGIESPARZEITSCHALTER | 49.35 | 1 | 1 | шт. | 15 | 4001869414072 | LF |  | P310 | 5523 | 025
7LF9006 | 7LF9006 | КРОНШТЕЙНЫ ДЛЯ КРЕПЛЕНИЯ В РАСПРЕД.ШКАФАХ ДЛЯ ИЗМЕРИТЕЛЬНЫХ УСТРОЙСТВ И ТАЙМЕРОВ 1-6МОД. | BRACKET FOR FIXING ON THE FRONT 6MW | HALTERUNG F.FRONTBEFESTIG.6TE | 38.47 | 1 | 1 | шт. | 19 | 4001869280677 | LF |  | P310 | 5523 | 025
7LQ3354 | 7LQ3354 | ИЗОЛИРОВАННЫЙ МОНИТОР ДЛЯ БОЛЬНИЦ, ОПЕРАЦИОННЫХ 230 V AC 50/60 HZ | INSULATION MONITOR T55 F MED. ROOMS | ISO-WAECHTER KRANKENHAUS T55 | 765.7 | 1 | 1 | шт. | 19 | 4001869370613 | LF |  | P310 | 5527 | 027
7LQ3355 | 7LQ3355 | ИЗОЛИРОВАННЫЙ МОНИТОР ДЛЯ БОЛЬНИЦ, ОПЕРАЦИОННЫХ 230 V AC 50/60 HZ | INSULATION MONITOR HOSPITAL | ISO-WAECHTER KRANKENHAUS | 935.34 | 1 | 1 | шт. | 19 | 4001869375366 | LF |  | P310 | 5527 | 027
7LQ3356 | 7LQ3356 | ТЕСТ И СИГНАЛЬНОЕ ТАБЛО ДЛЯ КОММУТИР.МОДУЛЕЙ В БОЛЬНИЦАХ AC/DC 24V 50/60HZ, НАВЕСНОЙ МОНТАЖ | TEST AND SIGNALLING TABLEAU, HOSP., SM | MELDE-U.PRUEFTABLEAU KKH AP | 516.4 | 1 | 1 | шт. | 19 | 4001869388076 | LF |  | P310 | 5527 | 027
7LQ3357 | 7LQ3357 | ТЕСТ И СИГНАЛЬНОЕ ТАБЛО ДЛЯ КОММУТИР.МОДУЛЕЙ В БОЛЬНИЦАХ AC/DC 24V 50/60HZ, ВСТРОЕННЫЙ МОНТАЖ | TEST AND SIGNALLING TABLEAU, HOSP., FM | MELDE-U. PRUEFTABLEAU KKH UP | 466.73 | 1 | 1 | шт. | 19 | 4001869370620 | LF |  | P310 | 5527 | 027
7LQ3358 | 7LQ3358 | ТРАНСФОРМАТОР ТОКА ДЛЯ ИЗОЛИР.МОНИТОРА 500 V 50...400 HZ | CURRENT TRANSFORMER F.INS. MONITOR | STROMWANDLER F.ISO-WAECHTER | 49.67 | 1 | 1 | шт. | 19 | 4001869375373 | LF |  | P310 | 5527 | 027
7LQ3360 | 7LQ3360 | ТЕСТ И СИГНАЛЬНАЯ КОМБИНАЦИЯ ДЛЯ МОНИТОРОВ ИЗОЛЯЦИИ AC/DC 24V 50/60HZ | TEST AND SIGN. COMB F. ISOL. MONITOR | MELDE-U.PRUEFKOMB.F.ISO-WAECHT. | 234.3 | 1 | 1 | шт. | 19 | 4001869388083 | LF |  | P310 | 5527 | 027
Note on L4: PA (product announcement) VF (sales release) LF (delivery release) AE (phased-out product) TS (type deletion) MH (liability for defects) AK (discontinuation)

## Рубильники и разъединители
ООО "Регионприбор"
Тел. (351) 216-4-888 mail@region-pribor.ru
Заказной номер (MLFB) | Заказной номер (оригинальный) | Описание (Рус) | Описание (EN) | Описание (DE) | Price L2 2015 | Ед. цены | Мин.партия | Ед. изм. | Срок поставки, рабочие дни | EAN код | Статус | Примечания | GСK | PCK | PG
3KA50301AE01 | 3KA5030-1AE01 | РАЗЪЕДИНИТЕЛЬ НОВОГО ДИЗАЙНА IU=63A, UE=690V, 3-ПОЛЮСА ОСНОВНОЕ ИСПОЛНЕНИЕ БЕЗ 8UC6 РУКОЯТКИ И ШТАНГИ | SWITCH DISCONNECTOR W/O HANDLE 63A/3POLE | LASTTRENNSCH O.HANDGR. 63A/3-POL | 208.15 | 1 | 1 | шт. | 20 | 4011209450004 | LF |  | P360 | 5853 | 103
3KA50301GE01 | 3KA5030-1GE01 | РАЗЪЕДИНИТЕЛЬ НОВОГО ДИЗАЙНА IU=63A, UE=690V, 3-ПОЛЮСА С ДВЕРНЫМ ПРИВОДОМ 8UC7 HANDLE TI-GREY/BL.GREEN BASIC MASKING FRAME LIGHT GRAY | SWITCH-DIS.W.ROT.MECHANISM 63A/3-POL | LASTTRENNSCH M.DREHANTR. 63A/3-POL | 266.8 | 1 | 1 | шт. | 18 | 4011209738843 | LF |  | P360 | 5853 | 103
3KA50401AE01 | 3KA5040-1AE01 | РАЗЪЕДИНИТЕЛЬ НОВОГО ДИЗАЙНА IU=63A, UE=690V, 4-ПОЛЮСА ОСНОВНОЕ ИСПОЛНЕНИЕ БЕЗ 8UC6 РУКОЯТКИ И ШТАНГИ 4 ПОЛ.ПЕРЕКЛЮЧАЕМЫЙ, AC-21A | SWITCH DISCONNECTOR W/O HANDLE 63A/4POLE | LASTTRENNSCH O.HANDGR. 63A/4-POL | 334.65 | 1 | 1 | шт. | 20 | 4011209470675 | LF |  | P360 | 5853 | 103
3KA50401GE01 | 3KA5040-1GE01 | РАЗЪЕДИНИТЕЛЬ НОВОГО ДИЗАЙНА IU=63A, UE=690V, 4-ПОЛЮСА 4-ПОЛЮСА ПЕРЕКЛЮЧАЕМЫЙ, AC-21A WITH DOOR DRIVE 8UC7 HANDLE TI-GREY/BL.GREEN BASIC MASKING FRAME LIGHT GRAY | SWITCH-DIS.W.ROT.MECHANISM 63A/4-POL | LASTTRENNSCH M.DREHANTR. 63A/4-POL | 389.85 | 1 | 1 | шт. | 20 | 4011209738898 | LF |  | P360 | 5853 | 103
3KA51301AE01 | 3KA5130-1AE01 | РАЗЪЕДИНИТЕЛЬ НОВОГО ДИЗАЙНА IU=80A, UE=690V, 3-ПОЛЮСА ОСНОВНОЕ ИСПОЛНЕНИЕ БЕЗ 8UC6 РУКОЯТКИ И ШТАНГИ | SWITCH DISCONNECTOR W/O HANDLE 80A/3POLE | LASTTRENNSCH O.HANDGR. 80A/3-POL | 239.2 | 1 | 1 | шт. | 20 | 4011209448650 | LF |  | P360 | 5853 | 103
3KA51301GE01 | 3KA5130-1GE01 | РАЗЪЕДИНИТЕЛЬ НОВОГО ДИЗАЙНА IU=80A, UE=690V, 3-ПОЛЮСА С ДВЕРНЫМ ПРИВОДОМ 8UC7 HANDLE TI-GREY/BL.GREEN BASIC MASKING FRAME LIGHT GRAY | SWITCH-DIS.W.ROT.MECHANISM 80A/3-POL | LASTTRENNSCH M.DREHANTR. 80A/3-POL | 300.15 | 1 | 1 | шт. | 20 | 4011209738775 | LF |  | P360 | 5853 | 103
3KA51401AE01 | 3KA5140-1AE01 | РАЗЪЕДИНИТЕЛЬ НОВОГО ДИЗАЙНА IU=80A, UE=690V, 4-ПОЛЮСА ОСНОВНОЕ ИСПОЛНЕНИЕ БЕЗ 8UC6 РУКОЯТКИ И ШТАНГИ 4 ПОЛ.ПЕРЕКЛЮЧАЕМЫЙ, AC-21A | SWITCH DISCONNECTOR W/O HANDLE 80A/4POLE | LASTTRENNSCH O.HANDGR. 80A/4-POL | 365.7 | 1 | 1 | шт. | 20 | 4011209470682 | LF |  | P360 | 5853 | 103
3KA51401GE01 | 3KA5140-1GE01 | РАЗЪЕДИНИТЕЛЬ НОВОГО ДИЗАЙНА IU=80A, UE=690V, 4-ПОЛЮСА 4-ПОЛЮСА ПЕРЕКЛЮЧАЕМЫЙ, AC-21A WITH DOOR DRIVE 8UC7 HANDLE TI-GREY/BL.GREEN BASIC MASKING FRAME LIGHT GRAY | SWITCH-DIS.W.ROT.MECHANISM 80A/4-POL | LASTTRENNSCH M.DREHANTR. 80A/4-POL | 425.5 | 1 | 1 | шт. | 20 | 4011209738805 | LF |  | P360 | 5853 | 103
3KA52301AE01 | 3KA5230-1AE01 | РАЗЪЕДИНИТЕЛЬ НОВОГО ДИЗАЙНА IU=125A, UE=690V, 3-ПОЛЮСА ОСНОВНОЕ ИСПОЛНЕНИЕ БЕЗ 8UC6 РУКОЯТКИ И ШТАНГИ | SWITCH DISCONNECT. W/O HANDLE 125A/3POLE | LASTTRENNSCH O.HANDGR. 125A/3-POL | 251.85 | 1 | 1 | шт. | 20 | 4011209448643 | LF |  | P360 | 5853 | 103
3KA52301GE01 | 3KA5230-1GE01 | РАЗЪЕДИНИТЕЛЬ НОВОГО ДИЗАЙНА IU=125A, UE=690V, 3-ПОЛЮСА С ДВЕРНЫМ ПРИВОДОМ 8UC7 HANDLE TI-GREY/BL.GREEN BASIC MASKING FRAME LIGHT GRAY | SWITCH-DIS.W.ROT.MECHANISM 125A/3-POL | LASTTRENNSCH M.DREHANTR. 125A/3-POL | 342.7 | 1 | 1 | шт. | 18 | 4011209738850 | LF |  | P360 | 5853 | 103
3KA52401AE01 | 3KA5240-1AE01 | РАЗЪЕДИНИТЕЛЬ НОВОГО ДИЗАЙНА IU=125A, UE=690V, 4-ПОЛЮСА ОСНОВНОЕ ИСПОЛНЕНИЕ БЕЗ 8UC6 РУКОЯТКИ И ШТАНГИ 4 ПОЛ.ПЕРЕКЛЮЧАЕМЫЙ, AC-21A | SWITCH DISCONNECT. W/O HANDLE 125A/4POLE | LASTTRENNSCH O.HANDGR. 125A/4-POL | 378.35 | 1 | 1 | шт. | 20 | 4011209470699 | LF |  | P360 | 5853 | 103
3KA52401GE01 | 3KA5240-1GE01 | РАЗЪЕДИНИТЕЛЬ НОВОГО ДИЗАЙНА IU=125A, UE=690V, 4-ПОЛЮСА 4-ПОЛЮСА ПЕРЕКЛЮЧАЕМЫЙ, AC-21A WITH DOOR DRIVE 8UC7 HANDLE TI-GREY/BL.GREEN BASIC MASKING FRAME LIGHT GRAY | SWITCH-DIS.W.ROT.MECHANISM 125A/4-POL | LASTTRENNSCH M.DREHANTR. 125A/4-POL | 470.35 | 1 | 1 | шт. | 20 | 4011209738812 | LF |  | P360 | 5853 | 103
3KA53301AE01 | 3KA5330-1AE01 | РАЗЪЕДИНИТЕЛЬ НОВОГО ДИЗАЙНА IU=160A, UE=690V, 3-ПОЛЮСА ОСНОВНОЕ ИСПОЛНЕНИЕ БЕЗ 8UC6 РУКОЯТКИ И ШТАНГИ | SWITCH DISCONNECT. W/O HANDLE 160A/3POLE | LASTTRENNSCH O.HANDGR. 160A/3-POL | 267.95 | 1 | 1 | шт. | 16 | 4011209446724 | LF |  | P360 | 5853 | 103
3KA53301GE01 | 3KA5330-1GE01 | РАЗЪЕДИНИТЕЛЬ НОВОГО ДИЗАЙНА IU=160A, UE=690V, 3-ПОЛЮСА С ДВЕРНЫМ ПРИВОДОМ 8UC7 HANDLE TI-GREY/BL.GREEN BASIC MASKING FRAME LIGHT GRAY | SWITCH-DIS.W.ROT.MECHANISM 160A/3-POL | LASTTRENNSCH M.DREHANTR. 160A/3-POL | 362.25 | 1 | 1 | шт. | 20 | 4011209738874 | LF |  | P360 | 5853 | 103
3KA53401AE01 | 3KA5340-1AE01 | РАЗЪЕДИНИТЕЛЬ НОВОГО ДИЗАЙНА IU=160A, UE=690V, 4-ПОЛЮСА ОСНОВНОЕ ИСПОЛНЕНИЕ БЕЗ 8UC6 РУКОЯТКИ И ШТАНГИ 4 ПОЛ.ПЕРЕКЛЮЧАЕМЫЙ, AC-21A | SWITCH DISCONNECT. W/O HANDLE 160A/4POLE | LASTTRENNSCH O.HANDGR. 160A/4-POL | 392.15 | 1 | 1 | шт. | 20 | 4011209459465 | LF |  | P360 | 5853 | 103
3KA53401GE01 | 3KA5340-1GE01 | РАЗЪЕДИНИТЕЛЬ НОВОГО ДИЗАЙНА IU=160A, UE=690V, 4-ПОЛЮСА 4-ПОЛЮСА ПЕРЕКЛЮЧАЕМЫЙ, AC-21A WITH DOOR DRIVE 8UC7 HANDLE TI-GREY/BL.GREEN BASIC MASKING FRAME LIGHT GRAY | SWITCH-DIS.W.ROT.MECHANISM 160A/4-POL | LASTTRENNSCH M.DREHANTR. 160A/4-POL | 488.75 | 1 | 1 | шт. | 20 | 4011209738836 | LF |  | P360 | 5853 | 103
3KA55301AE01 | 3KA5530-1AE01 | РАЗЪЕДИНИТЕЛЬ НОВОГО ДИЗАЙНА IU=250A, UE=690V, 3-ПОЛЮСА ОСНОВНОЕ ИСПОЛНЕНИЕ БЕЗ 8UC6 РУКОЯТКИ И ШТАНГИ | SWITCH DISCONNECT. W/O HANDLE 250A/3POLE | LASTTRENNSCH O.HANDGR. 250A/3-POL | 485.3 | 1 | 1 | шт. | 20 | 4011209448636 | LF |  | P360 | 5853 | 103
3KA55301GE01 | 3KA5530-1GE01 | РАЗЪЕДИНИТЕЛЬ НОВОГО ДИЗАЙНА IU=250A, UE=690V, 3-ПОЛЮСА С ДВЕРНЫМ ПРИВОДОМ 8UC7 HANDLE TI-GREY/BL.GREEN BASIC MASKING FRAME LIGHT GRAY | SWITCH-DIS.W.ROT.MECHANISM 250A/3-POL | LASTTRENNSCH M.DREHANTR. 250A/3-POL | 629.05 | 1 | 1 | шт. | 18 | 4011209738829 | LF |  | P360 | 5853 | 103
3KA55401AE01 | 3KA5540-1AE01 | РАЗЪЕДИНИТЕЛЬ НОВОГО ДИЗАЙНА IU=250A, UE=690V, 4-ПОЛЮСА ОСНОВНОЕ ИСПОЛНЕНИЕ БЕЗ 8UC6 РУКОЯТКИ И ШТАНГИ 4 ПОЛ.ПЕРЕКЛЮЧАЕМЫЙ, AC-21A | SWITCH DISCONNECT. W/O HANDLE 250A/4POLE | LASTTRENNSCH O.HANDGR. 250A/4-POL | 635.95 | 1 | 1 | шт. | 21 | 4011209470705 | LF |  | P360 | 5853 | 103
3KA55401GE01 | 3KA5540-1GE01 | РАЗЪЕДИНИТЕЛЬ НОВОГО ДИЗАЙНА IU=250A, UE=690V, 4-ПОЛЮСА 4-ПОЛЮСА ПЕРЕКЛЮЧАЕМЫЙ, AC-21A WITH DOOR DRIVE 8UC7 HANDLE TI-GREY/BL.GREEN BASIC MASKING FRAME LIGHT GRAY | SWITCH-DIS.W.ROT.MECHANISM 250A/4-POL | LASTTRENNSCH M.DREHANTR. 250A/4-POL | 780.85 | 1 | 1 | шт. | 20 | 4011209738904 | LF |  | P360 | 5853 | 103
3KA57301AE01 | 3KA5730-1AE01 | РАЗЪЕДИНИТЕЛЬ НОВОГО ДИЗАЙНА IU=400A, UE=690V, 3-ПОЛЮСА ОСНОВНОЕ ИСПОЛНЕНИЕ БЕЗ 8UC6 РУКОЯТКИ И ШТАНГИ | SWITCH DISCONNECT. W/O HANDLE 400A/3POLE | LASTTRENNSCH O.HANDGR. 400A/3-POL | 709.55 | 1 | 1 | шт. | 20 | 4011209448612 | LF |  | P360 | 5853 | 103
3KA57301GE01 | 3KA5730-1GE01 | РАЗЪЕДИНИТЕЛЬ НОВОГО ДИЗАЙНА IU=400A, UE=690V, 3-ПОЛЮСА С ДВЕРНЫМ ПРИВОДОМ 8UC7 HANDLE TI-GREY/BL.GREEN BASIC MASKING FRAME LIGHT GRAY | SWITCH-DIS.W.ROT.MECHANISM 400A/3-POL | LASTTRENNSCH M.DREHANTR. 400A/3-POL | 853.3 | 1 | 1 | шт. | 18 | 4011209738799 | LF |  | P360 | 5853 | 103
3KA57401AE01 | 3KA5740-1AE01 | РАЗЪЕДИНИТЕЛЬ НОВОГО ДИЗАЙНА IU=400A, UE=690V, 4-ПОЛЮСА ОСНОВНОЕ ИСПОЛНЕНИЕ БЕЗ 8UC6 РУКОЯТКИ И ШТАНГИ 4 ПОЛ.ПЕРЕКЛЮЧАЕМЫЙ, AC-21A | SWITCH DISCONNECT. W/O HANDLE 400A/4POLE | LASTTRENNSCH O.HANDGR. 400A/4-POL | 863.65 | 1 | 1 | шт. | 20 | 4011209470712 | LF |  | P360 | 5853 | 103
3KA57401GE01 | 3KA5740-1GE01 | РАЗЪЕДИНИТЕЛЬ НОВОГО ДИЗАЙНА IU=400A, UE=690V, 4-ПОЛЮСА 4-ПОЛЮСА ПЕРЕКЛЮЧАЕМЫЙ, AC-21A WITH DOOR DRIVE 8UC7 HANDLE TI-GREY/BL.GREEN BASIC MASKING FRAME LIGHT GRAY | SWITCH-DIS.W.ROT.MECHANISM 400A/4-POL | LASTTRENNSCH M.DREHANTR. 400A/4-POL | 1005.1 | 1 | 1 | шт. | 20 | 4011209738867 | LF |  | P360 | 5853 | 103
3KA58301AE01 | 3KA5830-1AE01 | РАЗЪЕДИНИТЕЛЬ НОВОГО ДИЗАЙНА IU=630A, UE=690V, 3-ПОЛЮСА ОСНОВНОЕ ИСПОЛНЕНИЕ БЕЗ 8UC6 РУКОЯТКИ И ШТАНГИ | SWITCH DISCONNECT. W/O HANDLE 630A/3POLE | LASTTRENNSCH O.HANDGR. 630A/3-POL | 868.25 | 1 | 1 | шт. | 20 | 4011209448599 | LF |  | P360 | 5853 | 103
3KA58301GE01 | 3KA5830-1GE01 | РАЗЪЕДИНИТЕЛЬ НОВОГО ДИЗАЙНА IU=630A, UE=690V, 3-ПОЛЮСА С ДВЕРНЫМ ПРИВОДОМ 8UC7 HANDLE TI-GREY/BL.GREEN BASIC MASKING FRAME LIGHT GRAY | SWITCH-DIS.W.ROT.MECHANISM 630A/3-POL | LASTTRENNSCH M.DREHANTR. 630A/3-POL | 1012 | 1 | 1 | шт. | 18 | 4011209738782 | LF |  | P360 | 5853 | 103
3KA58401AE01 | 3KA5840-1AE01 | РАЗЪЕДИНИТЕЛЬ НОВОГО ДИЗАЙНА IU=630A, UE=690V, 4-ПОЛЮСА ОСНОВНОЕ ИСПОЛНЕНИЕ БЕЗ 8UC6 РУКОЯТКИ И ШТАНГИ 4 ПОЛ.ПЕРЕКЛЮЧАЕМЫЙ, AC-21A | SWITCH DISCONNECT. W/O HANDLE 630A/4POLE | LASTTRENNSCH O.HANDGR. 630A/4-POL | 1022.35 | 1 | 1 | шт. | 20 | 4011209465626 | LF |  | P360 | 5853 | 103
3KA58401GE01 | 3KA5840-1GE01 | РАЗЪЕДИНИТЕЛЬ НОВОГО ДИЗАЙНА IU=630A, UE=690V, 4-ПОЛЮСА 4-ПОЛЮСА ПЕРЕКЛЮЧАЕМЫЙ, AC-21A WITH DOOR DRIVE 8UC7 HANDLE TI-GREY/BL.GREEN BASIC MASKING FRAME LIGHT GRAY | SWITCH-DIS.W.ROT.MECHANISM 630A/4-POL | LASTTRENNSCH M.DREHANTR. 630A/4-POL | 1161.5 | 1 | 1 | шт. | 20 | 4011209738881 | LF |  | P360 | 5853 | 103
3KD16302ME100 | 3KD1630-2ME10-0 | ВЫКЛЮЧАТЕЛЬ-РАЗЪЕДИНИТЕЛЬ 16A, ТР 1, 3-ПОЛ ФРОНТ.УПРАВЛ. СЛЕВА БАЗ.БЛОК БЕЗ РУЧКИ РАМОЧНЫЕ КЛЕММЫ | SWITCH-DISCONNECTOR 690V 16A 3P | LASTTRENNSCHALTER 690V 16A 3P | 57.89 | 1 | 1 | шт. | 20 | 4001869471587 | LF |  | P360 | 5378 | 143
3KD16302ME200 | 3KD1630-2ME20-0 | ВЫКЛЮЧАТЕЛЬ-РАЗЪЕДИНИТЕЛЬ 16A, ТР 1, 3-ПОЛ ФРОНТ.УПРАВЛ. ПО ЦЕНТРУ БАЗ.БЛОК БЕЗ РУЧКИ РАМОЧНЫЕ КЛЕММЫ | SWITCH-DISCONNECTOR 690V 16A 3P | LASTTRENNSCHALTER 690V 16A 3P | 57.89 | 1 | 1 | шт. | 20 | 4001869471594 | LF |  | P360 | 5378 | 143
3KD16322ME100 | 3KD1632-2ME10-0 | ВЫКЛЮЧАТЕЛЬ-РАЗЪЕДИНИТЕЛЬ 16A, ТР 1, 3-ПОЛ ФРОНТ.УПРАВЛ. СЛЕВА КОМПЛЕКТНОЕ УСТР. С СЕРОЙ РУЧКОЙ РАМОЧНЫЕ КЛЕММЫ | SWITCH-DISCONNECTOR 690V 16A 3P | LASTTRENNSCHALTER 690V 16A 3P | 75.82 | 1 | 1 | шт. | 20 | 4001869471617 | LF |  | P360 | 5378 | 143
3KD16402ME100 | 3KD1640-2ME10-0 | ВЫКЛЮЧАТЕЛЬ-РАЗЪЕДИНИТЕЛЬ 16A, ТР 1, 4-ПОЛ ФРОНТ.УПРАВЛ. СЛЕВА БАЗ.БЛОК БЕЗ РУЧКИ РАМОЧНЫЕ КЛЕММЫ | SWITCH-DISCONNECTOR 690V 16A 4P | LASTTRENNSCHALTER 690V 16A 4P | 72.41 | 1 | 1 | шт. | 20 | 4001869471648 | LF |  | P360 | 5378 | 143
3KD16402ME200 | 3KD1640-2ME20-0 | ВЫКЛЮЧАТЕЛЬ-РАЗЪЕДИНИТЕЛЬ 16A, ТР 1, 4-ПОЛ ФРОНТ.УПРАВЛ. ПО ЦЕНТРУ БАЗ.БЛОК БЕЗ РУЧКИ РАМОЧНЫЕ КЛЕММЫ | SWITCH-DISCONNECTOR 690V 16A 4P | LASTTRENNSCHALTER 690V 16A 4P | 72.41 | 1 | 1 | шт. | 20 | 4001869471655 | LF |  | P360 | 5378 | 143
3KD16422ME100 | 3KD1642-2ME10-0 | ВЫКЛЮЧАТЕЛЬ-РАЗЪЕДИНИТЕЛЬ 16A, ТР 1, 4-ПОЛ ФРОНТ.УПРАВЛ. СЛЕВА КОМПЛЕКТНОЕ УСТР. С СЕРОЙ РУЧКОЙ РАМОЧНЫЕ КЛЕММЫ | SWITCH-DISCONNECTOR 690V 16A 4P | LASTTRENNSCHALTER 690V 16A 4P | 90.35 | 1 | 1 | шт. | 20 | 4001869471679 | LF |  | P360 | 5378 | 143
3KD22302ME100 | 3KD2230-2ME10-0 | ВЫКЛЮЧАТЕЛЬ-РАЗЪЕДИНИТЕЛЬ 32A, ТР 1, 3-ПОЛ ФРОНТ.УПРАВЛ. СЛЕВА БАЗ.БЛОК БЕЗ РУЧКИ РАМОЧНЫЕ КЛЕММЫ | SWITCH-DISCONNECTOR 690V 32A 3P | LASTTRENNSCHALTER 690V 32A 3P | 66.97 | 1 | 1 | шт. | 20 | 4001869471723 | LF |  | P360 | 5378 | 143
3KD22302ME200 | 3KD2230-2ME20-0 | ВЫКЛЮЧАТЕЛЬ-РАЗЪЕДИНИТЕЛЬ 32A, ТР 1, 3-ПОЛ ФРОНТ.УПРАВЛ. ПО ЦЕНТРУ БАЗ.БЛОК БЕЗ РУЧКИ РАМОЧНЫЕ КЛЕММЫ | SWITCH-DISCONNECTOR 690V 32A 3P | LASTTRENNSCHALTER 690V 32A 3P | 66.97 | 1 | 1 | шт. | 20 | 4001869471730 | LF |  | P360 | 5378 | 143
3KD22322ME100 | 3KD2232-2ME10-0 | ВЫКЛЮЧАТЕЛЬ-РАЗЪЕДИНИТЕЛЬ 32A, ТР 1, 3-ПОЛ ФРОНТ.УПРАВЛ. СЛЕВА КОМПЛЕКТНОЕ УСТР. С СЕРОЙ РУЧКОЙ РАМОЧНЫЕ КЛЕММЫ | SWITCH-DISCONNECTOR 690V 32A 3P | LASTTRENNSCHALTER 690V 32A 3P | 84.9 | 1 | 1 | шт. | 20 | 4001869471754 | LF |  | P360 | 5378 | 143
3KD22402ME100 | 3KD2240-2ME10-0 | ВЫКЛЮЧАТЕЛЬ-РАЗЪЕДИНИТЕЛЬ 32A, ТР 1, 4-ПОЛ ФРОНТ.УПРАВЛ. СЛЕВА БАЗ.БЛОК БЕЗ РУЧКИ РАМОЧНЫЕ КЛЕММЫ | SWITCH-DISCONNECTOR 690V 32A 4P | LASTTRENNSCHALTER 690V 32A 4P | 83.76 | 1 | 1 | шт. | 20 | 4001869471785 | LF |  | P360 | 5378 | 143
3KD22402ME200 | 3KD2240-2ME20-0 | ВЫКЛЮЧАТЕЛЬ-РАЗЪЕДИНИТЕЛЬ 32A, ТР 1, 4-ПОЛ ФРОНТ.УПРАВЛ. ПО ЦЕНТРУ БАЗ.БЛОК БЕЗ РУЧКИ РАМОЧНЫЕ КЛЕММЫ | SWITCH-DISCONNECTOR 690V 32A 4P | LASTTRENNSCHALTER 690V 32A 4P | 83.76 | 1 | 1 | шт. | 20 | 4001869471792 | LF |  | P360 | 5378 | 143
3KD22422ME100 | 3KD2242-2ME10-0 | ВЫКЛЮЧАТЕЛЬ-РАЗЪЕДИНИТЕЛЬ 32A, ТР 1, 4-ПОЛ ФРОНТ.УПРАВЛ. СЛЕВА КОМПЛЕКТНОЕ УСТР. С СЕРОЙ РУЧКОЙ РАМОЧНЫЕ КЛЕММЫ | SWITCH-DISCONNECTOR 690V 32A 4P | LASTTRENNSCHALTER 690V 32A 4P | 101.7 | 1 | 1 | шт. | 20 | 4001869471815 | LF |  | P360 | 5378 | 143
3KD26302ME100 | 3KD2630-2ME10-0 | ВЫКЛЮЧАТЕЛЬ-РАЗЪЕДИНИТЕЛЬ 63A, ТР 1, 3-ПОЛ ФРОНТ.УПРАВЛ. СЛЕВА БАЗ.БЛОК БЕЗ РУЧКИ РАМОЧНЫЕ КЛЕММЫ | SWITCH-DISCONNECTOR 690V 63A 3P | LASTTRENNSCHALTER 690V 63A 3P | 71.51 | 1 | 1 | шт. | 20 | 4001869471860 | LF |  | P360 | 5378 | 143
3KD26302ME200 | 3KD2630-2ME20-0 | ВЫКЛЮЧАТЕЛЬ-РАЗЪЕДИНИТЕЛЬ 63A, ТР 1, 3-ПОЛ ФРОНТ.УПРАВЛ. ПО ЦЕНТРУ БАЗ.БЛОК БЕЗ РУЧКИ РАМОЧНЫЕ КЛЕММЫ | SWITCH-DISCONNECTOR 690V 63A 3P | LASTTRENNSCHALTER 690V 63A 3P | 71.51 | 1 | 1 | шт. | 20 | 4001869471877 | LF |  | P360 | 5378 | 143
3KD26322ME100 | 3KD2632-2ME10-0 | ВЫКЛЮЧАТЕЛЬ-РАЗЪЕДИНИТЕЛЬ 63A, ТР 1, 3-ПОЛ ФРОНТ.УПРАВЛ. СЛЕВА КОМПЛЕКТНОЕ УСТР. С СЕРОЙ РУЧКОЙ РАМОЧНЫЕ КЛЕММЫ | SWITCH-DISCONNECTOR 690V 63A 3P | LASTTRENNSCHALTER 690V 63A 3P | 89.44 | 1 | 1 | шт. | 20 | 4001869471891 | LF |  | P360 | 5378 | 143
3KD26402ME100 | 3KD2640-2ME10-0 | ВЫКЛЮЧАТЕЛЬ-РАЗЪЕДИНИТЕЛЬ 63A, ТР 1, 4-ПОЛ ФРОНТ.УПРАВЛ. СЛЕВА БАЗ.БЛОК БЕЗ РУЧКИ РАМОЧНЫЕ КЛЕММЫ | SWITCH-DISCONNECTOR 690V 63A 4P | LASTTRENNSCHALTER 690V 63A 4P | 89.44 | 1 | 1 | шт. | 20 | 4001869471921 | LF |  | P360 | 5378 | 143
3KD26402ME200 | 3KD2640-2ME20-0 | ВЫКЛЮЧАТЕЛЬ-РАЗЪЕДИНИТЕЛЬ 63A, ТР 1, 4-ПОЛ ФРОНТ.УПРАВЛ. ПО ЦЕНТРУ БАЗ.БЛОК БЕЗ РУЧКИ РАМОЧНЫЕ КЛЕММЫ | SWITCH-DISCONNECTOR 690V 63A 4P | LASTTRENNSCHALTER 690V 63A 4P | 89.44 | 1 | 1 | шт. | 20 | 4001869471938 | LF |  | P360 | 5378 | 143
3KD26422ME100 | 3KD2642-2ME10-0 | ВЫКЛЮЧАТЕЛЬ-РАЗЪЕДИНИТЕЛЬ 63A, ТР 1, 4-ПОЛ ФРОНТ.УПРАВЛ. СЛЕВА КОМПЛЕКТНОЕ УСТР. С СЕРОЙ РУЧКОЙ РАМОЧНЫЕ КЛЕММЫ | SWITCH-DISCONNECTOR 690V 63A 4P | LASTTRENNSCHALTER 690V 63A 4P | 107.37 | 1 | 1 | шт. | 20 | 4001869471952 | LF |  | P360 | 5378 | 143
3KD28300NE100 | 3KD2830-0NE10-0 | ВЫКЛЮЧАТЕЛЬ-РАЗЪЕДИНИТЕЛЬ 80A, ТР 2, 3-ПОЛ ФРОНТ.УПРАВЛ. СЛЕВА БАЗ.БЛОК БЕЗ РУЧКИ ПЛОСКИЕ КЛЕММЫ ВКЛЮЧ.ФАЗ.БАРЬЕРЫ | SWITCH-DISCONNECTOR 690V 80A 3P | LASTTRENNSCHALTER 690V 80A 3P | 78.66 | 1 | 1 | шт. | 20 | 4001869471983 | LF |  | P360 | 5378 | 143
3KD28300NE200 | 3KD2830-0NE20-0 | ВЫКЛЮЧАТЕЛЬ-РАЗЪЕДИНИТЕЛЬ 80A, ТР 2, 3-ПОЛ ФРОНТ.УПРАВЛ. ПО ЦЕНТРУ БАЗ.БЛОК БЕЗ РУЧКИ ПЛОСКИЕ КЛЕММЫ ВКЛЮЧ.ФАЗ.БАРЬЕРЫ | SWITCH-DISCONNECTOR 690V 80A 3P | LASTTRENNSCHALTER 690V 80A 3P | 78.66 | 1 | 1 | шт. | 20 | 4001869471990 | LF |  | P360 | 5378 | 143
3KD28302NE100 | 3KD2830-2NE10-0 | ВЫКЛЮЧАТЕЛЬ-РАЗЪЕДИНИТЕЛЬ 80A, ТР 2, 3-ПОЛ ФРОНТ.УПРАВЛ. СЛЕВА БАЗ.БЛОК БЕЗ РУЧКИ РАМОЧНЫЕ КЛЕММЫ | SWITCH-DISCONNECTOR 690V 80A 3P | LASTTRENNSCHALTER 690V 80A 3P | 87.4 | 1 | 1 | шт. | 20 | 4001869472003 | LF |  | P360 | 5378 | 143
3KD28302NE200 | 3KD2830-2NE20-0 | ВЫКЛЮЧАТЕЛЬ-РАЗЪЕДИНИТЕЛЬ 80A, ТР 2, 3-ПОЛ ФРОНТ.УПРАВЛ. ПО ЦЕНТРУ БАЗ.БЛОК БЕЗ РУЧКИ РАМОЧНЫЕ КЛЕММЫ | SWITCH-DISCONNECTOR 690V 80A 3P | LASTTRENNSCHALTER 690V 80A 3P | 87.4 | 1 | 1 | шт. | 20 | 4001869472010 | LF |  | P360 | 5378 | 143
3KD28320NE100 | 3KD2832-0NE10-0 | ВЫКЛЮЧАТЕЛЬ-РАЗЪЕДИНИТЕЛЬ 80A, ТР 2, 3-ПОЛ ФРОНТ.УПРАВЛ. СЛЕВА КОМПЛЕКТНОЕ УСТР. С СЕРОЙ РУЧКОЙ ПЛОСКИЕ КЛЕММЫ ВКЛЮЧ.ФАЗ.БАРЬЕРЫ | SWITCH-DISCONNECTOR 690V 80A 3P | LASTTRENNSCHALTER 690V 80A 3P | 112.14 | 1 | 1 | шт. | 20 | 4001869472027 | LF |  | P360 | 5378 | 143
3KD28322NE100 | 3KD2832-2NE10-0 | ВЫКЛЮЧАТЕЛЬ-РАЗЪЕДИНИТЕЛЬ 80A, ТР 2, 3-ПОЛ ФРОНТ.УПРАВЛ. СЛЕВА КОМПЛЕКТНОЕ УСТР. С СЕРОЙ РУЧКОЙ РАМОЧНЫЕ КЛЕММЫ | SWITCH-DISCONNECTOR 690V 80A 3P | LASTTRENNSCHALTER 690V 80A 3P | 121.45 | 1 | 1 | шт. | 20 | 4001869472034 | LF |  | P360 | 5378 | 143
3KD28400NE100 | 3KD2840-0NE10-0 | ВЫКЛЮЧАТЕЛЬ-РАЗЪЕДИНИТЕЛЬ 80A, ТР 2, 4-ПОЛ ФРОНТ.УПРАВЛ. СЛЕВА БАЗ.БЛОК БЕЗ РУЧКИ ПЛОСКИЕ КЛЕММЫ ВКЛЮЧ.ФАЗ.БАРЬЕРЫ | SWITCH-DISCONNECTOR 690V 80A 4P | LASTTRENNSCHALTER 690V 80A 4P | 98.29 | 1 | 1 | шт. | 20 | 4001869472041 | LF |  | P360 | 5378 | 143
3KD28400NE200 | 3KD2840-0NE20-0 | ВЫКЛЮЧАТЕЛЬ-РАЗЪЕДИНИТЕЛЬ 80A, ТР 2, 4-ПОЛ ФРОНТ.УПРАВЛ. ПО ЦЕНТРУ БАЗ.БЛОК БЕЗ РУЧКИ ПЛОСКИЕ КЛЕММЫ ВКЛЮЧ.ФАЗ.БАРЬЕРЫ | SWITCH-DISCONNECTOR 690V 80A 4P | LASTTRENNSCHALTER 690V 80A 4P | 98.29 | 1 | 1 | шт. | 20 | 4001869472058 | LF |  | P360 | 5378 | 143
3KD28402NE100 | 3KD2840-2NE10-0 | ВЫКЛЮЧАТЕЛЬ-РАЗЪЕДИНИТЕЛЬ 80A, ТР 2, 4-ПОЛ ФРОНТ.УПРАВЛ. СЛЕВА БАЗ.БЛОК БЕЗ РУЧКИ РАМОЧНЫЕ КЛЕММЫ | SWITCH-DISCONNECTOR 690V 80A 4P | LASTTRENNSCHALTER 690V 80A 4P | 109.3 | 1 | 1 | шт. | 20 | 4001869472065 | LF |  | P360 | 5378 | 143
3KD28402NE200 | 3KD2840-2NE20-0 | ВЫКЛЮЧАТЕЛЬ-РАЗЪЕДИНИТЕЛЬ 80A, ТР 2, 4-ПОЛ ФРОНТ.УПРАВЛ. ПО ЦЕНТРУ БАЗ.БЛОК БЕЗ РУЧКИ РАМОЧНЫЕ КЛЕММЫ | SWITCH-DISCONNECTOR 690V 80A 4P | LASTTRENNSCHALTER 690V 80A 4P | 109.3 | 1 | 1 | шт. | 20 | 4001869472072 | LF |  | P360 | 5378 | 143
3KD28420NE100 | 3KD2842-0NE10-0 | ВЫКЛЮЧАТЕЛЬ-РАЗЪЕДИНИТЕЛЬ 80A, ТР 2, 4-ПОЛ ФРОНТ.УПРАВЛ. СЛЕВА КОМПЛЕКТНОЕ УСТР. С СЕРОЙ РУЧКОЙ ПЛОСКИЕ КЛЕММЫ ВКЛЮЧ.ФАЗ.БАРЬЕРЫ | SWITCH-DISCONNECTOR 690V 80A 4P | LASTTRENNSCHALTER 690V 80A 4P | 131.66 | 1 | 1 | шт. | 20 | 4001869472089 | LF |  | P360 | 5378 | 143
3KD28422NE100 | 3KD2842-2NE10-0 | ВЫКЛЮЧАТЕЛЬ-РАЗЪЕДИНИТЕЛЬ 80A, ТР 2, 4-ПОЛ ФРОНТ.УПРАВЛ. СЛЕВА КОМПЛЕКТНОЕ УСТР. С СЕРОЙ РУЧКОЙ РАМОЧНЫЕ КЛЕММЫ | SWITCH-DISCONNECTOR 690V 80A 4P | LASTTRENNSCHALTER 690V 80A 4P | 143.01 | 1 | 1 | шт. | 20 | 4001869472096 | LF |  | P360 | 5378 | 143
3KD30300NE100 | 3KD3030-0NE10-0 | ВЫКЛЮЧАТЕЛЬ-РАЗЪЕДИНИТЕЛЬ 100A, ТР 2, 3-ПОЛ ФРОНТ.УПРАВЛ. СЛЕВА БАЗ.БЛОК БЕЗ РУЧКИ ПЛОСКИЕ КЛЕММЫ ВКЛЮЧ.ФАЗ.БАРЬЕРЫ | SWITCH-DISCONNECTOR 690V 100A 3P | LASTTRENNSCHALTER 690V 100A 3P | 108.28 | 1 | 1 | шт. | 20 | 4001869472126 | LF |  | P360 | 5378 | 143
3KD30300NE200 | 3KD3030-0NE20-0 | ВЫКЛЮЧАТЕЛЬ-РАЗЪЕДИНИТЕЛЬ 100A, ТР 2, 3-ПОЛ ФРОНТ.УПРАВЛ. ПО ЦЕНТРУ БАЗ.БЛОК БЕЗ РУЧКИ ПЛОСКИЕ КЛЕММЫ ВКЛЮЧ.ФАЗ.БАРЬЕРЫ | SWITCH-DISCONNECTOR 690V 100A 3P | LASTTRENNSCHALTER 690V 100A 3P | 108.28 | 1 | 1 | шт. | 20 | 4001869472133 | LF |  | P360 | 5378 | 143
3KD30302NE100 | 3KD3030-2NE10-0 | ВЫКЛЮЧАТЕЛЬ-РАЗЪЕДИНИТЕЛЬ 100A, ТР 2, 3-ПОЛ ФРОНТ.УПРАВЛ. СЛЕВА БАЗ.БЛОК БЕЗ РУЧКИ РАМОЧНЫЕ КЛЕММЫ | SWITCH-DISCONNECTOR 690V 100A 3P | LASTTRENNSCHALTER 690V 100A 3P | 120.31 | 1 | 1 | шт. | 20 | 4001869472140 | LF |  | P360 | 5378 | 143
3KD30302NE200 | 3KD3030-2NE20-0 | ВЫКЛЮЧАТЕЛЬ-РАЗЪЕДИНИТЕЛЬ 100A, ТР 2, 3-ПОЛ ФРОНТ.УПРАВЛ. ПО ЦЕНТРУ БАЗ.БЛОК БЕЗ РУЧКИ РАМОЧНЫЕ КЛЕММЫ | SWITCH-DISCONNECTOR 690V 100A 3P | LASTTRENNSCHALTER 690V 100A 3P | 120.31 | 1 | 1 | шт. | 20 | 4001869472157 | LF |  | P360 | 5378 | 143
3KD30320NE100 | 3KD3032-0NE10-0 | ВЫКЛЮЧАТЕЛЬ-РАЗЪЕДИНИТЕЛЬ 100A, ТР 2, 3-ПОЛ ФРОНТ.УПРАВЛ. СЛЕВА КОМПЛЕКТНОЕ УСТР. С СЕРОЙ РУЧКОЙ ПЛОСКИЕ КЛЕММЫ ВКЛЮЧ.ФАЗ.БАРЬЕРЫ | SWITCH-DISCONNECTOR 690V 100A 3P | LASTTRENNSCHALTER 690V 100A 3P | 141.88 | 1 | 1 | шт. | 20 | 4001869472164 | LF |  | P360 | 5378 | 143
3KD30322NE100 | 3KD3032-2NE10-0 | ВЫКЛЮЧАТЕЛЬ-РАЗЪЕДИНИТЕЛЬ 100A, ТР 2, 3-ПОЛ ФРОНТ.УПРАВЛ. СЛЕВА КОМПЛЕКТНОЕ УСТР. С СЕРОЙ РУЧКОЙ РАМОЧНЫЕ КЛЕММЫ | SWITCH-DISCONNECTOR 690V 100A 3P | LASTTRENNSCHALTER 690V 100A 3P | 154.36 | 1 | 1 | шт. | 20 | 4001869472171 | LF |  | P360 | 5378 | 143
3KD30400NE100 | 3KD3040-0NE10-0 | ВЫКЛЮЧАТЕЛЬ-РАЗЪЕДИНИТЕЛЬ 100A, ТР 2, 4-ПОЛ ФРОНТ.УПРАВЛ. СЛЕВА БАЗ.БЛОК БЕЗ РУЧКИ ПЛОСКИЕ КЛЕММЫ ВКЛЮЧ.ФАЗ.БАРЬЕРЫ | SWITCH-DISCONNECTOR 690V 100A 4P | LASTTRENNSCHALTER 690V 100A 4P | 135.07 | 1 | 1 | шт. | 20 | 4001869472188 | LF |  | P360 | 5378 | 143
3KD30400NE200 | 3KD3040-0NE20-0 | ВЫКЛЮЧАТЕЛЬ-РАЗЪЕДИНИТЕЛЬ 100A, ТР 2, 4-ПОЛ ФРОНТ.УПРАВЛ. ПО ЦЕНТРУ БАЗ.БЛОК БЕЗ РУЧКИ ПЛОСКИЕ КЛЕММЫ ВКЛЮЧ.ФАЗ.БАРЬЕРЫ | SWITCH-DISCONNECTOR 690V 100A 4P | LASTTRENNSCHALTER 690V 100A 4P | 135.07 | 1 | 1 | шт. | 20 | 4001869472195 | LF |  | P360 | 5378 | 143
3KD30402NE100 | 3KD3040-2NE10-0 | ВЫКЛЮЧАТЕЛЬ-РАЗЪЕДИНИТЕЛЬ 100A, ТР 2, 4-ПОЛ ФРОНТ.УПРАВЛ. СЛЕВА БАЗ.БЛОК БЕЗ РУЧКИ РАМОЧНЫЕ КЛЕММЫ | SWITCH-DISCONNECTOR 690V 100A 4P | LASTTRENNSCHALTER 690V 100A 4P | 150.96 | 1 | 1 | шт. | 20 | 4001869472201 | LF |  | P360 | 5378 | 143
3KD30402NE200 | 3KD3040-2NE20-0 | ВЫКЛЮЧАТЕЛЬ-РАЗЪЕДИНИТЕЛЬ 100A, ТР 2, 4-ПОЛ ФРОНТ.УПРАВЛ. ПО ЦЕНТРУ БАЗ.БЛОК БЕЗ РУЧКИ РАМОЧНЫЕ КЛЕММЫ | SWITCH-DISCONNECTOR 690V 100A 4P | LASTTRENNSCHALTER 690V 100A 4P | 150.96 | 1 | 1 | шт. | 20 | 4001869472218 | LF |  | P360 | 5378 | 143
3KD30420NE100 | 3KD3042-0NE10-0 | ВЫКЛЮЧАТЕЛЬ-РАЗЪЕДИНИТЕЛЬ 100A, ТР 2, 4-ПОЛ ФРОНТ.УПРАВЛ. СЛЕВА КОМПЛЕКТНОЕ УСТР. С СЕРОЙ РУЧКОЙ ПЛОСКИЕ КЛЕММЫ ВКЛЮЧ.ФАЗ.БАРЬЕРЫ | SWITCH-DISCONNECTOR 690V 100A 4P | LASTTRENNSCHALTER 690V 100A 4P | 169.12 | 1 | 1 | шт. | 20 | 4001869472225 | LF |  | P360 | 5378 | 143
3KD30422NE100 | 3KD3042-2NE10-0 | ВЫКЛЮЧАТЕЛЬ-РАЗЪЕДИНИТЕЛЬ 100A, ТР 2, 4-ПОЛ ФРОНТ.УПРАВЛ. СЛЕВА КОМПЛЕКТНОЕ УСТР. С СЕРОЙ РУЧКОЙ РАМОЧНЫЕ КЛЕММЫ | SWITCH-DISCONNECTOR 690V 100A 4P | LASTTRENNSCHALTER 690V 100A 4P | 183.87 | 1 | 1 | шт. | 20 | 4001869472232 | LF |  | P360 | 5378 | 143
3KD32300NE100 | 3KD3230-0NE10-0 | ВЫКЛЮЧАТЕЛЬ-РАЗЪЕДИНИТЕЛЬ 125A, ТР 2, 3-ПОЛ ФРОНТ.УПРАВЛ. СЛЕВА БАЗ.БЛОК БЕЗ РУЧКИ ПЛОСКИЕ КЛЕММЫ ВКЛЮЧ.ФАЗ.БАРЬЕРЫ | SWITCH-DISCONNECTOR 690V 125A 3P | LASTTRENNSCHALTER 690V 125A 3P | 132.8 | 1 | 1 | шт. | 20 | 4001869472263 | LF |  | P360 | 5378 | 143
3KD32300NE200 | 3KD3230-0NE20-0 | ВЫКЛЮЧАТЕЛЬ-РАЗЪЕДИНИТЕЛЬ 125A, ТР 2, 3-ПОЛ ФРОНТ.УПРАВЛ. ПО ЦЕНТРУ БАЗ.БЛОК БЕЗ РУЧКИ ПЛОСКИЕ КЛЕММЫ ВКЛЮЧ.ФАЗ.БАРЬЕРЫ | SWITCH-DISCONNECTOR 690V 125A 3P | LASTTRENNSCHALTER 690V 125A 3P | 132.8 | 1 | 1 | шт. | 20 | 4001869472270 | LF |  | P360 | 5378 | 143
3KD32302NE100 | 3KD3230-2NE10-0 | ВЫКЛЮЧАТЕЛЬ-РАЗЪЕДИНИТЕЛЬ 125A, ТР 2, 3-ПОЛ ФРОНТ.УПРАВЛ. СЛЕВА БАЗ.БЛОК БЕЗ РУЧКИ РАМОЧНЫЕ КЛЕММЫ | SWITCH-DISCONNECTOR 690V 125A 3P | LASTTRENNSCHALTER 690V 125A 3P | 147.55 | 1 | 1 | шт. | 20 | 4001869472287 | LF |  | P360 | 5378 | 143
3KD32302NE200 | 3KD3230-2NE20-0 | ВЫКЛЮЧАТЕЛЬ-РАЗЪЕДИНИТЕЛЬ 125A, ТР 2, 3-ПОЛ ФРОНТ.УПРАВЛ. ПО ЦЕНТРУ БАЗ.БЛОК БЕЗ РУЧКИ РАМОЧНЫЕ КЛЕММЫ | SWITCH-DISCONNECTOR 690V 125A 3P | LASTTRENNSCHALTER 690V 125A 3P | 147.55 | 1 | 1 | шт. | 20 | 4001869472294 | LF |  | P360 | 5378 | 143
3KD32320NE100 | 3KD3232-0NE10-0 | ВЫКЛЮЧАТЕЛЬ-РАЗЪЕДИНИТЕЛЬ 125A, ТР 2, 3-ПОЛ ФРОНТ.УПРАВЛ. СЛЕВА КОМПЛЕКТНОЕ УСТР. С СЕРОЙ РУЧКОЙ ПЛОСКИЕ КЛЕММЫ ВКЛЮЧ.ФАЗ.БАРЬЕРЫ | SWITCH-DISCONNECTOR 690V 125A 3P | LASTTRENNSCHALTER 690V 125A 3P | 166.85 | 1 | 1 | шт. | 20 | 4001869472300 | LF |  | P360 | 5378 | 143
3KD32322NE100 | 3KD3232-2NE10-0 | ВЫКЛЮЧАТЕЛЬ-РАЗЪЕДИНИТЕЛЬ 125A, ТР 2, 3-ПОЛ ФРОНТ.УПРАВЛ. СЛЕВА КОМПЛЕКТНОЕ УСТР. С СЕРОЙ РУЧКОЙ РАМОЧНЫЕ КЛЕММЫ | SWITCH-DISCONNECTOR 690V 125A 3P | LASTTRENNSCHALTER 690V 125A 3P | 181.6 | 1 | 1 | шт. | 20 | 4001869472317 | LF |  | P360 | 5378 | 143
3KD32400NE100 | 3KD3240-0NE10-0 | ВЫКЛЮЧАТЕЛЬ-РАЗЪЕДИНИТЕЛЬ 125A, ТР 2, 4-ПОЛ ФРОНТ.УПРАВЛ. СЛЕВА БАЗ.БЛОК БЕЗ РУЧКИ ПЛОСКИЕ КЛЕММЫ ВКЛЮЧ.ФАЗ.БАРЬЕРЫ | SWITCH-DISCONNECTOR 690V 125A 4P | LASTTRENNSCHALTER 690V 125A 4P | 165.71 | 1 | 1 | шт. | 20 | 4001869472324 | LF |  | P360 | 5378 | 143
3KD32400NE200 | 3KD3240-0NE20-0 | ВЫКЛЮЧАТЕЛЬ-РАЗЪЕДИНИТЕЛЬ 125A, ТР 2, 4-ПОЛ ФРОНТ.УПРАВЛ. ПО ЦЕНТРУ БАЗ.БЛОК БЕЗ РУЧКИ ПЛОСКИЕ КЛЕММЫ ВКЛЮЧ.ФАЗ.БАРЬЕРЫ | SWITCH-DISCONNECTOR 690V 125A 4P | LASTTRENNSCHALTER 690V 125A 4P | 165.71 | 1 | 1 | шт. | 20 | 4001869472331 | LF |  | P360 | 5378 | 143
3KD32402NE100 | 3KD3240-2NE10-0 | ВЫКЛЮЧАТЕЛЬ-РАЗЪЕДИНИТЕЛЬ 125A, ТР 2, 4-ПОЛ ФРОНТ.УПРАВЛ. СЛЕВА БАЗ.БЛОК БЕЗ РУЧКИ РАМОЧНЫЕ КЛЕММЫ | SWITCH-DISCONNECTOR 690V 125A 4P | LASTTRENNSCHALTER 690V 125A 4P | 185.01 | 1 | 1 | шт. | 20 | 4001869472348 | LF |  | P360 | 5378 | 143
3KD32402NE200 | 3KD3240-2NE20-0 | ВЫКЛЮЧАТЕЛЬ-РАЗЪЕДИНИТЕЛЬ 125A, ТР 2, 4-ПОЛ ФРОНТ.УПРАВЛ. ПО ЦЕНТРУ БАЗ.БЛОК БЕЗ РУЧКИ РАМОЧНЫЕ КЛЕММЫ | SWITCH-DISCONNECTOR 690V 125A 4P | LASTTRENNSCHALTER 690V 125A 4P | 185.01 | 1 | 1 | шт. | 20 | 4001869472355 | LF |  | P360 | 5378 | 143
3KD32420NE100 | 3KD3242-0NE10-0 | ВЫКЛЮЧАТЕЛЬ-РАЗЪЕДИНИТЕЛЬ 125A, ТР 2, 4-ПОЛ ФРОНТ.УПРАВЛ. СЛЕВА КОМПЛЕКТНОЕ УСТР. С СЕРОЙ РУЧКОЙ ПЛОСКИЕ КЛЕММЫ ВКЛЮЧ.ФАЗ.БАРЬЕРЫ | SWITCH-DISCONNECTOR 690V 125A 4P | LASTTRENNSCHALTER 690V 125A 4P | 199.76 | 1 | 1 | шт. | 20 | 4001869472362 | LF |  | P360 | 5378 | 143
3KD32422NE100 | 3KD3242-2NE10-0 | ВЫКЛЮЧАТЕЛЬ-РАЗЪЕДИНИТЕЛЬ 125A, ТР 2, 4-ПОЛ ФРОНТ.УПРАВЛ. СЛЕВА КОМПЛЕКТНОЕ УСТР. С СЕРОЙ РУЧКОЙ РАМОЧНЫЕ КЛЕММЫ | SWITCH-DISCONNECTOR 690V 125A 4P | LASTTRENNSCHALTER 690V 125A 4P | 217.92 | 1 | 1 | шт. | 20 | 4001869472379 | LF |  | P360 | 5378 | 143
3KD34300NE100 | 3KD3430-0NE10-0 | ВЫКЛЮЧАТЕЛЬ-РАЗЪЕДИНИТЕЛЬ 160A, ТР 2, 3-ПОЛ ФРОНТ.УПРАВЛ. СЛЕВА БАЗ.БЛОК БЕЗ РУЧКИ ПЛОСКИЕ КЛЕММЫ ВКЛЮЧ.ФАЗ.БАРЬЕРЫ | SWITCH-DISCONNECTOR 690V 160A 3P | LASTTRENNSCHALTER 690V 160A 3P | 148.69 | 1 | 1 | шт. | 20 | 4001869472409 | LF |  | P360 | 5378 | 143
3KD34300NE200 | 3KD3430-0NE20-0 | ВЫКЛЮЧАТЕЛЬ-РАЗЪЕДИНИТЕЛЬ 160A, ТР 2, 3-ПОЛ ФРОНТ.УПРАВЛ. ПО ЦЕНТРУ БАЗ.БЛОК БЕЗ РУЧКИ ПЛОСКИЕ КЛЕММЫ ВКЛЮЧ.ФАЗ.БАРЬЕРЫ | SWITCH-DISCONNECTOR 690V 160A 3P | LASTTRENNSCHALTER 690V 160A 3P | 148.69 | 1 | 1 | шт. | 20 | 4001869472416 | LF |  | P360 | 5378 | 143
3KD34302NE100 | 3KD3430-2NE10-0 | ВЫКЛЮЧАТЕЛЬ-РАЗЪЕДИНИТЕЛЬ 160A, ТР 2, 3-ПОЛ ФРОНТ.УПРАВЛ. СЛЕВА БАЗ.БЛОК БЕЗ РУЧКИ РАМОЧНЫЕ КЛЕММЫ | SWITCH-DISCONNECTOR 690V 160A 3P | LASTTRENNSCHALTER 690V 160A 3P | 165.71 | 1 | 1 | шт. | 20 | 4001869472423 | LF |  | P360 | 5378 | 143
3KD34302NE200 | 3KD3430-2NE20-0 | ВЫКЛЮЧАТЕЛЬ-РАЗЪЕДИНИТЕЛЬ 160A, ТР 2, 3-ПОЛ ФРОНТ.УПРАВЛ. ПО ЦЕНТРУ БАЗ.БЛОК БЕЗ РУЧКИ РАМОЧНЫЕ КЛЕММЫ | SWITCH-DISCONNECTOR 690V 160A 3P | LASTTRENNSCHALTER 690V 160A 3P | 165.71 | 1 | 1 | шт. | 20 | 4001869472430 | LF |  | P360 | 5378 | 143
3KD34320NE100 | 3KD3432-0NE10-0 | ВЫКЛЮЧАТЕЛЬ-РАЗЪЕДИНИТЕЛЬ 160A, ТР 2, 3-ПОЛ ФРОНТ.УПРАВЛ. СЛЕВА КОМПЛЕКТНОЕ УСТР. С СЕРОЙ РУЧКОЙ ПЛОСКИЕ КЛЕММЫ ВКЛЮЧ.ФАЗ.БАРЬЕРЫ | SWITCH-DISCONNECTOR 690V 160A 3P | LASTTRENNSCHALTER 690V 160A 3P | 182.74 | 1 | 1 | шт. | 20 | 4001869472447 | LF |  | P360 | 5378 | 143
3KD34322NE100 | 3KD3432-2NE10-0 | ВЫКЛЮЧАТЕЛЬ-РАЗЪЕДИНИТЕЛЬ 160A, ТР 2, 3-ПОЛ ФРОНТ.УПРАВЛ. СЛЕВА КОМПЛЕКТНОЕ УСТР. С СЕРОЙ РУЧКОЙ РАМОЧНЫЕ КЛЕММЫ | SWITCH-DISCONNECTOR 690V 160A 3P | LASTTRENNSCHALTER 690V 160A 3P | 199.76 | 1 | 1 | шт. | 20 | 4001869472454 | LF |  | P360 | 5378 | 143
3KD34400NE100 | 3KD3440-0NE10-0 | ВЫКЛЮЧАТЕЛЬ-РАЗЪЕДИНИТЕЛЬ 160A, ТР 2, 4-ПОЛ ФРОНТ.УПРАВЛ. СЛЕВА БАЗ.БЛОК БЕЗ РУЧКИ ПЛОСКИЕ КЛЕММЫ ВКЛЮЧ.ФАЗ.БАРЬЕРЫ | SWITCH-DISCONNECTOR 690V 160A 4P | LASTTRENNSCHALTER 690V 160A 4P | 186.14 | 1 | 1 | шт. | 20 | 4001869472461 | LF |  | P360 | 5378 | 143
3KD34400NE200 | 3KD3440-0NE20-0 | ВЫКЛЮЧАТЕЛЬ-РАЗЪЕДИНИТЕЛЬ 160A, ТР 2, 4-ПОЛ ФРОНТ.УПРАВЛ. ПО ЦЕНТРУ БАЗ.БЛОК БЕЗ РУЧКИ ПЛОСКИЕ КЛЕММЫ ВКЛЮЧ.ФАЗ.БАРЬЕРЫ | SWITCH-DISCONNECTOR 690V 160A 4P | LASTTRENNSCHALTER 690V 160A 4P | 186.14 | 1 | 1 | шт. | 20 | 4001869472478 | LF |  | P360 | 5378 | 143
3KD34402NE100 | 3KD3440-2NE10-0 | ВЫКЛЮЧАТЕЛЬ-РАЗЪЕДИНИТЕЛЬ 160A, ТР 2, 4-ПОЛ ФРОНТ.УПРАВЛ. СЛЕВА БАЗ.БЛОК БЕЗ РУЧКИ РАМОЧНЫЕ КЛЕММЫ | SWITCH-DISCONNECTOR 690V 160A 4P | LASTTRENNSCHALTER 690V 160A 4P | 207.71 | 1 | 1 | шт. | 20 | 4001869472485 | LF |  | P360 | 5378 | 143
3KD34402NE200 | 3KD3440-2NE20-0 | ВЫКЛЮЧАТЕЛЬ-РАЗЪЕДИНИТЕЛЬ 160A, ТР 2, 4-ПОЛ ФРОНТ.УПРАВЛ. ПО ЦЕНТРУ БАЗ.БЛОК БЕЗ РУЧКИ РАМОЧНЫЕ КЛЕММЫ | SWITCH-DISCONNECTOR 690V 160A 4P | LASTTRENNSCHALTER 690V 160A 4P | 207.71 | 1 | 1 | шт. | 20 | 4001869472492 | LF |  | P360 | 5378 | 143
3KD34420NE100 | 3KD3442-0NE10-0 | ВЫКЛЮЧАТЕЛЬ-РАЗЪЕДИНИТЕЛЬ 160A, ТР 2, 4-ПОЛ ФРОНТ.УПРАВЛ. СЛЕВА КОМПЛЕКТНОЕ УСТР. С СЕРОЙ РУЧКОЙ ПЛОСКИЕ КЛЕММЫ ВКЛЮЧ.ФАЗ.БАРЬЕРЫ | SWITCH-DISCONNECTOR 690V 160A 4P | LASTTRENNSCHALTER 690V 160A 4P | 220.19 | 1 | 1 | шт. | 20 | 4001869472508 | LF |  | P360 | 5378 | 143
3KD34422NE100 | 3KD3442-2NE10-0 | ВЫКЛЮЧАТЕЛЬ-РАЗЪЕДИНИТЕЛЬ 160A, ТР 2, 4-ПОЛ ФРОНТ.УПРАВЛ. СЛЕВА КОМПЛЕКТНОЕ УСТР. С СЕРОЙ РУЧКОЙ РАМОЧНЫЕ КЛЕММЫ | SWITCH-DISCONNECTOR 690V 160A 4P | LASTTRENNSCHALTER 690V 160A 4P | 240.62 | 1 | 1 | шт. | 20 | 4001869472515 | LF |  | P360 | 5378 | 143
3KD36300NE100 | 3KD3630-0NE10-0 | ВЫКЛЮЧАТЕЛЬ-РАЗЪЕДИНИТЕЛЬ 200A, ТР 2, 3-ПОЛ ФРОНТ.УПРАВЛ. СЛЕВА БАЗ.БЛОК БЕЗ РУЧКИ ПЛОСКИЕ КЛЕММЫ ВКЛЮЧ.ФАЗ.БАРЬЕРЫ | SWITCH-DISCONNECTOR 690V 200A 3P | LASTTRENNSCHALTER 690V 200A 3P | 182.74 | 1 | 1 | шт. | 20 | 4001869472546 | LF |  | P360 | 5378 | 143
3KD36300NE200 | 3KD3630-0NE20-0 | ВЫКЛЮЧАТЕЛЬ-РАЗЪЕДИНИТЕЛЬ 200A, ТР 2, 3-ПОЛ ФРОНТ.УПРАВЛ. ПО ЦЕНТРУ БАЗ.БЛОК БЕЗ РУЧКИ ПЛОСКИЕ КЛЕММЫ ВКЛЮЧ.ФАЗ.БАРЬЕРЫ | SWITCH-DISCONNECTOR 690V 200A 3P | LASTTRENNSCHALTER 690V 200A 3P | 182.74 | 1 | 1 | шт. | 20 | 4001869472553 | LF |  | P360 | 5378 | 143
3KD36300PE100 | 3KD3630-0PE10-0 | ВЫКЛЮЧАТЕЛЬ-РАЗЪЕДИНИТЕЛЬ 200A, ТР 3, 3-ПОЛ ФРОНТ.УПРАВЛ. СЛЕВА БАЗ.БЛОК БЕЗ РУЧКИ ПЛОСКИЕ КЛЕММЫ | SWITCH-DISCONNECTOR 690V 200A 3P | LASTTRENNSCHALTER 690V 200A 3P | 227 | 1 | 1 | шт. | 20 | 4001869472560 | LF |  | P360 | 5378 | 143
3KD36300PE200 | 3KD3630-0PE20-0 | ВЫКЛЮЧАТЕЛЬ-РАЗЪЕДИНИТЕЛЬ 200A, ТР 3, 3-ПОЛ ФРОНТ.УПРАВЛ. ПО ЦЕНТРУ БАЗ.БЛОК БЕЗ РУЧКИ ПЛОСКИЕ КЛЕММЫ | SWITCH-DISCONNECTOR 690V 200A 3P | LASTTRENNSCHALTER 690V 200A 3P | 227 | 1 | 1 | шт. | 20 | 4001869472577 | LF |  | P360 | 5378 | 143
3KD36320NE100 | 3KD3632-0NE10-0 | ВЫКЛЮЧАТЕЛЬ-РАЗЪЕДИНИТЕЛЬ 200A, ТР 3, 3-ПОЛ ФРОНТ.УПРАВЛ. СЛЕВА КОМПЛЕКТНОЕ УСТР. С СЕРОЙ РУЧКОЙ ПЛОСКИЕ КЛЕММЫ ВКЛЮЧ.ФАЗ.БАРЬЕРЫ | SWITCH-DISCONNECTOR 690V 200A 3P | LASTTRENNSCHALTER 690V 200A 3P | 216.79 | 1 | 1 | шт. | 20 | 4001869472584 | LF |  | P360 | 5378 | 143
3KD36320PE100 | 3KD3632-0PE10-0 | ВЫКЛЮЧАТЕЛЬ-РАЗЪЕДИНИТЕЛЬ 200A, ТР 3, 3-ПОЛ ФРОНТ.УПРАВЛ. СЛЕВА КОМПЛЕКТНОЕ УСТР. С СЕРОЙ РУЧКОЙ ПЛОСКИЕ КЛЕММЫ | SWITCH-DISCONNECTOR 690V 200A 3P | LASTTRENNSCHALTER 690V 200A 3P | 270.13 | 1 | 1 | шт. | 20 | 4001869472591 | LF |  | P360 | 5378 | 143
3KD36340PE400 | 3KD3634-0PE40-0 | ВЫКЛЮЧАТЕЛЬ-РАЗЪЕДИНИТЕЛЬ 200A, ТР 3, 3-ПОЛ БОК.УПРАВЛ. СПРАВА БАЗ.БЛОК БЕЗ РУЧКИ ПЛОСКИЕ КЛЕММЫ | SWITCH-DISCONNECTOR 690V 200A 3P | LASTTRENNSCHALTER 690V 200A 3P | 227 | 1 | 1 | шт. | 20 | 4001869472607 | LF |  | P360 | 5378 | 143
3KD36400NE100 | 3KD3640-0NE10-0 | ВЫКЛЮЧАТЕЛЬ-РАЗЪЕДИНИТЕЛЬ 200A, ТР 3, 4-ПОЛ ФРОНТ.УПРАВЛ. СЛЕВА БАЗ.БЛОК БЕЗ РУЧКИ ПЛОСКИЕ КЛЕММЫ ВКЛЮЧ.ФАЗ.БАРЬЕРЫ | SWITCH-DISCONNECTOR 690V 200A 4P | LASTTRENNSCHALTER 690V 200A 4P | 228.14 | 1 | 1 | шт. | 20 | 4001869472614 | LF |  | P360 | 5378 | 143
3KD36400NE200 | 3KD3640-0NE20-0 | ВЫКЛЮЧАТЕЛЬ-РАЗЪЕДИНИТЕЛЬ 200A, ТР 3, 4-ПОЛ ФРОНТ.УПРАВЛ. ПО ЦЕНТРУ БАЗ.БЛОК БЕЗ РУЧКИ ПЛОСКИЕ КЛЕММЫ ВКЛЮЧ.ФАЗ.БАРЬЕРЫ | SWITCH-DISCONNECTOR 690V 200A 4P | LASTTRENNSCHALTER 690V 200A 4P | 228.14 | 1 | 1 | шт. | 20 | 4001869472621 | LF |  | P360 | 5378 | 143
3KD36400PE100 | 3KD3640-0PE10-0 | ВЫКЛЮЧАТЕЛЬ-РАЗЪЕДИНИТЕЛЬ 200A, ТР 3, 4-ПОЛ ФРОНТ.УПРАВЛ. СЛЕВА БАЗ.БЛОК БЕЗ РУЧКИ ПЛОСКИЕ КЛЕММЫ | SWITCH-DISCONNECTOR 690V 200A 4P | LASTTRENNSCHALTER 690V 200A 4P | 283.75 | 1 | 1 | шт. | 20 | 4001869472638 | LF |  | P360 | 5378 | 143
3KD36400PE200 | 3KD3640-0PE20-0 | ВЫКЛЮЧАТЕЛЬ-РАЗЪЕДИНИТЕЛЬ 200A, ТР 3, 4-ПОЛ ФРОНТ.УПРАВЛ. ПО ЦЕНТРУ БАЗ.БЛОК БЕЗ РУЧКИ ПЛОСКИЕ КЛЕММЫ | SWITCH-DISCONNECTOR 690V 200A 4P | LASTTRENNSCHALTER 690V 200A 4P | 283.75 | 1 | 1 | шт. | 20 | 4001869472645 | LF |  | P360 | 5378 | 143
3KD36420NE100 | 3KD3642-0NE10-0 | ВЫКЛЮЧАТЕЛЬ-РАЗЪЕДИНИТЕЛЬ 200A, ТР 3, 4-ПОЛ ФРОНТ.УПРАВЛ. СЛЕВА КОМПЛЕКТНОЕ УСТР. С СЕРОЙ РУЧКОЙ ПЛОСКИЕ КЛЕММЫ ВКЛЮЧ.ФАЗ.БАРЬЕРЫ | SWITCH-DISCONNECTOR 690V 200A 4P | LASTTRENNSCHALTER 690V 200A 4P | 262.19 | 1 | 1 | шт. | 20 | 4001869472652 | LF |  | P360 | 5378 | 143
3KD36420PE100 | 3KD3642-0PE10-0 | ВЫКЛЮЧАТЕЛЬ-РАЗЪЕДИНИТЕЛЬ 200A, ТР 3, 4-ПОЛ ФРОНТ.УПРАВЛ. СЛЕВА КОМПЛЕКТНОЕ УСТР. С СЕРОЙ РУЧКОЙ ПЛОСКИЕ КЛЕММЫ | SWITCH-DISCONNECTOR 690V 200A 4P | LASTTRENNSCHALTER 690V 200A 4P | 326.88 | 1 | 1 | шт. | 20 | 4001869472669 | LF |  | P360 | 5378 | 143
3KD36440PE400 | 3KD3644-0PE40-0 | ВЫКЛЮЧАТЕЛЬ-РАЗЪЕДИНИТЕЛЬ 200A, ТР 3, 4-ПОЛ БОК.УПРАВЛ. СПРАВА БАЗ.БЛОК БЕЗ РУЧКИ ПЛОСКИЕ КЛЕММЫ | SWITCH-DISCONNECTOR 690V 200A 4P | LASTTRENNSCHALTER 690V 200A 4P | 283.75 | 1 | 1 | шт. | 20 | 4001869472676 | LF |  | P360 | 5378 | 143
3KD38300PE100 | 3KD3830-0PE10-0 | ВЫКЛЮЧАТЕЛЬ-РАЗЪЕДИНИТЕЛЬ 250A, ТР 3, 3-ПОЛ ФРОНТ.УПРАВЛ. СЛЕВА БАЗ.БЛОК БЕЗ РУЧКИ ПЛОСКИЕ КЛЕММЫ | SWITCH-DISCONNECTOR 690V 250A 3P | LASTTRENNSCHALTER 690V 250A 3P | 292.83 | 1 | 1 | шт. | 20 | 4001869472706 | LF |  | P360 | 5378 | 143
3KD38300PE200 | 3KD3830-0PE20-0 | ВЫКЛЮЧАТЕЛЬ-РАЗЪЕДИНИТЕЛЬ 250A, ТР 3, 3-ПОЛ ФРОНТ.УПРАВЛ. ПО ЦЕНТРУ БАЗ.БЛОК БЕЗ РУЧКИ ПЛОСКИЕ КЛЕММЫ | SWITCH-DISCONNECTOR 690V 250A 3P | LASTTRENNSCHALTER 690V 250A 3P | 292.83 | 1 | 1 | шт. | 20 | 4001869472713 | LF |  | P360 | 5378 | 143
3KD38320PE100 | 3KD3832-0PE10-0 | ВЫКЛЮЧАТЕЛЬ-РАЗЪЕДИНИТЕЛЬ 250A, ТР 3, 3-ПОЛ ФРОНТ.УПРАВЛ. СЛЕВА КОМПЛЕКТНОЕ УСТР. С СЕРОЙ РУЧКОЙ ПЛОСКИЕ КЛЕММЫ | SWITCH-DISCONNECTOR 690V 250A 3P | LASTTRENNSCHALTER 690V 250A 3P | 335.96 | 1 | 1 | шт. | 20 | 4001869472720 | LF |  | P360 | 5378 | 143
3KD38340PE400 | 3KD3834-0PE40-0 | ВЫКЛЮЧАТЕЛЬ-РАЗЪЕДИНИТЕЛЬ 250A, ТР 3, 3-ПОЛ БОК.УПРАВЛ. СПРАВА БАЗ.БЛОК БЕЗ РУЧКИ ПЛОСКИЕ КЛЕММЫ | SWITCH-DISCONNECTOR 690V 250A 3P | LASTTRENNSCHALTER 690V 250A 3P | 292.83 | 1 | 1 | шт. | 20 | 4001869472737 | LF |  | P360 | 5378 | 143
3KD38400PE100 | 3KD3840-0PE10-0 | ВЫКЛЮЧАТЕЛЬ-РАЗЪЕДИНИТЕЛЬ 250A, ТР 3, 4-ПОЛ ФРОНТ.УПРАВЛ. СЛЕВА БАЗ.БЛОК БЕЗ РУЧКИ ПЛОСКИЕ КЛЕММЫ | SWITCH-DISCONNECTOR 690V 250A 4P | LASTTRENNSCHALTER 690V 250A 4P | 366.61 | 1 | 1 | шт. | 20 | 4001869472744 | LF |  | P360 | 5378 | 143
3KD38400PE200 | 3KD3840-0PE20-0 | ВЫКЛЮЧАТЕЛЬ-РАЗЪЕДИНИТЕЛЬ 250A, ТР 3, 4-ПОЛ ФРОНТ.УПРАВЛ. ПО ЦЕНТРУ БАЗ.БЛОК БЕЗ РУЧКИ ПЛОСКИЕ КЛЕММЫ | SWITCH-DISCONNECTOR 690V 250A 4P | LASTTRENNSCHALTER 690V 250A 4P | 366.61 | 1 | 1 | шт. | 20 | 4001869472751 | LF |  | P360 | 5378 | 143
3KD38420PE100 | 3KD3842-0PE10-0 | ВЫКЛЮЧАТЕЛЬ-РАЗЪЕДИНИТЕЛЬ 250A, ТР 3, 4-ПОЛ ФРОНТ.УПРАВЛ. СЛЕВА КОМПЛЕКТНОЕ УСТР. С СЕРОЙ РУЧКОЙ ПЛОСКИЕ КЛЕММЫ | SWITCH-DISCONNECTOR 690V 250A 4P | LASTTRENNSCHALTER 690V 250A 4P | 409.74 | 1 | 1 | шт. | 20 | 4001869472768 | LF |  | P360 | 5378 | 143
3KD38440PE400 | 3KD3844-0PE40-0 | ВЫКЛЮЧАТЕЛЬ-РАЗЪЕДИНИТЕЛЬ 250A, ТР 3, 4-ПОЛ БОК.УПРАВЛ. СПРАВА БАЗ.БЛОК БЕЗ РУЧКИ ПЛОСКИЕ КЛЕММЫ | SWITCH-DISCONNECTOR 690V 250A 4P | LASTTRENNSCHALTER 690V 250A 4P | 366.61 | 1 | 1 | шт. | 20 | 4001869472775 | LF |  | P360 | 5378 | 143
3KD40300PE100 | 3KD4030-0PE10-0 | ВЫКЛЮЧАТЕЛЬ-РАЗЪЕДИНИТЕЛЬ 315A, ТР 3, 3-ПОЛ ФРОНТ.УПРАВЛ. СЛЕВА БАЗ.БЛОК БЕЗ РУЧКИ ПЛОСКИЕ КЛЕММЫ | SWITCH-DISCONNECTOR 690V 315A 3P | LASTTRENNSCHALTER 690V 315A 3P | 335.96 | 1 | 1 | шт. | 20 | 4001869472799 | LF |  | P360 | 5378 | 143
3KD40300PE200 | 3KD4030-0PE20-0 | ВЫКЛЮЧАТЕЛЬ-РАЗЪЕДИНИТЕЛЬ 315A, ТР 3, 3-ПОЛ ФРОНТ.УПРАВЛ. ПО ЦЕНТРУ БАЗ.БЛОК БЕЗ РУЧКИ ПЛОСКИЕ КЛЕММЫ | SWITCH-DISCONNECTOR 690V 315A 3P | LASTTRENNSCHALTER 690V 315A 3P | 335.96 | 1 | 1 | шт. | 20 | 4001869472805 | LF |  | P360 | 5378 | 143
3KD40320PE100 | 3KD4032-0PE10-0 | ВЫКЛЮЧАТЕЛЬ-РАЗЪЕДИНИТЕЛЬ 315A, ТР 3, 3-ПОЛ ФРОНТ.УПРАВЛ. СЛЕВА КОМПЛЕКТНОЕ УСТР. С СЕРОЙ РУЧКОЙ ПЛОСКИЕ КЛЕММЫ | SWITCH-DISCONNECTOR 690V 315A 3P | LASTTRENNSCHALTER 690V 315A 3P | 379.09 | 1 | 1 | шт. | 20 | 4001869472812 | LF |  | P360 | 5378 | 143
3KD40340PE400 | 3KD4034-0PE40-0 | ВЫКЛЮЧАТЕЛЬ-РАЗЪЕДИНИТЕЛЬ 315A, ТР 3, 3-ПОЛ БОК.УПРАВЛ. СПРАВА БАЗ.БЛОК БЕЗ РУЧКИ ПЛОСКИЕ КЛЕММЫ | SWITCH-DISCONNECTOR 690V 315A 3P | LASTTRENNSCHALTER 690V 315A 3P | 335.96 | 1 | 1 | шт. | 20 | 4001869472829 | LF |  | P360 | 5378 | 143
3KD40400PE100 | 3KD4040-0PE10-0 | ВЫКЛЮЧАТЕЛЬ-РАЗЪЕДИНИТЕЛЬ 315A, ТР 3, 4-ПОЛ ФРОНТ.УПРАВЛ. СЛЕВА БАЗ.БЛОК БЕЗ РУЧКИ ПЛОСКИЕ КЛЕММЫ | SWITCH-DISCONNECTOR 690V 315A 4P | LASTTRENNSCHALTER 690V 315A 4P | 419.95 | 1 | 1 | шт. | 20 | 4001869472836 | LF |  | P360 | 5378 | 143
3KD40400PE200 | 3KD4040-0PE20-0 | ВЫКЛЮЧАТЕЛЬ-РАЗЪЕДИНИТЕЛЬ 315A, ТР 3, 4-ПОЛ ФРОНТ.УПРАВЛ. ПО ЦЕНТРУ БАЗ.БЛОК БЕЗ РУЧКИ ПЛОСКИЕ КЛЕММЫ | SWITCH-DISCONNECTOR 690V 315A 4P | LASTTRENNSCHALTER 690V 315A 4P | 419.95 | 1 | 1 | шт. | 20 | 4001869472843 | LF |  | P360 | 5378 | 143
3KD40420PE100 | 3KD4042-0PE10-0 | ВЫКЛЮЧАТЕЛЬ-РАЗЪЕДИНИТЕЛЬ 315A, ТР 3, 4-ПОЛ ФРОНТ.УПРАВЛ. СЛЕВА КОМПЛЕКТНОЕ УСТР. С СЕРОЙ РУЧКОЙ ПЛОСКИЕ КЛЕММЫ | SWITCH-DISCONNECTOR 690V 315A 4P | LASTTRENNSCHALTER 690V 315A 4P | 463.08 | 1 | 1 | шт. | 20 | 4001869472850 | LF |  | P360 | 5378 | 143
3KD40440PE400 | 3KD4044-0PE40-0 | ВЫКЛЮЧАТЕЛЬ-РАЗЪЕДИНИТЕЛЬ 315A, ТР 3, 4-ПОЛ БОК.УПРАВЛ. СПРАВА БАЗ.БЛОК БЕЗ РУЧКИ ПЛОСКИЕ КЛЕММЫ | SWITCH-DISCONNECTOR 690V 315A 4P | LASTTRENNSCHALTER 690V 315A 4P | 419.95 | 1 | 1 | шт. | 20 | 4001869472867 | LF |  | P360 | 5378 | 143
3KD42300PE100 | 3KD4230-0PE10-0 | ВЫКЛЮЧАТЕЛЬ-РАЗЪЕДИНИТЕЛЬ 400A, ТР 3, 3-ПОЛ ФРОНТ.УПРАВЛ. СЛЕВА БАЗ.БЛОК БЕЗ РУЧКИ ПЛОСКИЕ КЛЕММЫ | SWITCH-DISCONNECTOR 690V 400A 3P | LASTTRENNSCHALTER 690V 400A 3P | 404.06 | 1 | 1 | шт. | 20 | 4001869472881 | LF |  | P360 | 5378 | 143
3KD42300PE200 | 3KD4230-0PE20-0 | ВЫКЛЮЧАТЕЛЬ-РАЗЪЕДИНИТЕЛЬ 400A, ТР 3, 3-ПОЛ ФРОНТ.УПРАВЛ. ПО ЦЕНТРУ БАЗ.БЛОК БЕЗ РУЧКИ ПЛОСКИЕ КЛЕММЫ | SWITCH-DISCONNECTOR 690V 400A 3P | LASTTRENNSCHALTER 690V 400A 3P | 404.06 | 1 | 1 | шт. | 20 | 4001869472898 | LF |  | P360 | 5378 | 143
3KD42320PE100 | 3KD4232-0PE10-0 | ВЫКЛЮЧАТЕЛЬ-РАЗЪЕДИНИТЕЛЬ 400A, ТР 3, 3-ПОЛ ФРОНТ.УПРАВЛ. СЛЕВА КОМПЛЕКТНОЕ УСТР. С СЕРОЙ РУЧКОЙ ПЛОСКИЕ КЛЕММЫ | SWITCH-DISCONNECTOR 690V 400A 3P | LASTTRENNSCHALTER 690V 400A 3P | 447.19 | 1 | 1 | шт. | 20 | 4001869472904 | LF |  | P360 | 5378 | 143
3KD42340PE400 | 3KD4234-0PE40-0 | ВЫКЛЮЧАТЕЛЬ-РАЗЪЕДИНИТЕЛЬ 400A, ТР 3, 3-ПОЛ БОК.УПРАВЛ. СПРАВА БАЗ.БЛОК БЕЗ РУЧКИ ПЛОСКИЕ КЛЕММЫ | SWITCH-DISCONNECTOR 690V 400A 3P | LASTTRENNSCHALTER 690V 400A 3P | 404.06 | 1 | 1 | шт. | 20 | 4001869472911 | LF |  | P360 | 5378 | 143
3KD42400PE100 | 3KD4240-0PE10-0 | ВЫКЛЮЧАТЕЛЬ-РАЗЪЕДИНИТЕЛЬ 400A, ТР 3, 4-ПОЛ ФРОНТ.УПРАВЛ. СЛЕВА БАЗ.БЛОК БЕЗ РУЧКИ ПЛОСКИЕ КЛЕММЫ | SWITCH-DISCONNECTOR 690V 400A 4P | LASTTRENNSCHALTER 690V 400A 4P | 505.08 | 1 | 1 | шт. | 20 | 4001869472928 | LF |  | P360 | 5378 | 143
3KD42400PE200 | 3KD4240-0PE20-0 | ВЫКЛЮЧАТЕЛЬ-РАЗЪЕДИНИТЕЛЬ 400A, ТР 3, 4-ПОЛ ФРОНТ.УПРАВЛ. ПО ЦЕНТРУ БАЗ.БЛОК БЕЗ РУЧКИ ПЛОСКИЕ КЛЕММЫ | SWITCH-DISCONNECTOR 690V 400A 4P | LASTTRENNSCHALTER 690V 400A 4P | 505.08 | 1 | 1 | шт. | 20 | 4001869472935 | LF |  | P360 | 5378 | 143
3KD42420PE100 | 3KD4242-0PE10-0 | ВЫКЛЮЧАТЕЛЬ-РАЗЪЕДИНИТЕЛЬ 400A, ТР 3, 4-ПОЛ ФРОНТ.УПРАВЛ. СЛЕВА КОМПЛЕКТНОЕ УСТР. С СЕРОЙ РУЧКОЙ ПЛОСКИЕ КЛЕММЫ | SWITCH-DISCONNECTOR 690V 400A 4P | LASTTRENNSCHALTER 690V 400A 4P | 548.21 | 1 | 1 | шт. | 20 | 4001869472942 | LF |  | P360 | 5378 | 143
3KD42440PE400 | 3KD4244-0PE40-0 | ВЫКЛЮЧАТЕЛЬ-РАЗЪЕДИНИТЕЛЬ 400A, ТР 3, 4-ПОЛ БОК.УПРАВЛ. СПРАВА БАЗ.БЛОК БЕЗ РУЧКИ ПЛОСКИЕ КЛЕММЫ | SWITCH-DISCONNECTOR 690V 400A 4P | LASTTRENNSCHALTER 690V 400A 4P | 505.08 | 1 | 1 | шт. | 20 | 4001869472959 | LF |  | P360 | 5378 | 143
3KD44300QE100 | 3KD4430-0QE10-0 | ВЫКЛЮЧАТЕЛЬ-РАЗЪЕДИНИТЕЛЬ 500A, ТР 4, 3-ПОЛ ФРОНТ.УПРАВЛ. СЛЕВА БАЗ.БЛОК БЕЗ РУЧКИ ПЛОСКИЕ КЛЕММЫ | SWITCH-DISCONNECTOR 690V 500A 3P | LASTTRENNSCHALTER 690V 500A 3P | 584.53 | 1 | 1 | шт. | 20 | 4001869472973 | LF |  | P360 | 5378 | 143
3KD44300QE200 | 3KD4430-0QE20-0 | ВЫКЛЮЧАТЕЛЬ-РАЗЪЕДИНИТЕЛЬ 500A, ТР 4, 3-ПОЛ ФРОНТ.УПРАВЛ. ПО ЦЕНТРУ БАЗ.БЛОК БЕЗ РУЧКИ ПЛОСКИЕ КЛЕММЫ | SWITCH-DISCONNECTOR 690V 500A 3P | LASTTRENNSCHALTER 690V 500A 3P | 584.53 | 1 | 1 | шт. | 20 | 4001869472980 | LF |  | P360 | 5378 | 143
3KD44320QE100 | 3KD4432-0QE10-0 | ВЫКЛЮЧАТЕЛЬ-РАЗЪЕДИНИТЕЛЬ 500A, ТР 4, 3-ПОЛ ФРОНТ.УПРАВЛ. СЛЕВА КОМПЛЕКТНОЕ УСТР. С СЕРОЙ РУЧКОЙ ПЛОСКИЕ КЛЕММЫ | SWITCH-DISCONNECTOR 690V 500A 3P | LASTTRENNSCHALTER 690V 500A 3P | 635.6 | 1 | 1 | шт. | 20 | 4001869472997 | LF |  | P360 | 5378 | 143
3KD44340QE400 | 3KD4434-0QE40-0 | ВЫКЛЮЧАТЕЛЬ-РАЗЪЕДИНИТЕЛЬ 500A, ТР 4, 3-ПОЛ БОК.УПРАВЛ. СПРАВА БАЗ.БЛОК БЕЗ РУЧКИ ПЛОСКИЕ КЛЕММЫ | SWITCH-DISCONNECTOR 690V 500A 3P | LASTTRENNSCHALTER 690V 500A 3P | 584.53 | 1 | 1 | шт. | 20 | 4001869473000 | LF |  | P360 | 5378 | 143
3KD44400QE100 | 3KD4440-0QE10-0 | ВЫКЛЮЧАТЕЛЬ-РАЗЪЕДИНИТЕЛЬ 500A, ТР 4, 4-ПОЛ ФРОНТ.УПРАВЛ. СЛЕВА БАЗ.БЛОК БЕЗ РУЧКИ ПЛОСКИЕ КЛЕММЫ | SWITCH-DISCONNECTOR 690V 500A 4P | LASTTRENNSCHALTER 690V 500A 4P | 730.94 | 1 | 1 | шт. | 20 | 4001869473017 | LF |  | P360 | 5378 | 143
3KD44400QE200 | 3KD4440-0QE20-0 | ВЫКЛЮЧАТЕЛЬ-РАЗЪЕДИНИТЕЛЬ 500A, ТР 4, 4-ПОЛ ФРОНТ.УПРАВЛ. ПО ЦЕНТРУ БАЗ.БЛОК БЕЗ РУЧКИ ПЛОСКИЕ КЛЕММЫ | SWITCH-DISCONNECTOR 690V 500A 4P | LASTTRENNSCHALTER 690V 500A 4P | 730.94 | 1 | 1 | шт. | 20 | 4001869473024 | LF |  | P360 | 5378 | 143
3KD44420QE100 | 3KD4442-0QE10-0 | ВЫКЛЮЧАТЕЛЬ-РАЗЪЕДИНИТЕЛЬ 500A, ТР 4, 4-ПОЛ ФРОНТ.УПРАВЛ. СЛЕВА КОМПЛЕКТНОЕ УСТР. С СЕРОЙ РУЧКОЙ ПЛОСКИЕ КЛЕММЫ | SWITCH-DISCONNECTOR 690V 500A 4P | LASTTRENNSCHALTER 690V 500A 4P | 782.02 | 1 | 1 | шт. | 20 | 4001869473031 | LF |  | P360 | 5378 | 143
3KD44440QE400 | 3KD4444-0QE40-0 | ВЫКЛЮЧАТЕЛЬ-РАЗЪЕДИНИТЕЛЬ 500A, ТР 4, 4-ПОЛ БОК.УПРАВЛ. СПРАВА БАЗ.БЛОК БЕЗ РУЧКИ ПЛОСКИЕ КЛЕММЫ | SWITCH-DISCONNECTOR 690V 500A 4P | LASTTRENNSCHALTER 690V 500A 4P | 730.94 | 1 | 1 | шт. | 20 | 4001869473048 | LF |  | P360 | 5378 | 143
3KD46300QE100 | 3KD4630-0QE10-0 | ВЫКЛЮЧАТЕЛЬ-РАЗЪЕДИНИТЕЛЬ 630A, ТР 4, 3-ПОЛ ФРОНТ.УПРАВЛ. СЛЕВА БАЗ.БЛОК БЕЗ РУЧКИ ПЛОСКИЕ КЛЕММЫ | SWITCH-DISCONNECTOR 690V 630A 3P | LASTTRENNSCHALTER 690V 630A 3P | 734.35 | 1 | 1 | шт. | 20 | 4001869473062 | LF |  | P360 | 5378 | 143
3KD46300QE200 | 3KD4630-0QE20-0 | ВЫКЛЮЧАТЕЛЬ-РАЗЪЕДИНИТЕЛЬ 630A, ТР 4, 3-ПОЛ ФРОНТ.УПРАВЛ. ПО ЦЕНТРУ БАЗ.БЛОК БЕЗ РУЧКИ ПЛОСКИЕ КЛЕММЫ | SWITCH-DISCONNECTOR 690V 630A 3P | LASTTRENNSCHALTER 690V 630A 3P | 734.35 | 1 | 1 | шт. | 20 | 4001869473079 | LF |  | P360 | 5378 | 143
3KD46320QE100 | 3KD4632-0QE10-0 | ВЫКЛЮЧАТЕЛЬ-РАЗЪЕДИНИТЕЛЬ 630A, ТР 4, 3-ПОЛ ФРОНТ.УПРАВЛ. СЛЕВА КОМПЛЕКТНОЕ УСТР. С СЕРОЙ РУЧКОЙ ПЛОСКИЕ КЛЕММЫ | SWITCH-DISCONNECTOR 690V 630A 3P | LASTTRENNSCHALTER 690V 630A 3P | 785.42 | 1 | 1 | шт. | 20 | 4001869473086 | LF |  | P360 | 5378 | 143
3KD46340QE400 | 3KD4634-0QE40-0 | ВЫКЛЮЧАТЕЛЬ-РАЗЪЕДИНИТЕЛЬ 630A, ТР 4, 3-ПОЛ БОК.УПРАВЛ. СПРАВА БАЗ.БЛОК БЕЗ РУЧКИ ПЛОСКИЕ КЛЕММЫ | SWITCH-DISCONNECTOR 690V 630A 3P | LASTTRENNSCHALTER 690V 630A 3P | 734.35 | 1 | 1 | шт. | 20 | 4001869473093 | LF |  | P360 | 5378 | 143
3KD46400QE100 | 3KD4640-0QE10-0 | ВЫКЛЮЧАТЕЛЬ-РАЗЪЕДИНИТЕЛЬ 630A, ТР 4, 4-ПОЛ ФРОНТ.УПРАВЛ. СЛЕВА БАЗ.БЛОК БЕЗ РУЧКИ ПЛОСКИЕ КЛЕММЫ | SWITCH-DISCONNECTOR 690V 630A 4P | LASTTRENNSCHALTER 690V 630A 4P | 918.22 | 1 | 1 | шт. | 20 | 4001869473109 | LF |  | P360 | 5378 | 143
3KD46400QE200 | 3KD4640-0QE20-0 | ВЫКЛЮЧАТЕЛЬ-РАЗЪЕДИНИТЕЛЬ 630A, ТР 4, 4-ПОЛ ФРОНТ.УПРАВЛ. ПО ЦЕНТРУ БАЗ.БЛОК БЕЗ РУЧКИ ПЛОСКИЕ КЛЕММЫ | SWITCH-DISCONNECTOR 690V 630A 4P | LASTTRENNSCHALTER 690V 630A 4P | 918.22 | 1 | 1 | шт. | 20 | 4001869473116 | LF |  | P360 | 5378 | 143
3KD46420QE100 | 3KD4642-0QE10-0 | ВЫКЛЮЧАТЕЛЬ-РАЗЪЕДИНИТЕЛЬ 630A, ТР 4, 4-ПОЛ ФРОНТ.УПРАВЛ. СЛЕВА КОМПЛЕКТНОЕ УСТР. С СЕРОЙ РУЧКОЙ ПЛОСКИЕ КЛЕММЫ | SWITCH-DISCONNECTOR 690V 630A 4P | LASTTRENNSCHALTER 690V 630A 4P | 969.29 | 1 | 1 | шт. | 20 | 4001869473123 | LF |  | P360 | 5378 | 143
3KD46440QE400 | 3KD4644-0QE40-0 | ВЫКЛЮЧАТЕЛЬ-РАЗЪЕДИНИТЕЛЬ 630A, ТР 4, 4-ПОЛ БОК.УПРАВЛ. СПРАВА БАЗ.БЛОК БЕЗ РУЧКИ ПЛОСКИЕ КЛЕММЫ | SWITCH-DISCONNECTOR 690V 630A 4P | LASTTRENNSCHALTER 690V 630A 4P | 918.22 | 1 | 1 | шт. | 20 | 4001869473130 | LF |  | P360 | 5378 | 143
3KD48300QE100 | 3KD4830-0QE10-0 | ВЫКЛЮЧАТЕЛЬ-РАЗЪЕДИНИТЕЛЬ 800A, ТР 4, 3-ПОЛ ФРОНТ.УПРАВЛ. СЛЕВА БАЗ.БЛОК БЕЗ РУЧКИ ПЛОСКИЕ КЛЕММЫ | SWITCH-DISCONNECTOR 690V 800A 3P | LASTTRENNSCHALTER 690V 800A 3P | 947.73 | 1 | 1 | шт. | 20 | 4001869473154 | LF |  | P360 | 5378 | 143
3KD48300QE200 | 3KD4830-0QE20-0 | ВЫКЛЮЧАТЕЛЬ-РАЗЪЕДИНИТЕЛЬ 800A, ТР 4, 3-ПОЛ ФРОНТ.УПРАВЛ. ПО ЦЕНТРУ БАЗ.БЛОК БЕЗ РУЧКИ ПЛОСКИЕ КЛЕММЫ | SWITCH-DISCONNECTOR 690V 800A 3P | LASTTRENNSCHALTER 690V 800A 3P | 947.73 | 1 | 1 | шт. | 20 | 4001869473161 | LF |  | P360 | 5378 | 143
3KD48320QE100 | 3KD4832-0QE10-0 | ВЫКЛЮЧАТЕЛЬ-РАЗЪЕДИНИТЕЛЬ 800A, ТР 4, 3-ПОЛ ФРОНТ.УПРАВЛ. СЛЕВА КОМПЛЕКТНОЕ УСТР. С СЕРОЙ РУЧКОЙ ПЛОСКИЕ КЛЕММЫ | SWITCH-DISCONNECTOR 690V 800A 3P | LASTTRENNSCHALTER 690V 800A 3P | 998.8 | 1 | 1 | шт. | 20 | 4001869473178 | LF |  | P360 | 5378 | 143
3KD48340QE400 | 3KD4834-0QE40-0 | ВЫКЛЮЧАТЕЛЬ-РАЗЪЕДИНИТЕЛЬ 800A, ТР 4, 3-ПОЛ БОК.УПРАВЛ. СПРАВА БАЗ.БЛОК БЕЗ РУЧКИ ПЛОСКИЕ КЛЕММЫ | SWITCH-DISCONNECTOR 690V 800A 3P | LASTTRENNSCHALTER 690V 800A 3P | 947.73 | 1 | 1 | шт. | 20 | 4001869473185 | LF |  | P360 | 5378 | 143
3KD48400QE100 | 3KD4840-0QE10-0 | ВЫКЛЮЧАТЕЛЬ-РАЗЪЕДИНИТЕЛЬ 800A, ТР 4, 4-ПОЛ ФРОНТ.УПРАВЛ. СЛЕВА БАЗ.БЛОК БЕЗ РУЧКИ ПЛОСКИЕ КЛЕММЫ | SWITCH-DISCONNECTOR 690V 800A 4P | LASTTRENNSCHALTER 690V 800A 4P | 1180.4 | 1 | 1 | шт. | 20 | 4001869473192 | LF |  | P360 | 5378 | 143
3KD48400QE200 | 3KD4840-0QE20-0 | ВЫКЛЮЧАТЕЛЬ-РАЗЪЕДИНИТЕЛЬ 800A, ТР 4, 4-ПОЛ ФРОНТ.УПРАВЛ. ПО ЦЕНТРУ БАЗ.БЛОК БЕЗ РУЧКИ ПЛОСКИЕ КЛЕММЫ | SWITCH-DISCONNECTOR 690V 800A 4P | LASTTRENNSCHALTER 690V 800A 4P | 1180.4 | 1 | 1 | шт. | 20 | 4001869473208 | LF |  | P360 | 5378 | 143
3KD48420QE100 | 3KD4842-0QE10-0 | ВЫКЛЮЧАТЕЛЬ-РАЗЪЕДИНИТЕЛЬ 800A, ТР 4, 4-ПОЛ ФРОНТ.УПРАВЛ. СЛЕВА КОМПЛЕКТНОЕ УСТР. С СЕРОЙ РУЧКОЙ ПЛОСКИЕ КЛЕММЫ | SWITCH-DISCONNECTOR 690V 800A 4P | LASTTRENNSCHALTER 690V 800A 4P | 1237.15 | 1 | 1 | шт. | 20 | 4001869473215 | LF |  | P360 | 5378 | 143
3KD48440QE400 | 3KD4844-0QE40-0 | ВЫКЛЮЧАТЕЛЬ-РАЗЪЕДИНИТЕЛЬ 800A, ТР 4, 4-ПОЛ БОК.УПРАВЛ. СПРАВА БАЗ.БЛОК БЕЗ РУЧКИ ПЛОСКИЕ КЛЕММЫ | SWITCH-DISCONNECTOR 690V 800A 4P | LASTTRENNSCHALTER 690V 800A 4P | 1180.4 | 1 | 1 | шт. | 20 | 4001869473222 | LF |  | P360 | 5378 | 143
3KD50300RE100 | 3KD5030-0RE10-0 | ВЫКЛЮЧАТЕЛЬ-РАЗЪЕДИНИТЕЛЬ 1000A, ТР 5, 3-ПОЛ ФРОНТ.УПРАВЛ. СЛЕВА БАЗ.БЛОК БЕЗ РУЧКИ ПЛОСКИЕ КЛЕММЫ | SWITCH-DISCONNECTOR 690V 1000A 3P | LASTTRENNSCHALTER 690V 1000A 3P | 1668.45 | 1 | 1 | шт. | 20 | 4001869473246 | LF |  | P360 | 5378 | 143
3KD50300RE200 | 3KD5030-0RE20-0 | ВЫКЛЮЧАТЕЛЬ-РАЗЪЕДИНИТЕЛЬ 1000A, ТР 5, 3-ПОЛ ФРОНТ.УПРАВЛ. ПО ЦЕНТРУ БАЗ.БЛОК БЕЗ РУЧКИ ПЛОСКИЕ КЛЕММЫ | SWITCH-DISCONNECTOR 690V 1000A 3P | LASTTRENNSCHALTER 690V 1000A 3P | 1668.45 | 1 | 1 | шт. | 20 | 4001869473253 | LF |  | P360 | 5378 | 143
3KD50320RE100 | 3KD5032-0RE10-0 | ВЫКЛЮЧАТЕЛЬ-РАЗЪЕДИНИТЕЛЬ 1000A, ТР 5, 3-ПОЛ ФРОНТ.УПРАВЛ. СЛЕВА КОМПЛЕКТНОЕ УСТР. С СЕРОЙ РУЧКОЙ ПЛОСКИЕ КЛЕММЫ | SWITCH-DISCONNECTOR 690V 1000A 3P | LASTTRENNSCHALTER 690V 1000A 3P | 1736.55 | 1 | 1 | шт. | 20 | 4001869473260 | LF |  | P360 | 5378 | 143
3KD50340RE400 | 3KD5034-0RE40-0 | ВЫКЛЮЧАТЕЛЬ-РАЗЪЕДИНИТЕЛЬ 1000A, ТР 5, 3-ПОЛ БОК.УПРАВЛ. СПРАВА БАЗ.БЛОК БЕЗ РУЧКИ ПЛОСКИЕ КЛЕММЫ | SWITCH-DISCONNECTOR 690V 1000A 3P | LASTTRENNSCHALTER 690V 1000A 3P | 1668.45 | 1 | 1 | шт. | 20 | 4001869473277 | LF |  | P360 | 5378 | 143
3KD50400RE100 | 3KD5040-0RE10-0 | ВЫКЛЮЧАТЕЛЬ-РАЗЪЕДИНИТЕЛЬ 1000A, ТР 5, 4-ПОЛ ФРОНТ.УПРАВЛ. СЛЕВА БАЗ.БЛОК БЕЗ РУЧКИ ПЛОСКИЕ КЛЕММЫ | SWITCH-DISCONNECTOR 690V 1000A 4P | LASTTRENNSCHALTER 690V 1000A 4P | 2077.05 | 1 | 1 | шт. | 20 | 4001869473284 | LF |  | P360 | 5378 | 143
3KD50400RE200 | 3KD5040-0RE20-0 | ВЫКЛЮЧАТЕЛЬ-РАЗЪЕДИНИТЕЛЬ 1000A, ТР 5, 4-ПОЛ ФРОНТ.УПРАВЛ. ПО ЦЕНТРУ БАЗ.БЛОК БЕЗ РУЧКИ ПЛОСКИЕ КЛЕММЫ | SWITCH-DISCONNECTOR 690V 1000A 4P | LASTTRENNSCHALTER 690V 1000A 4P | 2077.05 | 1 | 1 | шт. | 20 | 4001869473291 | LF |  | P360 | 5378 | 143
3KD50420RE100 | 3KD5042-0RE10-0 | ВЫКЛЮЧАТЕЛЬ-РАЗЪЕДИНИТЕЛЬ 1000A, ТР 5, 4-ПОЛ ФРОНТ.УПРАВЛ. СЛЕВА КОМПЛЕКТНОЕ УСТР. С СЕРОЙ РУЧКОЙ ПЛОСКИЕ КЛЕММЫ | SWITCH-DISCONNECTOR 690V 1000A 4P | LASTTRENNSCHALTER 690V 1000A 4P | 2156.5 | 1 | 1 | шт. | 20 | 4001869473307 | LF |  | P360 | 5378 | 143
3KD50440RE400 | 3KD5044-0RE40-0 | ВЫКЛЮЧАТЕЛЬ-РАЗЪЕДИНИТЕЛЬ 1000A, ТР 5, 4-ПОЛ БОК.УПРАВЛ. СПРАВА БАЗ.БЛОК БЕЗ РУЧКИ ПЛОСКИЕ КЛЕММЫ | SWITCH-DISCONNECTOR 690V 1000A 4P | LASTTRENNSCHALTER 690V 1000A 4P | 2077.05 | 1 | 1 | шт. | 20 | 4001869473314 | LF |  | P360 | 5378 | 143
3KD52300RE100 | 3KD5230-0RE10-0 | ВЫКЛЮЧАТЕЛЬ-РАЗЪЕДИНИТЕЛЬ 1250A, ТР 5, 3-ПОЛ ФРОНТ.УПРАВЛ. СЛЕВА БАЗ.БЛОК БЕЗ РУЧКИ ПЛОСКИЕ КЛЕММЫ | SWITCH-DISCONNECTOR 690V 1250A 3P | LASTTRENNSCHALTER 690V 1250A 3P | 2394.85 | 1 | 1 | шт. | 20 | 4001869473338 | LF |  | P360 | 5378 | 143
3KD52300RE200 | 3KD5230-0RE20-0 | ВЫКЛЮЧАТЕЛЬ-РАЗЪЕДИНИТЕЛЬ 1250A, ТР 5, 3-ПОЛ ФРОНТ.УПРАВЛ. ПО ЦЕНТРУ БАЗ.БЛОК БЕЗ РУЧКИ ПЛОСКИЕ КЛЕММЫ | SWITCH-DISCONNECTOR 690V 1250A 3P | LASTTRENNSCHALTER 690V 1250A 3P | 2394.85 | 1 | 1 | шт. | 20 | 4001869473345 | LF |  | P360 | 5378 | 143
3KD52320RE100 | 3KD5232-0RE10-0 | ВЫКЛЮЧАТЕЛЬ-РАЗЪЕДИНИТЕЛЬ 1250A, ТР 5, 3-ПОЛ ФРОНТ.УПРАВЛ. СЛЕВА КОМПЛЕКТНОЕ УСТР. С СЕРОЙ РУЧКОЙ ПЛОСКИЕ КЛЕММЫ | SWITCH-DISCONNECTOR 690V 1250A 3P | LASTTRENNSCHALTER 690V 1250A 3P | 2462.95 | 1 | 1 | шт. | 20 | 4001869473352 | LF |  | P360 | 5378 | 143
3KD52340RE400 | 3KD5234-0RE40-0 | ВЫКЛЮЧАТЕЛЬ-РАЗЪЕДИНИТЕЛЬ 1250A, ТР 5, 3-ПОЛ БОК.УПРАВЛ. СПРАВА БАЗ.БЛОК БЕЗ РУЧКИ ПЛОСКИЕ КЛЕММЫ | SWITCH-DISCONNECTOR 690V 1250A 3P | LASTTRENNSCHALTER 690V 1250A 3P | 2394.85 | 1 | 1 | шт. | 20 | 4001869473369 | LF |  | P360 | 5378 | 143
3KD52400RE100 | 3KD5240-0RE10-0 | ВЫКЛЮЧАТЕЛЬ-РАЗЪЕДИНИТЕЛЬ 1250A, ТР 5, 4-ПОЛ ФРОНТ.УПРАВЛ. СЛЕВА БАЗ.БЛОК БЕЗ РУЧКИ ПЛОСКИЕ КЛЕММЫ | SWITCH-DISCONNECTOR 690V 1250A 4P | LASTTRENNSCHALTER 690V 1250A 4P | 2985.05 | 1 | 1 | шт. | 20 | 4001869473376 | LF |  | P360 | 5378 | 143
3KD52400RE200 | 3KD5240-0RE20-0 | ВЫКЛЮЧАТЕЛЬ-РАЗЪЕДИНИТЕЛЬ 1250A, ТР 5, 4-ПОЛ ФРОНТ.УПРАВЛ. ПО ЦЕНТРУ БАЗ.БЛОК БЕЗ РУЧКИ ПЛОСКИЕ КЛЕММЫ | SWITCH-DISCONNECTOR 690V 1250A 4P | LASTTRENNSCHALTER 690V 1250A 4P | 2985.05 | 1 | 1 | шт. | 20 | 4001869473383 | LF |  | P360 | 5378 | 143
3KD52420RE100 | 3KD5242-0RE10-0 | ВЫКЛЮЧАТЕЛЬ-РАЗЪЕДИНИТЕЛЬ 1250A, ТР 5, 4-ПОЛ ФРОНТ.УПРАВЛ. СЛЕВА КОМПЛЕКТНОЕ УСТР. С СЕРОЙ РУЧКОЙ ПЛОСКИЕ КЛЕММЫ | SWITCH-DISCONNECTOR 690V 1250A 4P | LASTTRENNSCHALTER 690V 1250A 4P | 3064.5 | 1 | 1 | шт. | 20 | 4001869473390 | LF |  | P360 | 5378 | 143
3KD52440RE400 | 3KD5244-0RE40-0 | ВЫКЛЮЧАТЕЛЬ-РАЗЪЕДИНИТЕЛЬ 1250A, ТР 5, 4-ПОЛ БОК.УПРАВЛ. СПРАВА БАЗ.БЛОК БЕЗ РУЧКИ ПЛОСКИЕ КЛЕММЫ | SWITCH-DISCONNECTOR 690V 1250A 4P | LASTTRENNSCHALTER 690V 1250A 4P | 2985.05 | 1 | 1 | шт. | 20 | 4001869473406 | LF |  | P360 | 5378 | 143
3KD54300RE100 | 3KD5430-0RE10-0 | ВЫКЛЮЧАТЕЛЬ-РАЗЪЕДИНИТЕЛЬ 1600A, ТР 5, 3-ПОЛ ФРОНТ.УПРАВЛ. СЛЕВА БАЗ.БЛОК БЕЗ РУЧКИ ПЛОСКИЕ КЛЕММЫ | SWITCH-DISCONNECTOR 690V 1600A 3P | LASTTRENNSCHALTER 690V 1600A 3P | 2939.65 | 1 | 1 | шт. | 20 | 4001869473420 | LF |  | P360 | 5378 | 143
3KD54300RE200 | 3KD5430-0RE20-0 | ВЫКЛЮЧАТЕЛЬ-РАЗЪЕДИНИТЕЛЬ 1600A, ТР 5, 3-ПОЛ ФРОНТ.УПРАВЛ. ПО ЦЕНТРУ БАЗ.БЛОК БЕЗ РУЧКИ ПЛОСКИЕ КЛЕММЫ | SWITCH-DISCONNECTOR 690V 1600A 3P | LASTTRENNSCHALTER 690V 1600A 3P | 2939.65 | 1 | 1 | шт. | 20 | 4001869473437 | LF |  | P360 | 5378 | 143
3KD54320RE100 | 3KD5432-0RE10-0 | ВЫКЛЮЧАТЕЛЬ-РАЗЪЕДИНИТЕЛЬ 1600A, ТР 5, 3-ПОЛ ФРОНТ.УПРАВЛ. СЛЕВА КОМПЛЕКТНОЕ УСТР. С СЕРОЙ РУЧКОЙ ПЛОСКИЕ КЛЕММЫ | SWITCH-DISCONNECTOR 690V 1600A 3P | LASTTRENNSCHALTER 690V 1600A 3P | 3007.75 | 1 | 1 | шт. | 20 | 4001869473444 | LF |  | P360 | 5378 | 143
3KD54340RE400 | 3KD5434-0RE40-0 | ВЫКЛЮЧАТЕЛЬ-РАЗЪЕДИНИТЕЛЬ 1600A, ТР 5, 3-ПОЛ БОК.УПРАВЛ. СПРАВА БАЗ.БЛОК БЕЗ РУЧКИ ПЛОСКИЕ КЛЕММЫ | SWITCH-DISCONNECTOR 690V 1600A 3P | LASTTRENNSCHALTER 690V 1600A 3P | 2939.65 | 1 | 1 | шт. | 20 | 4001869473451 | LF |  | P360 | 5378 | 143
3KD54400RE100 | 3KD5440-0RE10-0 | ВЫКЛЮЧАТЕЛЬ-РАЗЪЕДИНИТЕЛЬ 1600A, ТР 5, 4-ПОЛ ФРОНТ.УПРАВЛ. СЛЕВА БАЗ.БЛОК БЕЗ РУЧКИ ПЛОСКИЕ КЛЕММЫ | SWITCH-DISCONNECTOR 690V 1600A 4P | LASTTRENNSCHALTER 690V 1600A 4P | 3677.4 | 1 | 1 | шт. | 20 | 4001869473468 | LF |  | P360 | 5378 | 143
3KD54400RE200 | 3KD5440-0RE20-0 | ВЫКЛЮЧАТЕЛЬ-РАЗЪЕДИНИТЕЛЬ 1600A, ТР 5, 4-ПОЛ ФРОНТ.УПРАВЛ. ПО ЦЕНТРУ БАЗ.БЛОК БЕЗ РУЧКИ ПЛОСКИЕ КЛЕММЫ | SWITCH-DISCONNECTOR 690V 1600A 4P | LASTTRENNSCHALTER 690V 1600A 4P | 3677.4 | 1 | 1 | шт. | 20 | 4001869473475 | LF |  | P360 | 5378 | 143
3KD54420RE100 | 3KD5442-0RE10-0 | ВЫКЛЮЧАТЕЛЬ-РАЗЪЕДИНИТЕЛЬ 1600A, ТР 5, 4-ПОЛ ФРОНТ.УПРАВЛ. СЛЕВА КОМПЛЕКТНОЕ УСТР. С СЕРОЙ РУЧКОЙ ПЛОСКИЕ КЛЕММЫ | SWITCH-DISCONNECTOR 690V 1600A 4P | LASTTRENNSCHALTER 690V 1600A 4P | 3745.5 | 1 | 1 | шт. | 20 | 4001869473482 | LF |  | P360 | 5378 | 143
3KD54440RE400 | 3KD5444-0RE40-0 | ВЫКЛЮЧАТЕЛЬ-РАЗЪЕДИНИТЕЛЬ 1600A, ТР 5, 4-ПОЛ БОК.УПРАВЛ. СПРАВА БАЗ.БЛОК БЕЗ РУЧКИ ПЛОСКИЕ КЛЕММЫ | SWITCH-DISCONNECTOR 690V 1600A 4P | LASTTRENNSCHALTER 690V 1600A 4P | 3677.4 | 1 | 1 | шт. | 20 | 4001869473499 | LF |  | P360 | 5378 | 143
3KD91010 | 3KD9101-0 | РУКОЯТКА ПРЯМОГО ПРИВОДА ПЛОСКОГО ТИПА DIN43880 СЕРЫЙ ДЛЯ ТИПОРАЗМЕРА 1 | DIRECT HANDLE DIN43880 GREY 3KD FS1 | DIREKTANTRIEB DIN43880 GRAU 3KD BG1 | 17.93 | 1 | 1 | шт. | 20 | 4001869473666 | LF |  | P360 | 5378 | 143
3KD91011 | 3KD9101-1 | РУКОЯТКА ПРЯМОГО ПРИВОДА СЕРЫЙ ДЛЯ ТИПОРАЗМЕРА 1 | DIRECT HANDLE GREY 3KD FS1 | DIREKTANTRIEB GRAU 3KD BG1 | 17.93 | 1 | 1 | шт. | 20 | 4001869473673 | LF |  | P360 | 5378 | 143
3KD91012 | 3KD9101-2 | РУКОЯТКА ПРЯМОГО ПРИВОДА ЖЕЛТО-КРАСНЫЙ ДЛЯ ТИПОРАЗМЕРА 1 | DIRECT HANDLE YEL/RED 3KD FS1 | DIREKTANTRIEB GELB/ROT 3KD BG1 | 17.93 | 1 | 1 | шт. | 20 | 4001869473680 | LF |  | P360 | 5378 | 143
3KD91018 | 3KD9101-8 | РУКОЯТКА ПРЯМОГО ПРИВОДА ПЛОСКОГО ТИПАDIN43880 ЖЕЛТО-КРАСНЫЙ ДЛЯ ТИПОРАЗМЕРА 1 | DIRECT HANDLE DIN43880 YEL/RED 3KD FS1 | DIREKTANTRIEB DIN43880 GELB/ROT 3KD BG1 | 17.93 | 1 | 1 | шт. | 20 | 4001869473697 | LF |  | P360 | 5378 | 143
3KD91031 | 3KD9103-1 | ДОПОЛНИТЕЛЬНЫЙ КОНТАКТ 1 ПК | AUX. SWITCH 1 CO CONTACT | HILFSSCHALTER 1 WECHSLER | 8.17 | 1 | 1 | шт. | 20 | 4001869473727 | LF |  | P360 | 5378 | 143
3KD91033 | 3KD9103-3 | ДОПОЛНИТЕЛЬНЫЙ КОНТАКТ 1 ПК ДЛЯ П/П | AUX. SWITCH 1 CO CONTACT | HILFSSCHALTER 1 WECHSLER | 11.24 | 1 | 1 | шт. | 20 | 4001869474083 | LF |  | P360 | 5378 | 143
3KD91035 | 3KD9103-5 | ДОПОЛНИТЕЛЬНЫЙ КОММУТИРУЕМЫЙ ПОЛЮС СТАНДАРТНЫЙ | AUXILIARY SWITCH POLE | HILFSSCHALTERMODUL | 14.07 | 1 | 1 | шт. | 20 | 4001869473734 | LF |  | P360 | 5378 | 143
3KD91036 | 3KD9103-6 | ДОПОЛНИТЕЛЬНЫЙ КОММУТИРУЕМЫЙ ПОЛЮС С ФУНКЦИЕЙ ТЕСТ | AUXILIARY SWITCH POLE WITH TESTFUNCTION | HILFSSCHALTERMODUL MIT TESTFUNKTION | 14.07 | 1 | 1 | шт. | 20 | 4001869473741 | LF |  | P360 | 5378 | 143
3KD91037 | 3KD9103-7 | ДОПОЛНИТЕЛЬНЫЙ КОММУТИРУЕМЫЙ ПОЛЮС С ОПЕРЕЖАЮЩИМ НО КОНТАКТОМ И ФУНКЦИЕЙ ТЕСТ | AUX. SWITCH POLE EARLY BREAK WITH TEST | HILFSSCHALTERMODUL VOREILEND MIT TEST | 14.07 | 1 | 1 | шт. | 20 | 4001869473758 | LF |  | P360 | 5378 | 143
3KD91052 | 3KD9105-2 | 4-Й КОММУТИРУЕМЫЙ ПОЛЮС С РАМОЧНЫМИ ЗАЖИМАМИ ДЛЯ ТИПОРАЗМЕРА 1 | 4TH POLE SWITCHABLE BOX TERMINAL 3KD FS1 | 4.POL SCHALTBAR RAHMENKLEMME 3KD BG1 | 19.52 | 1 | 1 | шт. | 20 | 4001869473796 | LF |  | P360 | 5378 | 143
3KD91062 | 3KD9106-2 | N-КЛЕММА С РАМОЧНЫМИ ЗАЖИМАМИ ДЛЯ ТИПОРАЗМЕРА 1 С УДАЛЯЕМОЙ ПЕРЕМЫЧКОЙ | N-TERMINAL DETACH BRIDGE B TERM. 3KD FS1 | N-KLEMME BRUECKE ENTFERNB. R-KL. 3KD BG1 | 13.05 | 1 | 1 | шт. | 20 | 4001869473819 | LF |  | P360 | 5378 | 143
3KD91068 | 3KD9106-8 | N/PE-КЛЕММА С РАМОЧНЫМИ ЗАЖИМАМИ ДЛЯ ТИПОРАЗМЕРА 1 С ПОСТОЯННОЙ ПЕРЕМЫЧКОЙ | N-/EARTH TERMINAL BOX TERMINAL 3KD FS1 | N-LEITER/ERD-KLEMME RAHMENKLEMME 3KD BG1 | 11.69 | 1 | 1 | шт. | 20 | 4001869473833 | LF |  | P360 | 5378 | 143
3KD91086 | 3KD9108-6 | ФАЗОВЫЕ БАРЬЕРЫ ДЛЯ 3-ПОЛ. (1КОМПЛ=6ШТ.) ДЛЯ ТИПОРАЗМЕРА 2 | PHASE BARRIERS 6 PIECES 3KD FS1/2 | PHASENTRENNWAENDE 6 STUECK 3KD BG1/2 | 26.11 | 1 | 1 | шт. | 20 | 4001869473840 | LF |  | P360 | 5378 | 143
3KD91088 | 3KD9108-8 | ФАЗОВЫЕ БАРЬЕРЫ ДЛЯ 4-ПОЛ. (1КОМПЛ=8ШТ.) ДЛЯ ТИПОРАЗМЕРА 2 | PHASE BARRIERS 8 PIECES 3KD FS1/2 | PHASENTRENNWAENDE 8 STUECK 3KD BG1/2 | 34.84 | 1 | 1 | шт. | 20 | 4001869473857 | LF |  | P360 | 5378 | 143
3KD91151 | 3KD9115-1 | ДВЕРНОЙ ПОВОРОТНЫЙ ПРИВОД КОМПЛ.300ММ ДЛЯ ТИПОРАЗМЕРА 1 СЕРЫЙ | DOOR-COUP. ROT. OPERAT. MECH. GREY 3KD | TUERKUPPLUNGS-DREHANTRIEB GRAU 3KD BG1 | 43.7 | 1 | 1 | шт. | 20 | 4011209931688 | LF |  | P360 | 5378 | 143
3KD91152 | 3KD9115-2 | ДВЕРНОЙ ПОВОРОТНЫЙ ПРИВОД КОМПЛ.300ММ ДЛЯ ТИПОРАЗМЕРА 1 ЖЕЛТО-КРАСНЫЙ | DOOR-COUP. ROT. OPERAT. MECH. Y/R 3KD | TUERKUPPLUNGS-DREHANTRIEB G/R 3KD BG1 | 43.7 | 1 | 1 | шт. | 20 | 4011209931695 | LF |  | P360 | 5378 | 143
3KD91153 | 3KD9115-3 | ДВЕРНОЙ ПОВОРОТНЫЙ ПРИВОД ВНЕШНЯЯ ЧАСТЬ ДЛЯ ТИПОРАЗМЕРА 1 СЕРЫЙ | DOOR-COUP. ROT. OPERAT. MECH. MASK. GREY | TUERKUPP-DREHANTRIEB M. SICHTBLENDE GRAU | 32.57 | 1 | 1 | шт. | 20 | 4011209930919 | LF |  | P360 | 5378 | 143
3KD91154 | 3KD9115-4 | ДВЕРНОЙ ПОВОРОТНЫЙ ПРИВОД ВНЕШНЯЯ ЧАСТЬ ДЛЯ ТИПОРАЗМЕРА 1 ЖЕЛТО-КРАСНЫЙ | DOOR-COUP. ROT. OPERAT. MECH. MASK. Y/R | TUERKUPP-DREHANTRIEB M. SICHTBLENDE G/R | 32.57 | 1 | 1 | шт. | 20 | 4011209930926 | LF |  | P360 | 5378 | 143
3KD91201 | 3KD9120-1 | УСТАНОВОЧНАЯ ОПОРА ДЛЯ ТИПОРАЗМЕРОВ 1 И 2(4ШТ.) | MOUNTING FEET 4 PIECES FS1/2 | MONTAGEWINKEL 4 STUECK 3KD BG1/2 | 8.51 | 1 | 1 | шт. | 20 | 4001869484006 | LF |  | P360 | 5378 | 143
3KD92010 | 3KD9201-0 | РУКОЯТКА ПРЯМОГО ПРИВОДА ПЛОСКОГО ТИПА DIN43880 СЕРЫЙ ДЛЯ ТИПОРАЗМЕРА 2 | DIRECT HANDLE DIN43880 GREY 3KD FS2 | DIREKTANTRIEB DIN43880 GRAU 3KD BG2 | 33.48 | 1 | 1 | шт. | 20 | 4001869473888 | LF |  | P360 | 5378 | 143
3KD92011 | 3KD9201-1 | РУКОЯТКА ПРЯМОГО ПРИВОДА СЕРЫЙ ДЛЯ ТИПОРАЗМЕРА 2 | DIRECT HANDLE GREY 3KD FS2 | DIREKTANTRIEB GRAU 3KD BG2 | 33.48 | 1 | 1 | шт. | 20 | 4001869473895 | LF |  | P360 | 5378 | 143
3KD92012 | 3KD9201-2 | РУКОЯТКА ПРЯМОГО ПРИВОДА ЖЕЛТО-КРАСНЫЙ ДЛЯ ТИПОРАЗМЕРА 2 | DIRECT HANDLE YEL/RED 3KD FS2 | DIREKTANTRIEB GELB/ROT 3KD BG2 | 33.48 | 1 | 1 | шт. | 20 | 4001869473901 | LF |  | P360 | 5378 | 143
3KD92018 | 3KD9201-8 | РУКОЯТКА ПРЯМОГО ПРИВОДА ПЛОСКОГО ТИПА DIN43880 ЖЕЛТО-КРАСНЫЙ ДЛЯ ТИПОРАЗМЕРА 2 | DIRECT HANDLE DIN43880 YEL/RED 3KD FS2 | DIREKTANTRIEB DIN43880 GELB/ROT 3KD BG2 | 33.48 | 1 | 1 | шт. | 20 | 4001869473918 | LF |  | P360 | 5378 | 143
3KD92041 | 3KD9204-1 | КРЫШКА КАБЕЛЬНОГО ПРИСОЕДИНЕНИЯ КОРОТКАЯ 1ШТ. ДЛЯ ТИПОРАЗМЕРА 2 | CABLE CON. COVER SHORT 1 PIECE 3KD FS2 | KABELANSCHLUSSABDECK. KURZ 1 ST. 3KD BG2 | 5.41 | 1 | 1 | шт. | 20 | 4001869483962 | LF |  | P360 | 5378 | 143
3KD92045 | 3KD9204-5 | КРЫШКА КАБЕЛЬНОГО ПРИСОЕДИНЕНИЯ КОРОТКАЯ ДЛЯ 4-ПОЛ. (1КОМПЛ=8ШТ) ДЛЯ ТИПОРАЗМЕРА 2 | CABLE CON. COVER SHORT 8 PIECES 3KD FS2 | KABELANSCHLUSSABDECK. KURZ 8 ST. 3KD BG2 | 39.5 | 1 | 1 | шт. | 20 | 4001869473956 | LF |  | P360 | 5378 | 143
3KD92046 | 3KD9204-6 | КРЫШКА КАБЕЛЬНОГО ПРИСОЕДИНЕНИЯ СТАНДАРТНАЯ ДЛЯ 3-ПОЛ. (1КОМПЛ=6ШТ) ДЛЯ ТИПОРАЗМЕРА 2 | CABLE CON. COVER STANDA 6 PIECES 3KD FS2 | KABELANSCHLUSSABDECK STANDA 6 ST 3KD BG2 | 38.59 | 1 | 1 | шт. | 20 | 4001869473925 | LF |  | P360 | 5378 | 143
3KD92047 | 3KD9204-7 | КРЫШКА КАБЕЛЬНОГО ПРИСОЕДИНЕНИЯ КОРОТКАЯ ДЛЯ 3-ПОЛ. (1КОМПЛ=6ШТ) ДЛЯ ТИПОРАЗМЕРА 2 | CABLE CON. COVER SHORT 6 PIECES 3KD FS2 | KABELANSCHLUSSABDECK. KURZ 6 ST. 3KD BG2 | 32.46 | 1 | 1 | шт. | 20 | 4001869473932 | LF |  | P360 | 5378 | 143
3KD92048 | 3KD9204-8 | КРЫШКА КАБЕЛЬНОГО ПРИСОЕДИНЕНИЯ СТАНДАРТНАЯ ДЛЯ 4-ПОЛ. (1КОМПЛ=8ШТ) ДЛЯ ТИПОРАЗМЕРА 2 | CABLE CON. COVER STANDA 8 PIECES 3KD FS2 | KABELANSCHLUSSABDECK STANDA 8 ST 3KD BG2 | 51.76 | 1 | 1 | шт. | 20 | 4001869473949 | LF |  | P360 | 5378 | 143
3KD92050 | 3KD9205-0 | 4-Й КОММУТИРУЕМЫЙ ПОЛЮС С ПЛОСКИМИ КЛЕММАМИ ДЛЯ ТИПОРАЗМЕРА 2 | 4TH POLE SWITCHABLE FLAT TERM. 3KD FS2 | 4.POL SCHALTBAR FLACHANSCHLUSS 3KD BG2 | 38.02 | 1 | 1 | шт. | 20 | 4001869473963 | LF |  | P360 | 5378 | 143
3KD92052 | 3KD9205-2 | 4-Й КОММУТИРУЕМЫЙ ПОЛЮС С РАМОЧНЫМИ ЗАЖИМАМИ ДЛЯ ТИПОРАЗМЕРА 2 | 4TH POLE SWITCHABLE BOX TERMINAL 3KD FS2 | 4.POL SCHALTBAR RAHMENKLEMME 3KD BG2 | 39.04 | 1 | 1 | шт. | 20 | 4001869473970 | LF |  | P360 | 5378 | 143
3KD92060 | 3KD9206-0 | N-КЛЕММА С ПЛОСКИМИ КЛЕММАМИ ДЛЯ ТИПОРАЗМЕРА 2 С УДАЛЯЕМОЙ ПЕРЕМЫЧКОЙ | N-TERMINAL DETACH BRIDGE F TERM. 3KD FS2 | N-KLEMME BRUECKE ENTFERNB. F-AN. 3KD BG2 | 25.31 | 1 | 1 | шт. | 20 | 4001869473987 | LF |  | P360 | 5378 | 143
3KD92062 | 3KD9206-2 | N-КЛЕММА С РАМОЧНЫМИ ЗАЖИМАМИ ДЛЯ ТИПОРАЗМЕРА 2 С УДАЛЯЕМОЙ ПЕРЕМЫЧКОЙ | N-TERMINAL DETACH BRIDGE B TERM. 3KD FS2 | N-KLEMME BRUECKE ENTFERNB. R-KL. 3KD BG2 | 25.99 | 1 | 1 | шт. | 20 | 4001869473994 | LF |  | P360 | 5378 | 143
3KD92067 | 3KD9206-7 | N/PE-КЛЕММА С ПЛОСКИМИ КЛЕММАМИ ДЛЯ ТИПОРАЗМЕРА 2 С ПОСТОЯННОЙ ПЕРЕМЫЧКОЙ | N-/EARTH TERMINAL FLAT TERMINAL 3KD FS2 | N-LEITER/ERD-KLEMME FLACHANSCHL. 3KD BG2 | 22.81 | 1 | 1 | шт. | 20 | 4001869474007 | LF |  | P360 | 5378 | 143
3KD92068 | 3KD9206-8 | N/PE-КЛЕММА С РАМОЧНЫМИ ЗАЖИМАМИ ДЛЯ ТИПОРАЗМЕРА 2 С ПОСТОЯННОЙ ПЕРЕМЫЧКОЙ | N-/EARTH TERMINAL BOX TERMINAL 3KD FS2 | N-LEITER/ERD-KLEMME RAHMENKLEMME 3KD BG2 | 23.38 | 1 | 1 | шт. | 20 | 4001869474014 | LF |  | P360 | 5378 | 143
3KD92151 | 3KD9215-1 | ДВЕРНОЙ ПОВОРОТНЫЙ ПРИВОД КОМПЛ.300ММ ДЛЯ ТИПОРАЗМЕРА 2 СЕРЫЙ | DOOR-COUP. ROT. OPERAT. MECH. GREY 3KD | TUERKUPPLUNGS-DREHANTRIEB GRAU 3KD BG2 | 45.63 | 1 | 1 | шт. | 20 | 4011209931701 | LF |  | P360 | 5378 | 143
3KD92152 | 3KD9215-2 | ДВЕРНОЙ ПОВОРОТНЫЙ ПРИВОД КОМПЛ. ДЛЯ ТИПОРАЗМЕРА 2 ЖЕЛТО-КРАСНЫЙ | DOOR-COUP. ROT. OPERAT. MECH. Y/R 3KD | TUERKUPPLUNGS-DREHANTRIEB G/R 3KD BG2 | 45.63 | 1 | 1 | шт. | 20 | 4011209931718 | LF |  | P360 | 5378 | 143
3KD92153 | 3KD9215-3 | ДВЕРНОЙ ПОВОРОТНЫЙ ПРИВОД ВНЕШНЯЯ ЧАСТЬ ДЛЯ ТИПОРАЗМЕРА 2 СЕРЫЙ | DOOR-COUP. ROT. OPERAT. MECH. MASK. GREY | TUERKUPP-DREHANTRIEB M. SICHTBLENDE GRAU | 34.5 | 1 | 1 | шт. | 20 | 4011209930933 | LF |  | P360 | 5378 | 143
3KD92154 | 3KD9215-4 | ДВЕРНОЙ ПОВОРОТНЫЙ ПРИВОД ВНЕШНЯЯ ЧАСТЬ ДЛЯ ТИПОРАЗМЕРА 2 ЖЕЛТО-КРАСНЫЙ | DOOR-COUP. ROT. OPERAT. MECH. MASK. Y/R | TUERKUPP-DREHANTRIEB M. SICHTBLENDE G/R | 34.5 | 1 | 1 | шт. | 20 | 4011209930940 | LF |  | P360 | 5378 | 143
3KD93011 | 3KD9301-1 | РУКОЯТКА ПРЯМОГО ПРИВОДА СЕРЫЙ ДЛЯ ТИПОРАЗМЕРА 3 | DIRECT HANDLE GREY 3KD FS3 | DIREKTANTRIEB GRAU 3KD BG3 | 43.13 | 1 | 1 | шт. | 20 | 4001869474045 | LF |  | P360 | 5378 | 143
3KD93012 | 3KD9301-2 | РУКОЯТКА ПРЯМОГО ПРИВОДА ЖЕЛТО-КРАСНЫЙ ДЛЯ ТИПОРАЗМЕРА 3 | DIRECT HANDLE YEL/RED 3KD FS3 | DIREKTANTRIEB GELB/ROT 3KD BG3 | 43.13 | 1 | 1 | шт. | 20 | 4001869474052 | LF |  | P360 | 5378 | 143
3KD93020 | 3KD9302-0 | ВАЛ УДЛИННИТЕЛЬНЫЙ 300ММ ДЛЯ ТИПОРАЗМЕРА 3 8Х8 | EXTENSION SHAFT LENGTH 300MM 8X8MM | VERLAENGERUNGSWELLE LAENGE 300MM 8X8MM | 14.41 | 1 | 1 | шт. | 20 | 4011209931060 | LF |  | P360 | 5378 | 143
3KD93021 | 3KD9302-1 | ВАЛ УДЛИННИТЕЛЬНЫЙ 600ММ ДЛЯ ТИПОРАЗМЕРА 3 8Х8 | EXTENSION SHAFT LENGTH 600MM 8X8MM | VERLAENGERUNGSWELLE LAENGE 600MM 8X8MM | 24.18 | 1 | 1 | шт. | 20 | 4011209931077 | LF |  | P360 | 5378 | 143
3KD93041 | 3KD9304-1 | КРЫШКА КАБЕЛЬНОГО ПРИСОЕДИНЕНИЯ КОРОТКАЯ 1ШТ. ДЛЯ ТИПОРАЗМЕРА 3 | CABLE CON. COVER SHORT 1 PIECE 3KD FS3 | KABELANSCHLUSSABDECK. KURZ 1 ST. 3KD BG3 | 5.94 | 1 | 1 | шт. | 20 | 4001869483979 | LF |  | P360 | 5378 | 143
3KD93045 | 3KD9304-5 | КРЫШКА КАБЕЛЬНОГО ПРИСОЕДИНЕНИЯ КОРОТКАЯ ДЛЯ 4-ПОЛ. (1КОМПЛ=8ШТ) ДЛЯ ТИПОРАЗМЕРА 3 | CABLE CON. COVER SHORT 8 PIECES 3KD FS3 | KABELANSCHLUSSABDECK. KURZ 8 ST. 3KD BG3 | 44.72 | 1 | 1 | шт. | 20 | 4001869474120 | LF |  | P360 | 5378 | 143
3KD93046 | 3KD9304-6 | КРЫШКА КАБЕЛЬНОГО ПРИСОЕДИНЕНИЯ СТАНДАРТНАЯ ДЛЯ 3-ПОЛ. (1КОМПЛ=6ШТ) ДЛЯ ТИПОРАЗМЕРА 3 | CABLE CON. COVER STANDA 6 PIECES 3KD FS3 | KABELANSCHLUSSABDECK STANDA 6 ST 3KD BG3 | 50.85 | 1 | 1 | шт. | 20 | 4001869474090 | LF |  | P360 | 5378 | 143
3KD93047 | 3KD9304-7 | КРЫШКА КАБЕЛЬНОГО ПРИСОЕДИНЕНИЯ КОРОТКАЯ ДЛЯ 3-ПОЛ. (1КОМПЛ=6ШТ) ДЛЯ ТИПОРАЗМЕРА 3 | CABLE CON. COVER SHORT 6 PIECES 3KD FS3 | KABELANSCHLUSSABDECK. KURZ 6 ST. 3KD BG3 | 35.64 | 1 | 1 | шт. | 20 | 4001869474106 | LF |  | P360 | 5378 | 143
3KD93048 | 3KD9304-8 | КРЫШКА КАБЕЛЬНОГО ПРИСОЕДИНЕНИЯ СТАНДАРТНАЯ ДЛЯ 4-ПОЛ. (1КОМПЛ=8ШТ) ДЛЯ ТИПОРАЗМЕРА 3 | CABLE CON. COVER STANDA 8 PIECES 3KD FS3 | KABELANSCHLUSSABDECK STANDA 8 ST 3KD BG3 | 62.88 | 1 | 1 | шт. | 20 | 4001869474113 | LF |  | P360 | 5378 | 143
3KD93050 | 3KD9305-0 | 4-Й КОММУТИРУЕМЫЙ ПОЛЮС С ПЛОСКИМИ КЛЕММАМИ ДЛЯ ТИПОРАЗМЕРА 3 | 4TH POLE SWITCHABLE FLAT TERM. 3KD FS3 | 4.POL SCHALTBAR FLACHANSCHLUSS 3KD BG3 | 94.43 | 1 | 1 | шт. | 20 | 4001869474137 | LF |  | P360 | 5378 | 143
3KD93060 | 3KD9306-0 | N-КЛЕММА С ПЛОСКИМИ КЛЕММАМИ ДЛЯ ТИПОРАЗМЕРА 3 С УДАЛЯЕМОЙ ПЕРЕМЫЧКОЙ | N-TERMINAL DETACH BRIDGE F TERM. 3KD FS3 | N-KLEMME BRUECKE ENTFERNB. F-AN. 3KD BG3 | 62.99 | 1 | 1 | шт. | 20 | 4001869474144 | LF |  | P360 | 5378 | 143
3KD93067 | 3KD9306-7 | N/PE-КЛЕММА С ПЛОСКИМИ КЛЕММАМИ ДЛЯ ТИПОРАЗМЕРА 3 С ПОСТОЯННОЙ ПЕРЕМЫЧКОЙ | N-/EARTH TERMINAL FLAT TERMINAL 3KD FS3 | N-LEITER/ERD-KLEMME FLACHANSCHL. 3KD BG3 | 56.64 | 1 | 1 | шт. | 20 | 4001869474151 | LF |  | P360 | 5378 | 143
3KD93086 | 3KD9308-6 | ФАЗОВЫЕ БАРЬЕРЫ ДЛЯ 3-ПОЛ. (1КОМПЛ=6ШТ.) ДЛЯ ТИПОРАЗМЕРА 3 | PHASE BARRIERS 6 PIECES 3KD FS3 | PHASENTRENNWAENDE 6 STUECK 3KD BG3 | 28.38 | 1 | 1 | шт. | 20 | 4001869474168 | LF |  | P360 | 5378 | 143
3KD93088 | 3KD9308-8 | ФАЗОВЫЕ БАРЬЕРЫ ДЛЯ 4-ПОЛ. (1КОМПЛ=8ШТ.) ДЛЯ ТИПОРАЗМЕРА 3 | PHASE BARRIERS 8 PIECES 3KD FS3 | PHASENTRENNWAENDE 8 STUECK 3KD BG3 | 37.8 | 1 | 1 | шт. | 20 | 4001869474175 | LF |  | P360 | 5378 | 143
3KD93151 | 3KD9315-1 | ДВЕРНОЙ ПОВОРОТНЫЙ ПРИВОД КОМПЛ.300ММ ДЛЯ ТИПОРАЗМЕРА 3 СЕРЫЙ | DOOR-COUP. ROT. OPERAT. MECH. GREY 3KD | TUERKUPPLUNGS-DREHANTRIEB GRAU 3KD BG3 | 52.89 | 1 | 1 | шт. | 20 | 4011209931725 | LF |  | P360 | 5378 | 143
3KD93152 | 3KD9315-2 | ДВЕРНОЙ ПОВОРОТНЫЙ ПРИВОД КОМПЛ.300ММ ДЛЯ ТИПОРАЗМЕРА 3 ЖЕЛТО-КРАСНЫЙ | DOOR-COUP. ROT. OPERAT. MECH. Y/R 3KD | TUERKUPPLUNGS-DREHANTRIEB G/R 3KD BG3 | 52.89 | 1 | 1 | шт. | 20 | 4011209931732 | LF |  | P360 | 5378 | 143
3KD93153 | 3KD9315-3 | ДВЕРНОЙ ПОВОРОТНЫЙ ПРИВОД ВНЕШНЯЯ ЧАСТЬ ДЛЯ ТИПОРАЗМЕРА 3 СЕРЫЙ | DOOR-COUP. ROT. OPERAT. MECH. MASK. GREY | TUERKUPP-DREHANTRIEB M. SICHTBLENDE GRAU | 38.48 | 1 | 1 | шт. | 20 | 4011209930957 | LF |  | P360 | 5378 | 143
3KD93154 | 3KD9315-4 | ДВЕРНОЙ ПОВОРОТНЫЙ ПРИВОД ВНЕШНЯЯ ЧАСТЬ ДЛЯ ТИПОРАЗМЕРА 3 ЖЕЛТО-КРАСНЫЙ | DOOR-COUP. ROT. OPERAT. MECH. MASK. Y/R | TUERKUPP-DREHANTRIEB M. SICHTBLENDE G/R | 38.48 | 1 | 1 | шт. | 20 | 4011209930964 | LF |  | P360 | 5378 | 143
3KD94011 | 3KD9401-1 | РУКОЯТКА ПРЯМОГО ПРИВОДА СЕРЫЙ ДЛЯ ТИПОРАЗМЕРА 4 | DIRECT HANDLE GREY 3KD FS4 | DIREKTANTRIEB GRAU 3KD BG4 | 51.08 | 1 | 1 | шт. | 20 | 4001869474205 | LF |  | P360 | 5378 | 143
3KD94012 | 3KD9401-2 | РУКОЯТКА ПРЯМОГО ПРИВОДА ЖЕЛТО-КРАСНЫЙ ДЛЯ ТИПОРАЗМЕРА 4 | DIRECT HANDLE YEL/RED 3KD FS4 | DIREKTANTRIEB GELB/ROT 3KD BG4 | 51.08 | 1 | 1 | шт. | 20 | 4001869474212 | LF |  | P360 | 5378 | 143
3KD94041 | 3KD9404-1 | КРЫШКА КАБЕЛЬНОГО ПРИСОЕДИНЕНИЯ КОРОТКАЯ 1ШТ. ДЛЯ ТИПОРАЗМЕРА 4 | CABLE CON. COVER SHORT 1 PIECE 3KD FS4 | KABELANSCHLUSSABDECK. KURZ 1 ST. 3KD BG4 | 8.48 | 1 | 1 | шт. | 20 | 4001869483986 | LF |  | P360 | 5378 | 143
3KD94045 | 3KD9404-5 | КРЫШКА КАБЕЛЬНОГО ПРИСОЕДИНЕНИЯ КОРОТКАЯ ДЛЯ 4-ПОЛ. (1КОМПЛ=8ШТ) ДЛЯ ТИПОРАЗМЕРА 4 | CABLE CON. COVER SHORT 8 PIECES 3KD FS4 | KABELANSCHLUSSABDECK. KURZ 8 ST. 3KD BG4 | 66.97 | 1 | 1 | шт. | 20 | 4001869474274 | LF |  | P360 | 5378 | 143
3KD94046 | 3KD9404-6 | КРЫШКА КАБЕЛЬНОГО ПРИСОЕДИНЕНИЯ СТАНДАРТНАЯ ДЛЯ 3-ПОЛ. (1КОМПЛ=6ШТ) ДЛЯ ТИПОРАЗМЕРА 4 | CABLE CON. COVER STANDA 6 PIECES 3KD FS4 | KABELANSCHLUSSABDECK STANDA 6 ST 3KD BG4 | 63.79 | 1 | 1 | шт. | 20 | 4001869474243 | LF |  | P360 | 5378 | 143
3KD94047 | 3KD9404-7 | КРЫШКА КАБЕЛЬНОГО ПРИСОЕДИНЕНИЯ КОРОТКАЯ ДЛЯ 3-ПОЛ. (1КОМПЛ=6ШТ) ДЛЯ ТИПОРАЗМЕРА 4 | CABLE CON. COVER SHORT 6 PIECES 3KD FS4 | KABELANSCHLUSSABDECK. KURZ 6 ST. 3KD BG4 | 50.85 | 1 | 1 | шт. | 20 | 4001869474250 | LF |  | P360 | 5378 | 143
3KD94048 | 3KD9404-8 | КРЫШКА КАБЕЛЬНОГО ПРИСОЕДИНЕНИЯ СТАНДАРТНАЯ ДЛЯ 4-ПОЛ. (1КОМПЛ=8ШТ) ДЛЯ ТИПОРАЗМЕРА 4 | CABLE CON. COVER STANDA 8 PIECES 3KD FS4 | KABELANSCHLUSSABDECK STANDA 8 ST 3KD BG4 | 85.13 | 1 | 1 | шт. | 20 | 4001869474267 | LF |  | P360 | 5378 | 143
3KD94050 | 3KD9405-0 | 4-Й КОММУТИРУЕМЫЙ ПОЛЮС С ПЛОСКИМИ КЛЕММАМИ ДЛЯ ТИПОРАЗМЕРА 4 | 4TH POLE SWITCHABLE FLAT TERM. 3KD BG4 | 4.POL SCHALTBAR FLACHANSCHLUSS 3KD BG4 | 227 | 1 | 1 | шт. | 20 | 4001869474281 | LF |  | P360 | 5378 | 143
3KD94060 | 3KD9406-0 | N-КЛЕММА С ПЛОСКИМИ КЛЕММАМИ ДЛЯ ТИПОРАЗМЕРА 4 С УДАЛЯЕМОЙ ПЕРЕМЫЧКОЙ | N-TERMINAL DETACH BRIDGE F TERM. 3KD FS4 | N-KLEMME BRUECKE ENTFERNB. F-AN. 3KD BG4 | 150.96 | 1 | 1 | шт. | 20 | 4001869474298 | LF |  | P360 | 5378 | 143
3KD94067 | 3KD9406-7 | N/PE-КЛЕММА С ПЛОСКИМИ КЛЕММАМИ ДЛЯ ТИПОРАЗМЕРА 4 С ПОСТОЯННОЙ ПЕРЕМЫЧКОЙ | N-/EARTH TERMINAL FLAT TERMINAL 3KD FS4 | N-LEITER/ERD-KLEMME FLACHANSCHL. 3KD BG4 | 136.2 | 1 | 1 | шт. | 20 | 4001869474304 | LF |  | P360 | 5378 | 143
3KD94086 | 3KD9408-6 | ФАЗНЫЙ БАРЬЕР ДЛЯ 3KD ТИПОРАЗМЕР 4 1КОМП=6ШТ | PHASE BARRIERS 6 PIECES 3KD FS4 | PHASENTRENNWAENDE 6 STUECK 3KD BG4 | 37.46 | 1 | 1 | шт. | 20 | 4001869474311 | LF |  | P360 | 5378 | 143
3KD94088 | 3KD9408-8 | ФАЗНЫЙ БАРЬЕР ДЛЯ 3KD ТИПОРАЗМЕР 4 1КОМП=8ШТ | PHASE BARRIERS 8 PIECES 3KD FS4 | PHASENTRENNWAENDE 8 STUECK 3KD BG4 | 49.94 | 1 | 1 | шт. | 20 | 4001869474328 | LF |  | P360 | 5378 | 143
3KD94151 | 3KD9415-1 | ДВЕРНОЙ ПОВОРОТНЫЙ ПРИВОД КОМПЛ.300ММ ДЛЯ ТИПОРАЗМЕРА 4 СЕРЫЙ | DOOR-COUP. ROT. OPERAT. MECH. GREY 3KD | TUERKUPPLUNGS-DREHANTRIEB GRAU 3KD BG4 | 71.96 | 1 | 1 | шт. | 20 | 4011209931749 | LF |  | P360 | 5378 | 143
3KD94152 | 3KD9415-2 | ДВЕРНОЙ ПОВОРОТНЫЙ ПРИВОД КОМПЛ.300ММ ДЛЯ ТИПОРАЗМЕРА 4 ЖЕЛТО-КРАСНЫЙ | DOOR-COUP. ROT. OPERAT. MECH. Y/R 3KD | TUERKUPPLUNGS-DREHANTRIEB G/R 3KD BG4 | 71.96 | 1 | 1 | шт. | 20 | 4011209931756 | LF |  | P360 | 5378 | 143
3KD94153 | 3KD9415-3 | ДВЕРНОЙ ПОВОРОТНЫЙ ПРИВОД ВНЕШНЯЯ ЧАСТЬ ДЛЯ ТИПОРАЗМЕРА 4 СЕРЫЙ | DOOR-COUP. ROT. OPERAT. MECH. MASK. GREY | TUERKUPP-DREHANTRIEB M. SICHTBLENDE GRAU | 57.54 | 1 | 1 | шт. | 20 | 4011209930971 | LF |  | P360 | 5378 | 143
3KD94154 | 3KD9415-4 | ДВЕРНОЙ ПОВОРОТНЫЙ ПРИВОД ВНЕШНЯЯ ЧАСТЬ ДЛЯ ТИПОРАЗМЕРА 4 ЖЕЛТО-КРАСНЫЙ | DOOR-COUP. ROT. OPERAT. MECH. MASK. Y/R | TUERKUPP-DREHANTRIEB M. SICHTBLENDE G/R | 57.54 | 1 | 1 | шт. | 20 | 4011209930988 | LF |  | P360 | 5378 | 143
3KD95011 | 3KD9501-1 | РУКОЯТКА ПРЯМОГО ПРИВОДА СЕРЫЙ ДЛЯ ТИПОРАЗМЕРА 5 | DIRECT HANDLE GREY 3KD FS5 | DIREKTANTRIEB GRAU 3KD BG5 | 73.66 | 1 | 1 | шт. | 20 | 4001869474359 | LF |  | P360 | 5378 | 143
3KD95012 | 3KD9501-2 | РУКОЯТКА ПРЯМОГО ПРИВОДА ЖЕЛТО-КРАСНЫЙ ДЛЯ ТИПОРАЗМЕРА 5 | DIRECT HANDLE YEL/RED 3KD FS5 | DIREKTANTRIEB GELB/ROT 3KD BG5 | 73.66 | 1 | 1 | шт. | 20 | 4001869474366 | LF |  | P360 | 5378 | 143
3KD95041 | 3KD9504-1 | КРЫШКА КАБЕЛЬНОГО ПРИСОЕДИНЕНИЯ КОРОТКАЯ 1ШТ. ДЛЯ ТИПОРАЗМЕРА 5 | CABLE CON. COVER STANDA 1 PIECE 3KD FS5 | KABELANSCHLUSSABDECK STANDA 1 ST 3KD BG5 | 23.04 | 1 | 1 | шт. | 20 | 4001869483993 | LF |  | P360 | 5378 | 143
3KD95046 | 3KD9504-6 | КРЫШКА КАБЕЛЬНОГО ПРИСОЕДИНЕНИЯ СТАНДАРТНАЯ ДЛЯ 3-ПОЛ. (1КОМПЛ=6ШТ) ДЛЯ ТИПОРАЗМЕРА 5 | CABLE CON. COVER STANDA 6 PIECES 3KD FS5 | KABELANSCHLUSSABDECK STANDA 6 ST 3KD BG5 | 138.47 | 1 | 1 | шт. | 20 | 4001869474397 | LF |  | P360 | 5378 | 143
3KD95048 | 3KD9504-8 | КРЫШКА КАБЕЛЬНОГО ПРИСОЕДИНЕНИЯ СТАНДАРТНАЯ ДЛЯ 4-ПОЛ. (1КОМПЛ=8ШТ) ДЛЯ ТИПОРАЗМЕРА 5 | CABLE CON. COVER STANDA 8 PIECES 3KD FS5 | KABELANSCHLUSSABDECK STANDA 8 ST 3KD BG5 | 173.66 | 1 | 1 | шт. | 20 | 4001869474403 | LF |  | P360 | 5378 | 143
3KD95050 | 3KD9505-0 | 4-Й КОММУТИРУЕМЫЙ ПОЛЮС С ПЛОСКИМИ КЛЕММАМИ ДЛЯ ТИПОРАЗМЕРА 5 | 4TH POLE SWITCHABLE FLAT TERM. 3KD BG5 | 4.POL SCHALTBAR FLACHANSCHLUSS 3KD BG5 | 699.16 | 1 | 1 | шт. | 20 | 4001869474410 | LF |  | P360 | 5378 | 143
3KD95060 | 3KD9506-0 | N-КЛЕММА С ПЛОСКИМИ КЛЕММАМИ ДЛЯ ТИПОРАЗМЕРА 5 С УДАЛЯЕМОЙ ПЕРЕМЫЧКОЙ | N-TERMINAL DETACH BRIDGE F TERM. 3KD FS5 | N-KLEMME BRUECKE ENTFERNB. F-AN. 3KD BG5 | 466.49 | 1 | 1 | шт. | 20 | 4001869474427 | LF |  | P360 | 5378 | 143
3KD95067 | 3KD9506-7 | N/PE-КЛЕММА С ПЛОСКИМИ КЛЕММАМИ ДЛЯ ТИПОРАЗМЕРА 5 С ПОСТОЯННОЙ ПЕРЕМЫЧКОЙ | N-/EARTH TERMINAL FLAT TERMINAL 3KD FS5 | N-LEITER/ERD-KLEMME FLACHANSCHL. 3KD BG5 | 419.95 | 1 | 1 | шт. | 20 | 4001869474434 | LF |  | P360 | 5378 | 143
3KD95086 | 3KD9508-6 | ФАЗОВЫЕ БАРЬЕРЫ ДЛЯ 3-ПОЛ. (1КОМПЛ=6ШТ.) ДЛЯ ТИПОРАЗМЕРА 5 | PHASE BARRIERS 6 PIECES 3KD FS5 | PHASENTRENNWAENDE 6 STUECK 3KD BG5 | 49.94 | 1 | 1 | шт. | 20 | 4001869474441 | LF |  | P360 | 5378 | 143
3KD95088 | 3KD9508-8 | ФАЗОВЫЕ БАРЬЕРЫ ДЛЯ 4-ПОЛ. (1КОМПЛ=8ШТ.) ДЛЯ ТИПОРАЗМЕРА 5 | PHASE BARRIERS 8 PIECES 3KD FS5 | PHASENTRENNWAENDE 8 STUECK 3KD BG5 | 66.62 | 1 | 1 | шт. | 20 | 4001869474458 | LF |  | P360 | 5378 | 143
3KD95151 | 3KD9515-1 | ДВЕРНОЙ ПОВОРОТНЫЙ ПРИВОД КОМПЛ.300ММ ДЛЯ ТИПОРАЗМЕРА 5 СЕРЫЙ | DOOR-COUP. ROT. OPERAT. MECH. GREY 3KD | TUERKUPPLUNGS-DREHANTRIEB GRAU 3KD BG5 | 114.64 | 1 | 1 | шт. | 20 | 4011209931763 | LF |  | P360 | 5378 | 143
3KD95152 | 3KD9515-2 | ДВЕРНОЙ ПОВОРОТНЫЙ ПРИВОД КОМПЛ.300ММ ДЛЯ ТИПОРАЗМЕРА 5 ЖЕЛТО-КРАСНЫЙ | DOOR-COUP. ROT. OPERAT. MECH. Y/R 3KD | TUERKUPPLUNGS-DREHANTRIEB G/R 3KD BG5 | 114.64 | 1 | 1 | шт. | 20 | 4011209931770 | LF |  | P360 | 5378 | 143
3KD95153 | 3KD9515-3 | ДВЕРНОЙ ПОВОРОТНЫЙ ПРИВОД ВНЕШНЯЯ ЧАСТЬ ДЛЯ ТИПОРАЗМЕРА 5 СЕРЫЙ | DOOR-COUP. ROT. OPERAT. MECH. MASK. GREY | TUERKUPP-DREHANTRIEB M. SICHTBLENDE GRAU | 98.4 | 1 | 1 | шт. | 20 | 4011209930995 | LF |  | P360 | 5378 | 143
3KD95154 | 3KD9515-4 | ДВЕРНОЙ ПОВОРОТНЫЙ ПРИВОД ВНЕШНЯЯ ЧАСТЬ ДЛЯ ТИПОРАЗМЕРА 5 ЖЕЛТО-КРАСНЫЙ | DOOR-COUP. ROT. OPERAT. MECH. MASK. Y/R | TUERKUPP-DREHANTRIEB M. SICHTBLENDE G/R | 98.4 | 1 | 1 | шт. | 20 | 4011209931008 | LF |  | P360 | 5378 | 143
3KE42300AA | 3KE4230-0AA | РАЗЪЕДИНИТЕЛЬ 3-ПОЛЮСА I=250A, U=690V, ПЕРЕДНИЙ ПОВОРОТНЫЙ МЕХАНИЗМ БЕЗ РУКОЯТКИ | SW. DISCON. FRONT DIRECT OP.M. 690V/250A | LASTTRENNSCH DIREKTAN.VORN 690V/250A | 540.5 | 1 | 1 | шт. | 18 | 4011209000650 | LF |  | P360 | 5853 | 103
3KE42300BA | 3KE4230-0BA | РАЗЪЕДИНИТЕЛЬ 3-ПОЛЮСА I=250A, U=690V, ПЕРЕДНИЙ ПРИВОД С ЧЕРНОЙ РУКОЯТКОЙ | SW. DISCON. DIRECT OM W.HANDLE 690V/250A | LASTTRENNSCH DIREKTAN.M.HDGR. 690V/250A | 604.9 | 1 | 1 | шт. | 18 | 4011209000667 | LF |  | P360 | 5853 | 103
3KE42300CA | 3KE4230-0CA | РАЗЪЕДИНИТЕЛЬ 3-ПОЛЮСА I=250A, U=690V, ЗАДНИЙ ПОВОРОТНЫЙ МЕХАНИЗМ БЕЗ РУКОЯТКИ | SW. DISCON. REAR DIRECT OP.M. 690V/250A | LASTTRENNSCH DIREKTAN.RUECKS. 690V/250A | 610.65 | 1 | 1 | шт. | 20 | 4011209000674 | LF |  | P360 | 5853 | 103
3KE42300GA | 3KE4230-0GA | РАЗЪЕДИНИТЕЛЬ 3-ПОЛЮСА WITH DOOR DRIVE 8UC7 HANDLE TI-GREY/BL.GREEN BASIC MASKING FRAME LIGHT GRAY | SW. DISCON. W. ROT. OP. MECH. 690V/250A | LASTTRENNSCH M.DREHANTRIEB 690V/250A | 698.05 | 1 | 1 | шт. | 18 | 4011209739512 | LF |  | P360 | 5853 | 103
3KE43300AA | 3KE4330-0AA | РАЗЪЕДИНИТЕЛЬ 3-ПОЛЮСА I=400A, U=690V, ПЕРЕДНИЙ ПОВОРОТНЫЙ МЕХАНИЗМ БЕЗ РУКОЯТКИ | SW. DISCON. FRONT DIRECT OP.M. 690V/400A | LASTTRENNSCH DIREKTAN.VORN 690V/400A | 822.25 | 1 | 1 | шт. | 18 | 4011209000698 | LF |  | P360 | 5853 | 103
3KE43300BA | 3KE4330-0BA | РАЗЪЕДИНИТЕЛЬ 3-ПОЛЮСА I=400A, U=690V, ПЕРЕДНИЙ ПОВОРОТНЫЙ МЕХАНИЗМ С ЧЕРНОЙ РУКОЯТКОЙ | SW. DISCON. DIRECT OM W.HANDLE 690V/400A | LASTTRENNSCH DIREKTAN.M.HDGR. 690V/400A | 882.05 | 1 | 1 | шт. | 18 | 4011209000704 | LF |  | P360 | 5853 | 103
3KE43300CA | 3KE4330-0CA | РАЗЪЕДИНИТЕЛЬ 3-ПОЛЮСА I=400A, U=690V, ЗАДНИЙ ПОВОРОТНЫЙ МЕХАНИЗМ БЕЗ РУКОЯТКИ | SW. DISCON. REAR DIRECT OP.M. 690V/400A | LASTTRENNSCH DIREKTAN.RUECKS. 690V/400A | 893.55 | 1 | 1 | шт. | 20 | 4011209000711 | LF |  | P360 | 5853 | 103
3KE43300GA | 3KE4330-0GA | РАЗЪЕДИНИТЕЛЬ 3-ПОЛЮСА WITH DOOR DRIVE 8UC7 HANDLE TI-GREY/BL.GREEN BASIC MASKING FRAME LIGHT GRAY | SW. DISCON. W. ROT. OP. MECH. 690V/400A | LASTTRENNSCH M.DREHANTRIEB 690V/400A | 995.9 | 1 | 1 | шт. | 18 | 4011209739529 | LF |  | P360 | 5853 | 103
3KE44300AA | 3KE4430-0AA | РАЗЪЕДИНИТЕЛЬ 3-ПОЛЮСА I=630A, U=690V, ПЕРЕДНИЙ ПОВОРОТНЫЙ МЕХАНИЗМ БЕЗ РУКОЯТКИ | SW. DISCON. FRONT DIRECT OP.M. 690V/630A | LASTTRENNSCH DIREKTAN.VORN 690V/630A | 1242 | 1 | 1 | шт. | 18 | 4011209000735 | LF |  | P360 | 5853 | 103
3KE44300BA | 3KE4430-0BA | РАЗЪЕДИНИТЕЛЬ 3-ПОЛЮСА I=630A, U=690V, ПЕРЕДНИЙ ПОВОРОТНЫЙ МЕХАНИЗМ С ЧЕРНОЙ РУКОЯТКОЙ | SW. DISCON. DIRECT OM W.HANDLE 690V/630A | LASTTRENNSCH DIREKTAN.M.HDGR. 690V/630A | 1299.5 | 1 | 1 | шт. | 18 | 4011209000742 | LF |  | P360 | 5853 | 103
3KE44300CA | 3KE4430-0CA | РАЗЪЕДИНИТЕЛЬ 3-ПОЛЮСА I=630A, U=690V, ЗАДНИЙ ПОВОРОТНЫЙ МЕХАНИЗМ БЕЗ РУКОЯТКИ | SW. DISCON. REAR DIRECT OP.M. 690V/630A | LASTTRENNSCH DIREKTAN.RUECKS. 690V/630A | 1311 | 1 | 1 | шт. | 21 | 4011209000759 | LF |  | P360 | 5853 | 103
3KE44300GA | 3KE4430-0GA | РАЗЪЕДИНИТЕЛЬ 3-ПОЛЮСА WITH DOOR DRIVE 8UC7 HANDLE TI-GREY/BL.GREEN BASIC MASKING FRAME LIGHT GRAY | SW. DISCON. W. ROT. OP. MECH. 690V/630A | LASTTRENNSCH M.DREHANTRIEB 690V/630A | 1449 | 1 | 1 | шт. | 18 | 4011209739536 | LF |  | P360 | 5853 | 103
3KE45300AA | 3KE4530-0AA | РАЗЪЕДИНИТЕЛЬ 3-ПОЛЮСА I=1000A, U=690V, ПЕРЕДНИЙ ПОВОРОТНЫЙ МЕХАНИЗМ БЕЗ РУКОЯТКИ | SW. DISCON. FRONT DIRECT OP.M.690V/1000A | LASTTRENNSCH DIREKTAN.VORN 690V/1000A | 2116 | 1 | 1 | шт. | 18 | 4011209000773 | LF |  | P360 | 5853 | 103
3KE45300BA | 3KE4530-0BA | РАЗЪЕДИНИТЕЛЬ 3-ПОЛЮСА I=1000A, U=690V, ПЕРЕДНИЙ ПОВОРОТНЫЙ МЕХАНИЗМ С ЧЕРНОЙ РУКОЯТКОЙ | SW. DISCON. REAR DIRECT OP.M.690V/1000A | LASTTRENNSCH DIREKTAN.M.HDGR 690V/1000A | 2173.5 | 1 | 1 | шт. | 18 | 4011209000780 | LF |  | P360 | 5853 | 103
3KE45300CA | 3KE4530-0CA | РАЗЪЕДИНИТЕЛЬ 3-ПОЛЮСА I=1000A, U=690V, ЗАДНИЙ ПОВОРОТНЫЙ МЕХАНИЗМ БЕЗ РУКОЯТКИ | SW. DISCON. REAR DIRECT OP.M.690V/1000A | LASTTRENNSCH DIREKTAN.RUECKS. 690V/1000A | 2173.5 | 1 | 1 | шт. | 21 | 4011209000797 | LF |  | P360 | 5853 | 103
3KE45300GA | 3KE4530-0GA | РАЗЪЕДИНИТЕЛЬ 3-ПОЛЮСА WITH DOOR DRIVE 8UC7 HANDLE TI-GREY/BL.GREEN BASIC MASKING FRAME LIGHT GRAY | SW. DISCON. W. ROT. OP. MECH. 690V/1000A | LASTTRENNSCH M.DREHANTRIEB 690V/1000A | 2323 | 1 | 1 | шт. | 18 | 4011209739543 | LF |  | P360 | 5853 | 103
3KL50301AA01 | 3KL5030-1AA01 | РАЗЪЕДИНИТЕЛЬ С NH-ПРЕДОХРАНИТЕЛЯМИ | SWITCH DISCONNECTOR WITH FUSE | LASTTRENNSCHALTER MIT SICHERUNG | 225.4 | 1 | 1 | шт. | 20 | 4011209552258 | LF |  | P360 | 5853 | 103
3KL50301AB01 | 3KL5030-1AB01 | РАЗЪЕДИНИТЕЛЬ-ПРЕДОХРАНИТЕЛЬ НОВОГО ДИЗАЙНА IU=63A, UE=690V, 3-ПОЛЮСА ДЛЯ NH-ПРЕДОХРАНИТЕЛЕЙ ТИПОРАЗМЕР 00 ОСНОВНОЕ ИСПОЛНЕНИЕ БЕЗ 8UC6 РУКОЯТКИ И ШТАНГИ | SW.DISCON. W.F. 3-P 63A/SZ.00 | LASTTR.SCH.M.S. 3-P 63A/GR.00 | 225.4 | 1 | 1 | шт. | 16 | 4011209446502 | LF |  | P360 | 5853 | 103
3KL50301AG01 | 3KL5030-1AG01 | РАЗЪЕДИНИТЕЛЬ-ПРЕДОХРАНИТЕЛЬ НОВОГО ДИЗАЙНА IU=63A, UE=690V, 3-ПОЛЮСА ДЛЯ BS88-ФОРМА ПРЕДОХР. A2/A3 ОСНОВНОЕ ИСПОЛНЕНИЕ БЕЗ 8UC6 РУКОЯТКИ И ШТАНГИ | SW.DISCON. W.F. 3-P 63A/BS88R.A2/A3 | LASTTR.SCH.M.S. 3-P 63A/BS88R.A2/A3 | 249.55 | 1 | 1 | шт. | 18 | 4011209446496 | LF |  | P360 | 5853 | 103
3KL50301GB01 | 3KL5030-1GB01 | SWITCH-DISCONNECTOR W. FUSE NEW DESIGN IU=63A, UE=690V, 3-ПОЛЮСА ДЛЯ LV HRC FUSE SIZE 00 W. DOOR COUPL.ROTARY OP.MECH. 8UC7 HANDLE BLACK | SW.DISCON. W.F.+DR 3-P 63A/SZ.00 | LASTTR.SCH.M.S.+AN 3-P 63A/GR.00 | 278.3 | 1 | 1 | шт. | 18 | 4011209739277 | LF |  | P360 | 5853 | 103
3KL50301GG01 | 3KL5030-1GG01 | РАЗЪЕДИНИТЕЛЬ WITH FUSE IN NEW DESIGN IU=63A, UE=690V, 3-ПОЛЮСА ДЛЯ BS88-FUSE ДЛЯM A2/A3 WITH DOOR DRIVE 8UC7 HANDLE TI-GREY/BL.GREEN BASIC MASKING FRAME LIGHT GRAY | SW.DISCON. W.F.+DR 3-P 63A/BS88R.A2/A3 | LASTTR.SCH.M.S.+AN 3-P 63A/BS88R.A2/A3 | 303.6 | 1 | 1 | шт. | 20 | 4011209739154 | LF |  | P360 | 5853 | 103
3KL50401AB01 | 3KL5040-1AB01 | РАЗЪЕДИНИТЕЛЬ-ПРЕДОХРАНИТЕЛЬ НОВОГО ДИЗАЙНА IU=63A, UE=690V, 4-ПОЛЮСА ДЛЯ NH-ПРЕДОХРАНИТЕЛЕЙ ТИПОРАЗМЕР 00 ОСНОВНОЕ ИСПОЛНЕНИЕ БЕЗ 8UC6 РУКОЯТКИ И ШТАНГИ 4 ПОЛ.ПЕРЕКЛЮЧАЕМЫЙ, БЕЗ ПРЕДОХРАНИТЕЛЯ | SW.DISCON. W.F. 4-P 63A/SZ.00 | LASTTR.SCH.M.S. 4-P 63A/GR.00 | 341.55 | 1 | 1 | шт. | 18 | 4011209449527 | LF |  | P360 | 5853 | 103
3KL50401AG01 | 3KL5040-1AG01 | РАЗЪЕДИНИТЕЛЬ-ПРЕДОХРАНИТЕЛЬ НОВОГО ДИЗАЙНА IU=63A, UE=690V, 4-ПОЛЮСА ДЛЯ BS88-ФОРМА ПРЕДОХР. A2/A3 ОСНОВНОЕ ИСПОЛНЕНИЕ БЕЗ 8UC6 РУКОЯТКИ И ШТАНГИ 4 ПОЛ.ПЕРЕКЛЮЧАЕМЫЙ, БЕЗ ПРЕДОХРАНИТЕЛЯ | SW.DISCON. W.F. 4-P 63A/BS88R.A2/A3 | LASTTR.SCH.M.S. 4-P 63A/BS88R.A2/A3 | 365.7 | 1 | 1 | шт. | 20 | 4011209470453 | LF |  | P360 | 5853 | 103
3KL50401GB01 | 3KL5040-1GB01 | РАЗЪЕДИНИТЕЛЬ WITH FUSE IN NEW DESIGN IU=63A, UE=690V, 4-ПОЛЮСА ДЛЯ LV HRC FUSE SIZE 00 4-ПОЛЮСА SWITCHABLE, WITHOUT FUSE WITH DOOR DRIVE 8UC7 HANDLE TI-GREY/BL.GREEN BASIC MASKING FRAME LIGHT GRAY | SW.DISCON. W.F.+DR 4-P 63A/SZ.00 | LASTTR.SCH.M.S.+AN 4-P 63A/GR.00 | 403.65 | 1 | 1 | шт. | 20 | 4011209739161 | LF |  | P360 | 5853 | 103
3KL50401GG01 | 3KL5040-1GG01 | РАЗЪЕДИНИТЕЛЬ WITH FUSE IN NEW DESIGN IU=63A, UE=690V, 4-ПОЛЮСА ДЛЯ BS88-FUSE ДЛЯM A2/A3 4-ПОЛЮСА SWITCHABLE, WITHOUT FUSE WITH DOOR DRIVE 8UC7 HANDLE TI-GREY/BL.GREEN BASIC MASKING FRAME LIGHT GRAY | SW.DISCON. W.F.+DR 4-P 63A/BS88R.A2/A3 | LASTTR.SCH.M.S.+AN 4-P 63A/BS88R.A2/A3 | 431.25 | 1 | 1 | шт. | 20 | 4011209739178 | LF |  | P360 | 5853 | 103
3KL52301AA01 | 3KL5230-1AA01 | РАЗЪЕДИНИТЕЛЬ 125A, БЕЗ ПРИВОДА БЕЗ КОНТАКТОВ ЛИРА БЕЗ ДОП.КОНТАКТОВ | SWITCH DISCONNECTOR | LASTTRENNSCHALTER | 265.65 | 1 | 1 | шт. | 20 | 4011209552265 | LF |  | P360 | 5853 | 103
3KL52301AB01 | 3KL5230-1AB01 | РАЗЪЕДИНИТЕЛЬ-ПРЕДОХРАНИТЕЛЬ НОВОГО ДИЗАЙНА IU=125A, UE=690V, 3-ПОЛЮСА ДЛЯ NH-ПРЕДОХРАНИТЕЛЕЙ ТИПОРАЗМЕР 00 ОСНОВНОЕ ИСПОЛНЕНИЕ БЕЗ 8UC6 РУКОЯТКИ И ШТАНГИ | SW.DISCON. W.F. 3-P 125A/SZ.00 | LASTTR.SCH.M.S. 3-P 125A/GR.00 | 265.65 | 1 | 1 | шт. | 16 | 4011209446472 | LF |  | P360 | 5853 | 103
3KL52301AG01 | 3KL5230-1AG01 | РАЗЪЕДИНИТЕЛЬ-ПРЕДОХРАНИТЕЛЬ НОВОГО ДИЗАЙНА IU=125A, UE=690V, 3-ПОЛЮСА ДЛЯ BS88-ФОРМА ПРЕДОХР. A2/A3 ОСНОВНОЕ ИСПОЛНЕНИЕ БЕЗ 8UC6 РУКОЯТКИ И ШТАНГИ | SW.DISCON. W.F. 3-P 125A/BS88R.A2/A3 | LASTTR.SCH.M.S. 3-P 125A/BS88R.A2/A3 | 290.95 | 1 | 1 | шт. | 20 | 4011209470378 | LF |  | P360 | 5853 | 103
3KL52301AJ01 | 3KL5230-1AJ01 | РАЗЪЕДИНИТЕЛЬ-ПРЕДОХРАНИТЕЛЬ НОВОГО ДИЗАЙНА IU=125A, UE=690V, 3-ПОЛЮСА ДЛЯ BS88-ФОРМА ПРЕДОХР. A4 ОСНОВНОЕ ИСПОЛНЕНИЕ БЕЗ 8UC6 РУКОЯТКИ И ШТАНГИ | SW.DISCON. W.F. 3-P 125A/BS88R.A4 | LASTTR.SCH.M.S. 3-P 125A/BS88R.A4 | 318.55 | 1 | 1 | шт. | 20 | 4011209470385 | LF |  | P360 | 5853 | 103
3KL52301GB01 | 3KL5230-1GB01 | РАЗЪЕДИНИТЕЛЬ WITH FUSE IN NEW DESIGN IU=125A, UE=690V, 3-ПОЛЮСА ДЛЯ LV HRC FUSE SIZE 00 WITH DOOR DRIVE 8UC7 HANDLE TI-GREY/BL.GREEN BASIC MASKING FRAME LIGHT GRAY | SW.DISCON. W.F.+DR 3-P 125A/SZ.00 | LASTTR.SCH.M.S.+AN 3-P 125A/GR.00 | 358.8 | 1 | 1 | шт. | 20 | 4011209739079 | LF |  | P360 | 5853 | 103
3KL52301GG01 | 3KL5230-1GG01 | РАЗЪЕДИНИТЕЛЬ WITH FUSE IN NEW DESIGN IU=125A, UE=690V, 3-ПОЛЮСА ДЛЯ BS88-FUSE ДЛЯM A2/A3 WITH DOOR DRIVE 8UC7 HANDLE TI-GREY/BL.GREEN BASIC MASKING FRAME LIGHT GRAY | SW.DISCON. W.F.+DR 3-P 125A/BS88R.A2/A3 | LASTTR.SCH.M.S.+AN 3-P 125A/BS88R.A2/A3 | 392.15 | 1 | 1 | шт. | 20 | 4011209739291 | LF |  | P360 | 5853 | 103
3KL52301GJ01 | 3KL5230-1GJ01 | РАЗЪЕДИНИТЕЛЬ WITH FUSE IN NEW DESIGN IU=125A, UE=690V, 3-ПОЛЮСА ДЛЯ BS88-FUSE ДЛЯM A4 WITH DOOR DRIVE 8UC7 HANDLE TI-GREY/BL.GREEN BASIC MASKING FRAME LIGHT GRAY | SW.DISCON. W.F.+DR 3-P 125A/BS88R.A4 | LASTTR.SCH.M.S.+AN 3-P 125A/BS88R.A4 | 356.5 | 1 | 1 | шт. | 20 | 4011209739093 | LF |  | P360 | 5853 | 103
3KL52401AB01 | 3KL5240-1AB01 | РАЗЪЕДИНИТЕЛЬ-ПРЕДОХРАНИТЕЛЬ НОВОГО ДИЗАЙНА IU=125A, UE=690V, 4-ПОЛЮСА ДЛЯ NH-ПРЕДОХРАНИТЕЛЕЙ ТИПОРАЗМЕР 00 ОСНОВНОЕ ИСПОЛНЕНИЕ БЕЗ 8UC6 РУКОЯТКИ И ШТАНГИ 4 ПОЛ.ПЕРЕКЛЮЧАЕМЫЙ, БЕЗ ПРЕДОХРАНИТЕЛЯ | SW.DISCON. W.F. 4-P 125A/SZ.00 | LASTTR.SCH.M.S. 4-P 125A/GR.00 | 381.8 | 1 | 1 | шт. | 20 | 4011209449503 | LF |  | P360 | 5853 | 103
3KL52401AG01 | 3KL5240-1AG01 | РАЗЪЕДИНИТЕЛЬ-ПРЕДОХРАНИТЕЛЬ НОВОГО ДИЗАЙНА IU=125A, UE=690V, 4-ПОЛЮСА ДЛЯ BS88-ФОРМА ПРЕДОХР. A2/A3 ОСНОВНОЕ ИСПОЛНЕНИЕ БЕЗ 8UC6 РУКОЯТКИ И ШТАНГИ 4 ПОЛ.ПЕРЕКЛЮЧАЕМЫЙ, БЕЗ ПРЕДОХРАНИТЕЛЯ | SW.DISCON. W.F. 4-P 125A/BS88R.A2/A3 | LASTTR.SCH.M.S. 4-P 125A/BS88R.A2/A3 | 408.25 | 1 | 1 | шт. | 20 | 4011209470446 | LF |  | P360 | 5853 | 103
3KL52401AJ01 | 3KL5240-1AJ01 | РАЗЪЕДИНИТЕЛЬ-ПРЕДОХРАНИТЕЛЬ НОВОГО ДИЗАЙНА IU=125A, UE=690V, 4-ПОЛЮСА ДЛЯ BS88-ФОРМА ПРЕДОХР. A4 ОСНОВНОЕ ИСПОЛНЕНИЕ БЕЗ 8UC6 РУКОЯТКИ И ШТАНГИ 4 ПОЛ.ПЕРЕКЛЮЧАЕМЫЙ, БЕЗ ПРЕДОХРАНИТЕЛЯ | SW.DISCON. W.F. 4-P 125A/BS88R.A4 | LASTTR.SCH.M.S. 4-P 125A/BS88R.A4 | 437 | 1 | 1 | шт. | 20 | 4011209470460 | LF |  | P360 | 5853 | 103
3KL52401GB01 | 3KL5240-1GB01 | РАЗЪЕДИНИТЕЛЬ WITH FUSE IN NEW DESIGN IU=125A, UE=690V, 4-ПОЛЮСА ДЛЯ LV HRC FUSE SIZE 00 4-ПОЛЮСА SWITCHABLE, WITHOUT FUSE WITH DOOR DRIVE 8UC7 HANDLE TI-GREY/BL.GREEN BASIC MASKING FRAME LIGHT GRAY | SW.DISCON. W.F.+DR 4-P 125A/SZ.00 | LASTTR.SCH.M.S.+AN 4-P 125A/GR.00 | 473.8 | 1 | 1 | шт. | 20 | 4011209739307 | LF |  | P360 | 5853 | 103
3KL52401GG01 | 3KL5240-1GG01 | РАЗЪЕДИНИТЕЛЬ WITH FUSE IN NEW DESIGN IU=125A, UE=690V, 4-ПОЛЮСА ДЛЯ BS88-FUSE ДЛЯM A2/A3 4-ПОЛЮСА SWITCHABLE, WITHOUT FUSE WITH DOOR DRIVE 8UC7 HANDLE TI-GREY/BL.GREEN BASIC MASKING FRAME LIGHT GRAY | SW.DISCON. W.F.+DR 4-P 125A/BS88R.A2/A3 | LASTTR.SCH.M.S.+AN 4-P 125A/BS88R.A2/A3 | 512.9 | 1 | 1 | шт. | 20 | 4011209739116 | LF |  | P360 | 5853 | 103
3KL52401GJ01 | 3KL5240-1GJ01 | РАЗЪЕДИНИТЕЛЬ WITH FUSE IN NEW DESIGN IU=125A, UE=690V, 4-ПОЛЮСА ДЛЯ BS88-FUSE ДЛЯM A4 4-ПОЛЮСА SWITCHABLE, WITHOUT FUSE WITH DOOR DRIVE 8UC7 HANDLE TI-GREY/BL.GREEN BASIC MASKING FRAME LIGHT GRAY | SW.DISCON. W.F.+DR 4-P 125A/BS88R.A4 | LASTTR.SCH.M.S.+AN 4-P 125A/BS88R.A4 | 472.65 | 1 | 1 | шт. | 20 | 4011209739185 | LF |  | P360 | 5853 | 103
3KL53301AA01 | 3KL5330-1AA01 | Выключатель-разъединитель W. предохр. | SWITCH DISCONNECTOR W. FUSE | LASTTRENNSCHALTER MIT SICHERUNG | 316.25 | 1 | 1 | шт. | 20 | 4011209552272 | LF |  | P360 | 5853 | 103
3KL53301AB01 | 3KL5330-1AB01 | РАЗЪЕДИНИТЕЛЬ-ПРЕДОХРАНИТЕЛЬ НОВОГО ДИЗАЙНА IU=160A, UE=690V, 3-ПОЛЮСА ДЛЯ NH-ПРЕДОХРАНИТЕЛЕЙ ТИПОРАЗМЕР 00 ОСНОВНОЕ ИСПОЛНЕНИЕ БЕЗ 8UC6 РУКОЯТКИ И ШТАНГИ | SW.DISCON. W.F. 3-P 160A/SZ.00 | LASTTR.SCH.M.S. 3-P 160A/GR.00 | 316.25 | 1 | 1 | шт. | 16 | 4011209448568 | LF |  | P360 | 5853 | 103
3KL53301AJ01 | 3KL5330-1AJ01 | РАЗЪЕДИНИТЕЛЬ-ПРЕДОХРАНИТЕЛЬ НОВОГО ДИЗАЙНА IU=160A, UE=690V, 3-ПОЛЮСА ДЛЯ BS88-ФОРМА ПРЕДОХР. A4 ОСНОВНОЕ ИСПОЛНЕНИЕ БЕЗ 8UC6 РУКОЯТКИ И ШТАНГИ | SW.DISCON. W.F. 3-P 160A/BS88 R.A4 | LASTTR.SCH.M.S. 3-P 160A/BS88 R.A4 | 345 | 1 | 1 | шт. | 20 | 4011209470392 | LF |  | P360 | 5853 | 103
3KL53301GB01 | 3KL5330-1GB01 | РАЗЪЕДИНИТЕЛЬ WITH FUSE IN NEW DESIGN IU=160A, UE=690V, 3-ПОЛЮСА ДЛЯ LV HRC FUSE SIZE 00 WITH DOOR DRIVE 8UC7 HANDLE TI-GREY/BL.GREEN BASIC MASKING FRAME LIGHT GRAY | SWITCH-DIS.W.F.+AN 3-P 160A/SIZE00 | LASTTR.SCH.M.S.+AN 3-P 160A/GR.00 | 405.95 | 1 | 1 | шт. | 18 | 4011209739192 | LF |  | P360 | 5853 | 103
3KL53301GJ01 | 3KL5330-1GJ01 | РАЗЪЕДИНИТЕЛЬ WITH FUSE IN NEW DESIGN IU=160A, UE=690V, 3-ПОЛЮСА ДЛЯ BS88-FUSE ДЛЯM A4 WITH DOOR DRIVE 8UC7 HANDLE TI-GREY/BL.GREEN BASIC MASKING FRAME LIGHT GRAY | SWITCH-DIS.W.F.+AN 3-P 160A/BS88 R.A4 | LASTTR.SCH.M.S.+AN 3-P 160A/BS88 R.A4 | 447.35 | 1 | 1 | шт. | 20 | 4011209739376 | LF |  | P360 | 5853 | 103
3KL53401AB01 | 3KL5340-1AB01 | РАЗЪЕДИНИТЕЛЬ-ПРЕДОХРАНИТЕЛЬ НОВОГО ДИЗАЙНА IU=160A, UE=690V, 4-ПОЛЮСА ДЛЯ NH-ПРЕДОХРАНИТЕЛЕЙ ТИПОРАЗМЕР 00 ОСНОВНОЕ ИСПОЛНЕНИЕ БЕЗ 8UC6 РУКОЯТКИ И ШТАНГИ 4 ПОЛ.ПЕРЕКЛЮЧАЕМЫЙ, БЕЗ ПРЕДОХРАНИТЕЛЯ | SW.DISCON. W.F. 4-P 160A/SZ.00 | LASTTR.SCH.M.S. 4-P 160A/GR.00 | 434.7 | 1 | 1 | шт. | 20 | 4011209449480 | LF |  | P360 | 5853 | 103
3KL53401AJ01 | 3KL5340-1AJ01 | РАЗЪЕДИНИТЕЛЬ-ПРЕДОХРАНИТЕЛЬ НОВОГО ДИЗАЙНА IU=160A, UE=690V, 4-ПОЛЮСА ДЛЯ BS88-ФОРМА ПРЕДОХР. A4 ОСНОВНОЕ ИСПОЛНЕНИЕ БЕЗ 8UC6 РУКОЯТКИ И ШТАНГИ 4 ПОЛ.ПЕРЕКЛЮЧАЕМЫЙ, БЕЗ ПРЕДОХРАНИТЕЛЯ | SW.DISCON. W.F. 4-P 160A/BS88R.A4 | LASTTR.SCH.M.S. 4-P 160A/BS88R.A4 | 465.75 | 1 | 1 | шт. | 20 | 4011209470477 | LF |  | P360 | 5853 | 103
3KL53401GB01 | 3KL5340-1GB01 | РАЗЪЕДИНИТЕЛЬ WITH FUSE IN NEW DESIGN IU=160A, UE=690V, 4-ПОЛЮСА ДЛЯ LV HRC FUSE SIZE 00 4-ПОЛЮСА SWITCHABLE, WITHOUT FUSE WITH DOOR DRIVE 8UC7 HANDLE TI-GREY/BL.GREEN BASIC MASKING FRAME LIGHT GRAY | SWITCH-DIS.W.F.+AN 4-P 160A/SIZE00 | LASTTR.SCH.M.S.+AN 4-P 160A/GR.00 | 525.55 | 1 | 1 | шт. | 21 | 4011209739314 | LF |  | P360 | 5853 | 103
3KL53401GJ01 | 3KL5340-1GJ01 | РАЗЪЕДИНИТЕЛЬ WITH FUSE IN NEW DESIGN IU=160A, UE=690V, 4-ПОЛЮСА ДЛЯ BS88-FUSE ДЛЯM A4 4-ПОЛЮСА SWITCHABLE, WITHOUT FUSE WITH DOOR DRIVE 8UC7 HANDLE TI-GREY/BL.GREEN BASIC MASKING FRAME LIGHT GRAY | SWITCH-DIS.W.F.+AN 4-P 160A/BS88R.A4 | LASTTR.SCH.M.S.+AN 4-P 160A/BS88R.A4 | 568.1 | 1 | 1 | шт. | 20 | 4011209739208 | LF |  | P360 | 5853 | 103
3KL55301AA01 | 3KL5530-1AA01 | Выключатель-разъединитель WITH предохр. | SWITCH DISCONNECTOR WITH FUSE | LASTTRENNSCHALTER MIT SICHERUNG | 578.45 | 1 | 1 | шт. | 20 | 4011209552289 | LF |  | P360 | 5853 | 103
3KL55301AB01 | 3KL5530-1AB01 | РАЗЪЕДИНИТЕЛЬ-ПРЕДОХРАНИТЕЛЬ НОВОГО ДИЗАЙНА IU=250A, UE=690V, 3-ПОЛЮСА ДЛЯ NH-ПРЕДОХРАНИТЕЛЕЙ ТИПОРАЗМЕР 1 И 2 ОСНОВНОЕ ИСПОЛНЕНИЕ БЕЗ 8UC6 РУКОЯТКИ И ШТАНГИ | SW.DISCON. W.F. 3-P 250A/SZ.2 | LASTTR.SCH.M.S. 3-P 250A/GR.2 | 578.45 | 1 | 1 | шт. | 16 | 4011209447516 | LF |  | P360 | 5853 | 103
3KL55301AG01 | 3KL5530-1AG01 | РАЗЪЕДИНИТЕЛЬ-ПРЕДОХРАНИТЕЛЬ НОВОГО ДИЗАЙНА IU=250A, UE=690V, 3-ПОЛЮСА ДЛЯ BS88-ФОРМА ПРЕДОХР. B1/B3 ОСНОВНОЕ ИСПОЛНЕНИЕ БЕЗ 8UC6 РУКОЯТКИ И ШТАНГИ | SW.DISCON. W.F. 3-P 250A/BS88R.B1/B2/B3 | LASTTR.SCH.M.S. 3-P 250A/BS88R.B1/B2/B3 | 635.95 | 1 | 1 | шт. | 20 | 4011209457768 | LF |  | P360 | 5853 | 103
3KL55301GB01 | 3KL5530-1GB01 | РАЗЪЕДИНИТЕЛЬ WITH FUSE IN NEW DESIGN IU=250A, UE=690V, 3-ПОЛЮСА ДЛЯ LV HRC FUSE SIZE 1 AND 2 WITH DOOR DRIVE 8UC7 HANDLE TI-GREY/BL.GREEN BASIC MASKING FRAME LIGHT GRAY | SWITCH-DIS.W.F.+AN 3-P 250A/SIZE2 | LASTTR.SCH.M.S.+AN 3-P 250A/GR.2 | 716.45 | 1 | 1 | шт. | 18 | 4011209739086 | LF |  | P360 | 5853 | 103
3KL55301GG01 | 3KL5530-1GG01 | РАЗЪЕДИНИТЕЛЬ WITH FUSE IN NEW DESIGN IU=250A, UE=690V, 3-ПОЛЮСА ДЛЯ BS88-FUSE ДЛЯM B1/B3 WITH DOOR DRIVE 8UC7 HANDLE TI-GREY/BL.GREEN BASIC MASKING FRAME LIGHT GRAY | SWITCH-DISC.W.F+AN 3-P 250A/BS88B1/B2/B3 | LASTTR.SCH.M.S.+AN 3-P 250A/BS88B1/B2/B3 | 788.9 | 1 | 1 | шт. | 20 | 4011209739215 | LF |  | P360 | 5853 | 103
3KL55401AB01 | 3KL5540-1AB01 | РАЗЪЕДИНИТЕЛЬ-ПРЕДОХРАНИТЕЛЬ НОВОГО ДИЗАЙНА IU=250A, UE=690V, 4-ПОЛЮСА ДЛЯ NH-ПРЕДОХРАНИТЕЛЕЙ ТИПОРАЗМЕР 1 И 2 ОСНОВНОЕ ИСПОЛНЕНИЕ БЕЗ 8UC6 РУКОЯТКИ И ШТАНГИ 4 ПОЛ.ПЕРЕКЛЮЧАЕМЫЙ, БЕЗ ПРЕДОХРАНИТЕЛЯ | SW.DISCON. W.F. 4-P 250A/SZ.2 | LASTTR.SCH.M.S. 4-P 250A/GR.2 | 722.2 | 1 | 1 | шт. | 20 | 4011209470354 | LF |  | P360 | 5853 | 103
3KL55401AG01 | 3KL5540-1AG01 | РАЗЪЕДИНИТЕЛЬ-ПРЕДОХРАНИТЕЛЬ НОВОГО ДИЗАЙНА IU=250A, UE=690V, 4-ПОЛЮСА ДЛЯ BS88-ФОРМА ПРЕДОХР. B1/B3 ОСНОВНОЕ ИСПОЛНЕНИЕ БЕЗ 8UC6 РУКОЯТКИ И ШТАНГИ 4 ПОЛ.ПЕРЕКЛЮЧАЕМЫЙ, БЕЗ ПРЕДОХРАНИТЕЛЯ | SW.DISCON. W.F. 4-P 250A/BS88B1/B2/B3 | LASTTR.SCH.M.S. 4-P 250A/BS88B1/B2/B3 | 783.15 | 1 | 1 | шт. | 20 | 4011209470484 | LF |  | P360 | 5853 | 103
3KL55401GB01 | 3KL5540-1GB01 | РАЗЪЕДИНИТЕЛЬ WITH FUSE IN NEW DESIGN IU=250A, UE=690V, 4-ПОЛЮСА ДЛЯ LV HRC FUSE SIZE 1 AND 2 4-ПОЛЮСА SWITCHABLE, WITHOUT FUSE WITH DOOR DRIVE 8UC7 HANDLE TI-GREY/BL.GREEN BASIC MASKING FRAME LIGHT GRAY | SWITCH-DIS.W.F.+AN 4-P 250A/SIZE2 | LASTTR.SCH.M.S.+AN 4-P 250A/GR.2 | 863.65 | 1 | 1 | шт. | 20 | 4011209739321 | LF |  | P360 | 5853 | 103
3KL55401GG01 | 3KL5540-1GG01 | РАЗЪЕДИНИТЕЛЬ WITH FUSE IN NEW DESIGN IU=250A, UE=690V, 4-ПОЛЮСА ДЛЯ BS88-FUSE ДЛЯM B1/B3 4-ПОЛЮСА SWITCHABLE, WITHOUT FUSE WITH DOOR DRIVE 8UC7 HANDLE TI-GREY/BL.GREEN BASIC MASKING FRAME LIGHT GRAY | SWITCH-DIS.W.F.+AN 4-P 250A/BS88B1/B2/B3 | LASTTR.SCH.M.S.+AN 4-P 250A/BS88B1/B2/B3 | 932.65 | 1 | 1 | шт. | 20 | 4011209739123 | LF |  | P360 | 5853 | 103
3KL57301AA01 | 3KL5730-1AA01 | Выключатель-разъединитель WITH предохр. | SWITCH DISCONNECTOR WITH FUSE | LASTTRENNSCHALTER MIT SICHERUNG | 882.05 | 1 | 1 | шт. | 20 | 4011209552296 | LF |  | P360 | 5853 | 103
3KL57301AB01 | 3KL5730-1AB01 | РАЗЪЕДИНИТЕЛЬ-ПРЕДОХРАНИТЕЛЬ НОВОГО ДИЗАЙНА IU=400A, UE=690V, 3-ПОЛЮСА ДЛЯ NH-ПРЕДОХРАНИТЕЛЕЙ ТИПОРАЗМЕР 1 И 2 ОСНОВНОЕ ИСПОЛНЕНИЕ БЕЗ 8UC6 РУКОЯТКИ И ШТАНГИ | SW.DISCON. W.F. 3-P 400A/SZ.2 | LASTTR.SCH.M.S. 3-P 400A/GR.2 | 882.05 | 1 | 1 | шт. | 16 | 4011209448537 | LF |  | P360 | 5853 | 103
3KL57301AG01 | 3KL5730-1AG01 | РАЗЪЕДИНИТЕЛЬ-ПРЕДОХРАНИТЕЛЬ НОВОГО ДИЗАЙНА IU=400A, UE=690V, 3-ПОЛЮСА ДЛЯ BS88-ФОРМА ПРЕДОХР. B1/B3 ОСНОВНОЕ ИСПОЛНЕНИЕ БЕЗ 8UC6 РУКОЯТКИ И ШТАНГИ | SW.DISCON. W.F. 3-P 400A/BS88B1/B2/B3 | LASTTR.SCH.M.S. 3-P 400A/BS88B1/B2/B3 | 974.05 | 1 | 1 | шт. | 20 | 4011209464209 | LF |  | P360 | 5853 | 103
3KL57301GB01 | 3KL5730-1GB01 | РАЗЪЕДИНИТЕЛЬ WITH FUSE IN NEW DESIGN IU=400A, UE=690V, 3-ПОЛЮСА ДЛЯ LV HRC FUSE SIZE 1 AND 2 WITH DOOR DRIVE 8UC7 HANDLE TI-GREY/BL.GREEN BASIC MASKING FRAME LIGHT GRAY | SWITCH-DIS.W.F.+AN 3-P 400A/SIZE2 | LASTTR.SCH.M.S.+AN 3-P 400A/GR.2 | 1020.05 | 1 | 1 | шт. | 18 | 4011209739338 | LF |  | P360 | 5853 | 103
3KL57301GG01 | 3KL5730-1GG01 | РАЗЪЕДИНИТЕЛЬ WITH FUSE IN NEW DESIGN IU=400A, UE=690V, 3-ПОЛЮСА ДЛЯ BS88-FUSE ДЛЯM B1/B3 WITH DOOR DRIVE 8UC7 HANDLE TI-GREY/BL.GREEN BASIC MASKING FRAME LIGHT GRAY | SWITCH-DIS.W.F.+AN 3-P 400A/BS88B1/B2/B3 | LASTTR.SCH.M.S.+AN 3-P 400A/BS88B1/B2/B3 | 1128.15 | 1 | 1 | шт. | 20 | 4011209739222 | LF |  | P360 | 5853 | 103
3KL57401AB01 | 3KL5740-1AB01 | РАЗЪЕДИНИТЕЛЬ-ПРЕДОХРАНИТЕЛЬ НОВОГО ДИЗАЙНА IU=400A, UE=690V, 4-ПОЛЮСА ДЛЯ NH-ПРЕДОХРАНИТЕЛЕЙ ТИПОРАЗМЕР 1 И 2 ОСНОВНОЕ ИСПОЛНЕНИЕ БЕЗ 8UC6 РУКОЯТКИ И ШТАНГИ 4 ПОЛ.ПЕРЕКЛЮЧАЕМЫЙ, БЕЗ ПРЕДОХРАНИТЕЛЯ | SW.DISCON. W.F. 4-P 400A/SZ.2 | LASTTR.SCH.M.S. 4-P 400A/GR.2 | 1026.95 | 1 | 1 | шт. | 20 | 4011209465633 | LF |  | P360 | 5853 | 103
3KL57401AG01 | 3KL5740-1AG01 | РАЗЪЕДИНИТЕЛЬ-ПРЕДОХРАНИТЕЛЬ НОВОГО ДИЗАЙНА IU=400A, UE=690V, 4-ПОЛЮСА ДЛЯ BS88-ФОРМА ПРЕДОХР. B1/B3 ОСНОВНОЕ ИСПОЛНЕНИЕ БЕЗ 8UC6 РУКОЯТКИ И ШТАНГИ 4 ПОЛ.ПЕРЕКЛЮЧАЕМЫЙ, БЕЗ ПРЕДОХРАНИТЕЛЯ | SW.DISCON. W.F. 4-P 400A/BS88B1/B2/B3 | LASTTR.SCH.M.S. 4-P 400A/BS88B1/B2/B3 | 1120.1 | 1 | 1 | шт. | 20 | 4011209470491 | LF |  | P360 | 5853 | 103
3KL57401GB01 | 3KL5740-1GB01 | РАЗЪЕДИНИТЕЛЬ WITH FUSE IN NEW DESIGN IU=400A, UE=690V, 4-ПОЛЮСА ДЛЯ LV HRC FUSE SIZE 1 AND 2 4-ПОЛЮСА SWITCHABLE, WITHOUT FUSE WITH DOOR DRIVE 8UC7 HANDLE TI-GREY/BL.GREEN BASIC MASKING FRAME LIGHT GRAY | SWITCH-DIS.W.F.+AN 4-P 400A/SIZE2 | LASTTR.SCH.M.S.+AN 4-P 400A/GR.2 | 1161.5 | 1 | 1 | шт. | 20 | 4011209739239 | LF |  | P360 | 5853 | 103
3KL57401GG01 | 3KL5740-1GG01 | РАЗЪЕДИНИТЕЛЬ WITH FUSE IN NEW DESIGN IU=400A, UE=690V, 4-ПОЛЮСА ДЛЯ BS88-FUSE ДЛЯM B1/B3 4-ПОЛЮСА SWITCHABLE, WITHOUT FUSE WITH DOOR DRIVE 8UC7 HANDLE TI-GREY/BL.GREEN BASIC MASKING FRAME LIGHT GRAY | SWITCH-DIS.W.F.+AN 4-P 400A/BS88B1/B2/B3 | LASTTR.SCH.M.S.+AN 4-P 400A/BS88B1/B2/B3 | 1265 | 1 | 1 | шт. | 20 | 4011209739345 | LF |  | P360 | 5853 | 103
3KL61301AB0 | 3KL6130-1AB0 | РАЗЪЕДИНИТЕЛЬ-ПРЕДОХРАНИТЕЛЬ I=630A, U=690V, 3-ПОЛЮСА ОСНОВНАЯ ВЕРСИЯ, БЕЗ ИСП. МЕХАНИЗМА С УГЛУБЛЕНИЕМ И С ЛИРО-ОБРАЗНЫМИ КОНТАКТАМИ | SW.DISCON. W.F. 630A/3P/FUSE SIZE3/2 | LASTTR.SCH.M.S. 630A/3P./FUSESIZE3/2 | 1460.5 | 1 | 1 | шт. | 17 | 4011209000926 | LF |  | P360 | 5855 | 113
3KL61301AB02 | 3KL6130-1AB02 | РАЗЪЕДИНИТЕЛЬ С NH-ПРЕДОХРАНИТЕЛЯМИ ТИПОРАЗМЕР 3/2 IU=630A, UE=690V, 3 ПОЛ., UR | SW.DISCON. W.F. 630A/3P/FUSE SIZE3/2/UR | LASTTR.SCH.M.S. 630A/3P./FUSESIZE3/2/UR | 1460.5 | 1 | 1 | шт. | 17 | 4011209552302 | LF |  | P360 | 5855 | 113
3KL61301AG00 | 3KL6130-1AG00 | РАЗЪЕДИНИТЕЛЬ-ПРЕДОХРАНИТЕЛЬ I=630A, U=690V, 3-ПОЛЮСА ОСНОВНАЯ ВЕРСИЯ, БЕЗ ИСП. МЕХАНИЗМА С УГЛУБЛЕНИЕМ END ДЕРЖАТЕЛЬ ДЛЯ BS 88 ФОРМА ПРЕДОХР. C BS 88, DESIGN C | SW.DISCON. W.F. 630A/3P/FUSE SIZEC1-C3 | LASTTR.SCH.M.S. 630A/3P./FUSESIZEC1-C3 | 1621.5 | 1 | 1 | шт. | 17 | 4011209000933 | LF |  | P360 | 5855 | 113
3KL61301GB00 | 3KL6130-1GB00 | РАЗЪЕДИНИТЕЛЬ WITH FUSE IN NEW DESIGN IU=630A, UE=690V, 3-ПОЛЮСА ДЛЯ LV HRC FUSE SIZE 3 WITH DOOR DRIVE 8UC7 HANDLE TI-GREY/BL.GREEN BASIC MASKING FRAME LIGHT GRAY | SWITCH-DISC.W.F. 630A/3P./FUSESIZE3/2 | LASTTR.SCH.M.S. 630A/3P./FUSESIZE3/2 | 1644.5 | 1 | 1 | шт. | 20 | 4011209739130 | LF |  | P360 | 5855 | 113
3KL61301GB02 | 3KL6130-1GB02 | РАЗЪЕДИНИТЕЛЬ WITH FUSE IN NEW DESIGN IU=630A, UE=690V, 3-ПОЛЮСА, UR ДЛЯ NH FUSES SIZE 3/2 WITH DOOR DRIVE 8UC7 HANDLE TI-GREY/BL.GREEN BASIC MASKING FRAME LIGHT GRAY | SW.DISCON. W.F. 630A/3P/FUSE SIZE3/2/UR | LASTTR.SCH.M.S. 630A/3P./FUSESIZE3/2/UR | 1644.5 | 1 | 1 | шт. | 45 | 4011209739246 | LF |  | P360 | 5855 | 113
3KL61301GG00 | 3KL6130-1GG00 | РАЗЪЕДИНИТЕЛЬ WITH FUSE IN NEW DESIGN IU=630A, UE=690V, 3-ПОЛЮСА ДЛЯ BS88-FUSE ДЛЯM C WITH DOOR DRIVE 8UC7 HANDLE TI-GREY/BL.GREEN BASIC MASKING FRAME LIGHT GRAY | SW.DISCON. W.F. 630A/3P/FUSE SIZEC1-C3 | LASTTR.SCH.M.S. 630A/3P./FUSESIZEC1-C3 | 1794 | 1 | 1 | шт. | 21 | 4011209739109 | LF |  | P360 | 5855 | 113
3KL61401AB00 | 3KL6140-1AB00 | РАЗЪЕДИНИТЕЛЬ-ПРЕДОХРАНИТЕЛЬ IU=630A, UE=690V, 4-ПОЛЮСА ДЛЯ NH-ПРЕДОХРАНИТЕЛЕЙ ТИПОРАЗМЕР 3 ОСНОВНОЕ ИСПОЛНЕНИЕ БЕЗ 8UC6 РУКОЯТКИ И ШТАНГИ 4 ПОЛ.ПЕРЕКЛЮЧАЕМЫЙ, БЕЗ ПРЕДОХРАНИТЕЛЯ | SW.DISCON. W.F. 630A/4P/FUSE SIZE3/2 | LASTTR.SCH.M.S. 630A/4P./FUSESIZE3/2 | 1621.5 | 1 | 1 | шт. | 17 | 4011209474598 | LF |  | P360 | 5855 | 113
3KL61401AG00 | 3KL6140-1AG00 | РАЗЪЕДИНИТЕЛЬ-ПРЕДОХРАНИТЕЛЬ IU=630A, UE=690V, 4-ПОЛЮСА ДЛЯ BS88-ФОРМА ПРЕДОХР. C ОСНОВНОЕ ИСПОЛНЕНИЕ БЕЗ 8UC6 РУКОЯТКИ И ШТАНГИ 4 ПОЛ.ПЕРЕКЛЮЧАЕМЫЙ, БЕЗ ПРЕДОХРАНИТЕЛЯ | SW.DISCON. W.F. 630A/4P/FUSE SIZEC1/C3 | LASTTR.SCH.M.S. 630A/4P./FUSESIZEC1/C3 | 1794 | 1 | 1 | шт. | 30 | 4011209470507 | LF |  | P360 | 5855 | 113
3KL61401GB00 | 3KL6140-1GB00 | РАЗЪЕДИНИТЕЛЬ WITH FUSE IN NEW DESIGN IU=630A, UE=690V, 4-ПОЛЮСА ДЛЯ LV HRC FUSE SIZE 3 4-ПОЛЮСА SWITCHABLE, WITHOUT FUSE WITH DOOR DRIVE 8UC7 HANDLE TI-GREY/BL.GREEN BASIC MASKING FRAME LIGHT GRAY | SWITCH-DIS.W.F. 630A/4P./FUSESIZE3/2 | LASTTR.SCH.M.S. 630A/4P./FUSESIZE3/2 | 1805.5 | 1 | 1 | шт. | 20 | 4011209739147 | LF |  | P360 | 5855 | 113
3KL61401GG00 | 3KL6140-1GG00 | РАЗЪЕДИНИТЕЛЬ WITH FUSE IN NEW DESIGN IU=630A, UE=690V, 4-ПОЛЮСА ДЛЯ BS88-FUSE ДЛЯM C 4-ПОЛЮСА SWITCHABLE, WITHOUT FUSE WITH DOOR DRIVE 8UC7 HANDLE TI-GREY/BL.GREEN BASIC MASKING FRAME LIGHT GRAY | SWITCH-DIS.W.F. 630A/4P./FUSESIZEC1-C3 | LASTTR.SCH.M.S. 630A/4P./FUSESIZEC1-C3 | 1978 | 1 | 1 | шт. | 22 | 4011209739284 | LF |  | P360 | 5855 | 113
3KL62301AB02 | 3KL6230-1AB02 | РАЗЪЕДИНИТЕЛЬ С NH-ПРЕДОХРАНИТЕЛЯМИ ТИПОРАЗМЕР 3/2 IU=800A, UE=690V, 3 ПОЛ., UR | SW.DISCON. W.F. 800A/3P/FUSE SIZE3/2/UR | LASTTR.SCH.M.S. 800A/3P./FUSESIZE3/2/UR | 2035.5 | 1 | 1 | шт. | 17 | 4011209552326 | LF |  | P360 | 5855 | 113
3KL62301AG00 | 3KL6230-1AG00 | РАЗЪЕДИНИТЕЛЬ НАГРУЗКИ С BS ПРЕДОХРАНИТЕЛЯМИ C1-C3 IU=800A, UE=690V, 3 ПОЛ. | SW.DISCON. W.F. 800A/3P/FUSESIZEC1-C3 | LASTTR.SCH.M.S. 800A/3P/FUSESIZEC1-C3 | 2139 | 1 | 1 | шт. | 30 | 4011209552333 | LF |  | P360 | 5855 | 113
3KL62301GB02 | 3KL6230-1GB02 | РАЗЪЕДИНИТЕЛЬ WITH FUSE IN NEW DESIGN IU=800A, UE=690V, 3-ПОЛЮСА, UR ДЛЯ NH FUSES SIZE 3/2 WITH DOOR DRIVE 8UC7 HANDLE TI-GREY/BL.GREEN BASIC MASKING FRAME LIGHT GRAY | SWITCH-DIS.W.F. 800A/3P./FUSESIZE3/2/UR | LASTTR.SCH.M.S. 800A/3P./FUSESIZE3/2/UR | 2254 | 1 | 1 | шт. | 25 | 4011209739352 | LF |  | P360 | 5855 | 113
3KL62301GG00 | 3KL6230-1GG00 | РАЗЪЕДИНИТЕЛЬ WITH FUSE IN NEW DESIGN IU=800A, UE=690V, 3-ПОЛЮСА ДЛЯ BS FUSES C1-C3 WITH DOOR DRIVE 8UC7 HANDLE TI-GREY/BL.GREEN BASIC MASKING FRAME LIGHT GRAY | SWITCH-DIS.W.F. 800A/3P./FUSESIZEC1-C3 | LASTTR.SCH.M.S. 800A/3P./FUSESIZEC1-C3 | 2369 | 1 | 1 | шт. | 45 | 4011209739253 | LF |  | P360 | 5855 | 113
3KM50301AB01 | 3KM5030-1AB01 | РАЗЪЕДИНИТЕЛЬ-ПРЕДОХРАНИТЕЛЬ НОВОГО ДИЗАЙНА IU=63A, UE=690V, 3-ПОЛЮСА ДЛЯ NH-ПРЕДОХРАНИТЕЛЕЙ ТИПОРАЗМЕР 00 ОСНОВНОЕ ИСПОЛНЕНИЕ БЕЗ 8UC6 РУКОЯТКИ И ШТАНГИ С РАЗДЕЛИТЕЛЬНЫМИ КОНТАКТАМИ ДЛЯ MCC | SW.DISCON. W.F. 3P 63A/SZ.00 | LASTTR.SCH.M.S. 3P 63A/GR.00 | 308.2 | 1 | 1 | шт. | 18 | 4011209448513 | LF |  | P360 | 5853 | 103
3KM50301AG01 | 3KM5030-1AG01 | РАЗЪЕДИНИТЕЛЬ-ПРЕДОХРАНИТЕЛЬ НОВОГО ДИЗАЙНА IU=63A, UE=690V, 3-ПОЛЮСА ДЛЯ BS88-ФОРМА ПРЕДОХР. A2/A3 ОСНОВНОЕ ИСПОЛНЕНИЕ БЕЗ 8UC6 РУКОЯТКИ И ШТАНГИ С РАЗДЕЛИТЕЛЬНЫМИ КОНТАКТАМИ ДЛЯ MCC | SW.DISCON. W.F. 3P 63A/BS88A2/A3 | LASTTR.SCH.M.S. 3P 63A/BS88A2/A3 | 336.95 | 1 | 1 | шт. | 21 | 4011209470552 | LF |  | P360 | 5853 | 103
3KM50301GB01 | 3KM5030-1GB01 | РАЗЪЕДИНИТЕЛЬ WITH FUSE IN NEW DESIGN IU=63A, UE=690V, 3-ПОЛЮСА ДЛЯ LV HRC FUSE SIZE 00 W.ISOLATING PLUG CONN.ДЛЯ MCC WITH DOOR DRIVE 8UC7 HANDLE TI-GREY/BL.GREEN BASIC MASKING FRAME LIGHT GRAY | SW.DISCON. W.F.+DR 3P 63A/SZ.00 | LASTTR.SCH.M.S.+AN 3P 63A/GR.00 | 362.25 | 1 | 1 | шт. | 18 | 4011209739451 | LF |  | P360 | 5853 | 103
3KM52301AB01 | 3KM5230-1AB01 | РАЗЪЕДИНИТЕЛЬ-ПРЕДОХРАНИТЕЛЬ НОВОГО ДИЗАЙНА IU=125A, UE=690V, 3-ПОЛЮСА ДЛЯ NH-ПРЕДОХРАНИТЕЛЕЙ ТИПОРАЗМЕР 00 ОСНОВНОЕ ИСПОЛНЕНИЕ БЕЗ 8UC6 РУКОЯТКИ И ШТАНГИ С РАЗДЕЛИТЕЛЬНЫМИ КОНТАКТАМИ ДЛЯ MCC | SW.DISCON. W.F. 3P 125A/SZ.00 | LASTTR.SCH.M.S. 3P 125A/GR.00 | 460 | 1 | 1 | шт. | 18 | 4011209448490 | LF |  | P360 | 5853 | 103
3KM52301AG01 | 3KM5230-1AG01 | РАЗЪЕДИНИТЕЛЬ-ПРЕДОХРАНИТЕЛЬ НОВОГО ДИЗАЙНА IU=125A, UE=690V, 3-ПОЛЮСА ДЛЯ BS88-ФОРМА ПРЕДОХР. A2/A3 ОСНОВНОЕ ИСПОЛНЕНИЕ БЕЗ 8UC6 РУКОЯТКИ И ШТАНГИ С РАЗДЕЛИТЕЛЬНЫМИ КОНТАКТАМИ ДЛЯ MCC | SW.DISCON. W.F. 3P 125A/BS88A2/A3 | LASTTR.SCH.M.S. 3P 125A/BS88A2/A3 | 503.7 | 1 | 1 | шт. | 21 | 4011209470569 | LF |  | P360 | 5853 | 103
3KM52301AJ01 | 3KM5230-1AJ01 | РАЗЪЕДИНИТЕЛЬ-ПРЕДОХРАНИТЕЛЬ НОВОГО ДИЗАЙНА IU=125A, UE=690V, 3-ПОЛЮСА ДЛЯ BS88-ФОРМА ПРЕДОХР. A4 ОСНОВНОЕ ИСПОЛНЕНИЕ БЕЗ 8UC6 РУКОЯТКИ И ШТАНГИ С РАЗДЕЛИТЕЛЬНЫМИ КОНТАКТАМИ ДЛЯ MCC | SW.DISCON. W.F. 3P 125A/BS88A4 | LASTTR.SCH.M.S. 3P 125A/BS88A4 | 552 | 1 | 1 | шт. | 21 | 4011209467309 | LF |  | P360 | 5853 | 103
3KM52301GB01 | 3KM5230-1GB01 | РАЗЪЕДИНИТЕЛЬ WITH FUSE IN NEW DESIGN IU=125A, UE=690V, 3-ПОЛЮСА ДЛЯ LV HRC FUSE SIZE 00 W.ISOLATING PLUG CONN.ДЛЯ MCC WITH DOOR DRIVE 8UC7 HANDLE TI-GREY/BL.GREEN BASIC MASKING FRAME LIGHT GRAY | SW.DISCON. W.F.+DR 3P 125A/SZ.00 | LASTTR.SCH.M.S.+AN 3P 125A/GR.00 | 552 | 1 | 1 | шт. | 18 | 4011209739413 | LF |  | P360 | 5853 | 103
3KM52301GG01 | 3KM5230-1GG01 | РАЗЪЕДИНИТЕЛЬ WITH FUSE IN NEW DESIGN IU=125A, UE=690V, 3-ПОЛЮСА ДЛЯ BS88-FUSE ДЛЯM A2/A3 W.ISOLATING PLUG CONN.ДЛЯ MCC WITH DOOR DRIVE 8UC7 HANDLE TI-GREY/BL.GREEN BASIC MASKING FRAME LIGHT GRAY | SW.DISCON. W.F.+DR 3P 125A/BS88A2/A3 | LASTTR.SCH.M.S.+AN 3P 125A/BS88A2/A3 | 594.55 | 1 | 1 | шт. | 22 | 4011209739475 | LF |  | P360 | 5853 | 103
3KM52301GJ01 | 3KM5230-1GJ01 | РАЗЪЕДИНИТЕЛЬ WITH FUSE IN NEW DESIGN IU=125A, UE=690V, 3-ПОЛЮСА ДЛЯ BS88-FUSE ДЛЯM A4 W.ISOLATING PLUG CONN.ДЛЯ MCC WITH DOOR DRIVE 8UC7 HANDLE TI-GREY/BL.GREEN BASIC MASKING FRAME LIGHT GRAY | SW.DISCON. W.F.+DR 3P 125A/BS88A4 | LASTTR.SCH.M.S.+AN 3P 125A/BS88A4 | 644 | 1 | 1 | шт. | 22 | 4011209739420 | LF |  | P360 | 5853 | 103
3KM52305AB01 | 3KM5230-5AB01 | Выключатель-разъединитель W. предохр. | SWITCH DISCONNECTOR W. FUSE | LASTTRENNSCHALTER MIT SICHERUNG | 382.95 | 1 | 1 | шт. | 21 | 4011209552401 | LF |  | P360 | 5853 | 103
3KM53301AB01 | 3KM5330-1AB01 | РАЗЪЕДИНИТЕЛЬ-ПРЕДОХРАНИТЕЛЬ НОВОГО ДИЗАЙНА IU=160A, UE=690V, 3-ПОЛЮСА ДЛЯ NH-ПРЕДОХРАНИТЕЛЕЙ ТИПОРАЗМЕР 00 ОСНОВНОЕ ИСПОЛНЕНИЕ БЕЗ 8UC6 РУКОЯТКИ И ШТАНГИ С РАЗДЕЛИТЕЛЬНЫМИ КОНТАКТАМИ ДЛЯ MCC | SW.DISCON. W.F. 3P 160A/SZ.00 | LASTTR.SCH.M.S. 3P 160A/GR.00 | 557.75 | 1 | 1 | шт. | 21 | 4011209465589 | LF |  | P360 | 5853 | 103
3KM53301AJ01 | 3KM5330-1AJ01 | РАЗЪЕДИНИТЕЛЬ-ПРЕДОХРАНИТЕЛЬ НОВОГО ДИЗАЙНА IU=160A, UE=690V, 3-ПОЛЮСА ДЛЯ BS88-ФОРМА ПРЕДОХР. A4 ОСНОВНОЕ ИСПОЛНЕНИЕ БЕЗ 8UC6 РУКОЯТКИ И ШТАНГИ С РАЗДЕЛИТЕЛЬНЫМИ КОНТАКТАМИ ДЛЯ MCC | SW.DISCON. W.F. 3P 160A/BS88A4 | LASTTR.SCH.M.S. 3P 160A/BS88A4 | 612.95 | 1 | 1 | шт. | 21 | 4011209470576 | LF |  | P360 | 5853 | 103
3KM53301GB01 | 3KM5330-1GB01 | РАЗЪЕДИНИТЕЛЬ WITH FUSE IN NEW DESIGN IU=160A, UE=690V, 3-ПОЛЮСА ДЛЯ LV HRC FUSE SIZE 00 W.ISOLATING PLUG CONN.ДЛЯ MCC WITH DOOR DRIVE 8UC7 HANDLE TI-GREY/BL.GREEN BASIC MASKING FRAME LIGHT GRAY | SW.DISCON. W.F.+DR 3P 160A/SZ.00 | LASTTR.SCH.M.S.+AN 3P 160A/GR.00 | 649.75 | 1 | 1 | шт. | 20 | 4011209739505 | LF |  | P360 | 5853 | 103
3KM53301GJ01 | 3KM5330-1GJ01 | РАЗЪЕДИНИТЕЛЬ WITH FUSE IN NEW DESIGN IU=160A, UE=690V, 3-ПОЛЮСА ДЛЯ BS88-FUSE ДЛЯM A4 W.ISOLATING PLUG CONN.ДЛЯ MCC WITH DOOR DRIVE 8UC7 HANDLE TI-GREY/BL.GREEN BASIC MASKING FRAME LIGHT GRAY | SW.DISCON. W.F.+DR 3P 160A/BS88A4 | LASTTR.SCH.M.S.+AN 3P 160A/BS88A4 | 703.8 | 1 | 1 | шт. | 21 | 4011209739437 | LF |  | P360 | 5853 | 103
3KM55301AB01 | 3KM5530-1AB01 | РАЗЪЕДИНИТЕЛЬ-ПРЕДОХРАНИТЕЛЬ НОВОГО ДИЗАЙНА IU=250A, UE=690V, 3-ПОЛЮСА ДЛЯ NH-ПРЕДОХРАНИТЕЛЕЙ ТИПОРАЗМЕР 1 И 2 ОСНОВНОЕ ИСПОЛНЕНИЕ БЕЗ 8UC6 РУКОЯТКИ И ШТАНГИ С РАЗДЕЛИТЕЛЬНЫМИ КОНТАКТАМИ ДЛЯ MCC | SW.DISCON. W.F. 3P 250A/SZ.2 | LASTTR.SCH.M.S. 3P 250A/GR.2 | 859.05 | 1 | 1 | шт. | 18 | 4011209448476 | LF |  | P360 | 5853 | 103
3KM55301AG01 | 3KM5530-1AG01 | РАЗЪЕДИНИТЕЛЬ-ПРЕДОХРАНИТЕЛЬ НОВОГО ДИЗАЙНА IU=250A, UE=690V, 3-ПОЛЮСА ДЛЯ BS88-ФОРМА ПРЕДОХР. B1/B3 ОСНОВНОЕ ИСПОЛНЕНИЕ БЕЗ 8UC6 РУКОЯТКИ И ШТАНГИ С РАЗДЕЛИТЕЛЬНЫМИ КОНТАКТАМИ ДЛЯ MCC | SW.DISCON. W.F. 3P 250A/BS88B1/B2/B3 | LASTTR.SCH.M.S. 3P 250A/BS88B1/B2/B3 | 948.75 | 1 | 1 | шт. | 21 | 4011209470590 | LF |  | P360 | 5853 | 103
3KM55301GB01 | 3KM5530-1GB01 | РАЗЪЕДИНИТЕЛЬ WITH FUSE IN NEW DESIGN IU=250A, UE=690V, 3-ПОЛЮСА ДЛЯ LV HRC FUSE SIZE 1 AND 2 W.ISOLATING PLUG CONN.ДЛЯ MCC WITH DOOR DRIVE 8UC7 HANDLE TI-GREY/BL.GREEN BASIC MASKING FRAME LIGHT GRAY | SW.DISCON. W.F.+DR 3P 250A/SZ.2 | LASTTR.SCH.M.S.+AN 3P 250A/GR.2 | 1005.1 | 1 | 1 | шт. | 18 | 4011209739444 | LF |  | P360 | 5853 | 103
3KM55301GG01 | 3KM5530-1GG01 | РАЗЪЕДИНИТЕЛЬ WITH FUSE IN NEW DESIGN IU=250A, UE=690V, 3-ПОЛЮСА ДЛЯ BS88-FUSE ДЛЯM B1/B3 W.ISOLATING PLUG CONN.ДЛЯ MCC WITH DOOR DRIVE 8UC7 HANDLE TI-GREY/BL.GREEN BASIC MASKING FRAME LIGHT GRAY | SW.DISCON. W.F.+DR 3P 250A/BS88B1/B2/B3 | LASTTR.SCH.M.S.+AN 3P 250A/BS88B1/B2/B3 | 1092.5 | 1 | 1 | шт. | 22 | 4011209739482 | LF |  | P360 | 5853 | 103
3KM57301AB01 | 3KM5730-1AB01 | РАЗЪЕДИНИТЕЛЬ-ПРЕДОХРАНИТЕЛЬ НОВОГО ДИЗАЙНА IU=400A, UE=690V, 3-ПОЛЮСА ДЛЯ NH-ПРЕДОХРАНИТЕЛЕЙ ТИПОРАЗМЕР 1 И 2 ОСНОВНОЕ ИСПОЛНЕНИЕ БЕЗ 8UC6 РУКОЯТКИ И ШТАНГИ С РАЗДЕЛИТЕЛЬНЫМИ КОНТАКТАМИ ДЛЯ MCC | SW.DISCON. W.F. 3P 250A/SZ.2 | LASTTR.SCH.M.S. 3P 250A/GR.2 | 1242 | 1 | 1 | шт. | 18 | 4011209448452 | LF |  | P360 | 5853 | 103
3KM57301AG01 | 3KM5730-1AG01 | РАЗЪЕДИНИТЕЛЬ-ПРЕДОХРАНИТЕЛЬ НОВОГО ДИЗАЙНА IU=400A, UE=690V, 3-ПОЛЮСА ДЛЯ BS88-ФОРМА ПРЕДОХР. B1/B3 ОСНОВНОЕ ИСПОЛНЕНИЕ БЕЗ 8UC6 РУКОЯТКИ И ШТАНГИ С РАЗДЕЛИТЕЛЬНЫМИ КОНТАКТАМИ ДЛЯ MCC | SW.DISCON. W.F. 3P 250A/BS88B1/B2/B3 | LASTTR.SCH.M.S. 3P 250A/BS88B1/B2/B3 | 1345.5 | 1 | 1 | шт. | 21 | 4011209469327 | LF |  | P360 | 5853 | 103
3KM57301GB01 | 3KM5730-1GB01 | РАЗЪЕДИНИТЕЛЬ WITH FUSE IN NEW DESIGN IU=400A, UE=690V, 3-ПОЛЮСА ДЛЯ LV HRC FUSE SIZE 1 AND 2 W.ISOLATING PLUG CONN.ДЛЯ MCC WITH DOOR DRIVE 8UC7 HANDLE TI-GREY/BL.GREEN BASIC MASKING FRAME LIGHT GRAY | SW.DISCON. W.F.+DR 3P 400A/SZ.2 | LASTTR.SCH.M.S.+AN 3P 400A/GR.2 | 1380 | 1 | 1 | шт. | 20 | 4011209739499 | LF |  | P360 | 5853 | 103
3KM57301GG01 | 3KM5730-1GG01 | РАЗЪЕДИНИТЕЛЬ WITH FUSE IN NEW DESIGN IU=400A, UE=690V, 3-ПОЛЮСА ДЛЯ BS88-FUSE ДЛЯM B1/B3 W.ISOLATING PLUG CONN.ДЛЯ MCC WITH DOOR DRIVE 8UC7 HANDLE TI-GREY/BL.GREEN BASIC MASKING FRAME LIGHT GRAY | SW.DISCON. W.F.+DR 3P 400A/BS88B1/B2/B3 | LASTTR.SCH.M.S.+AN 3P 400A/BS88B1/B2/B3 | 1506.5 | 1 | 1 | шт. | 21 | 4011209739468 | LF |  | P360 | 5853 | 103
3KX22100D | 3KX2210-0D | ПРИНАДЛЕЖНОСТЬ ДЛЯ РАЗЪЕДИНИТЕЛЯ-ПРЕДОХРАНИТЕЛЯ 3KE4 ДЛЯ НОМИНАЛЬНОГО ТОКА 250-1000A ПЕРЕКИДНОЙ МЕХАНИЗМ ДЛЯ ПЕРЕКЛЮЧЕНИЯ С ФУНКЦИЕЙ РАЗРЫВА | CHANGEOVER MECH. W. INTERRUPT | UMSCHALTERANTRIEB MIT UNTERBRECHUNG | 233.45 | 1 | 1 | шт. | 18 | 4011209001077 | LF |  | P360 | 5853 | 103
3KX22100E | 3KX2210-0E | ПРИНАДЛЕЖНОСТЬ ДЛЯ РАЗЪЕДИНИТЕЛЯ-ПРЕДОХРАНИТЕЛЯ 3KE4 ДЛЯ НОМИНАЛЬНОГО ТОКА 250-1000A ПЕРЕКИДНОЙ МЕХАНИЗМ ДЛЯ ПЕРЕКЛЮЧЕНИЯ БЕЗ ФУНКЦИИ РАЗРЫВА | CHANGEOVER MECH. W/O INTERRUPT | UMSCHALTERANTRIEB OHNE UNTERBRECHUNG | 233.45 | 1 | 1 | шт. | 20 | 4011209001084 | LF |  | P360 | 5853 | 103
3KX22100H | 3KX2210-0H | ПРИНАДЛЕЖНОСТЬ ДЛЯ РАЗЪЕДИНИТЕЛЯ-ПРЕДОХРАНИТЕЛЯ 3KE4 ДЛЯ НОМИНАЛЬНОГО ТОКА 250-1000A СОЕДИНИТЕЛЬНАЯ МУФТА | ACC. F. 3KE4 F. RATED CURRENT 250-1000 | ZUB. F. 3KE4 F. BEMESSUNGSSTROM 250-1000 | 19.67 | 1 | 1 | шт. | 18 | 4011209001091 | LF |  | P360 | 5853 | 103
3KX22311A | 3KX2231-1A | ПРИНАДЛЕЖНОСТЬ ДЛЯ РАЗЪЕДИНИТЕЛЯ-ПРЕДОХРАНИТЕЛЯ 3KE42 - 45 ДОП. НАБОР МОНТАЖА ПЕРЕКЛЮЧАТЕЛЕЙ 1НO+1НЗ | ACC. F. SWITCH 3KE42-45 AUX. SWITCH | ZUB. F. SCHALTER 3KE42-45 HILFSSTROMSCHA | 27.49 | 1 | 1 | шт. | 18 | 4011209001107 | LF |  | P360 | 5853 | 103
3KX22501A | 3KX2250-1A | ПРИНАДЛЕЖНОСТЬ ДЛЯ РАЗЪЕДИНИТЕЛЯ-ПРЕДОХРАНИТЕЛЯ 3KE42 - 45 СОЕДИНИТЕЛЬ ПАРАЛЛЕЛЬНОГО ПЕРЕКЛЮЧЕНИЯ | SWITCH COUPLING | SCHALTGESTAENGE | 169.05 | 1 | 1 | шт. | 25 | 4011209001114 | LF |  | P360 | 5853 | 103
3KX22520C | 3KX2252-0C | ПРИНАДЛЕЖНОСТЬ ДЛЯ РАЗЪЕДИНИТЕЛЯ-ПРЕДОХРАНИТЕЛЯ 3KE44/45 КРЫШКА КОНТАКТОВ С БОКОВОЙ ЗАЩИТОЙ ДЛЯ ВЕРХНИХ И НИЖНИХ КОНТАКТОВ С МОНТАЖНЫМИ ЧАСТЯМИ ( НАБОР ДЛЯ 1 ПЕРЕКЛЮЧАТЕЛЯ) | TERMINAL COVER FOR 3KE44/3KE45 | KLEMMENABDECKUNG FUER 3KE44/3KE45 | 53.25 | 1 | 1 | шт. | 18 | 4011209001121 | LF |  | P360 | 5853 | 103
3KX22521A | 3KX2252-1A | ПРИНАДЛЕЖНОСТЬ ДЛЯ РАЗЪЕДИНИТЕЛЯ-ПРЕДОХРАНИТЕЛЯ 3KE42 - 45 ЗАЗЕМЛЯЮЩИЙ УГОЛОК | ACC. F. SWITCH 3KE42-45 GROUNDING ANGLE | ZUB. F. SCHALTER 3KE42-45 ERDUNGSWINKEL | 5.32 | 1 | 1 | шт. | 18 | 4011209001138 | LF |  | P360 | 5853 | 103
3KX31761E | 3KX3176-1E | ПРИНАДЛЕЖНОСТЬ ДЛЯ РАЗЪЕДИНИТЕЛЯ-ПРЕДОХРАНИТЕЛЯ 3KA55-58, 3KL55-57, 3KM55-57 ДЕРЖАТЕЛЬ 140MM ДЛИНЫ, ЧЕРН. С УГЛУБЛЕНИЕМ 10 X 10MM, 205MM ДЛИНА | HANDLE FOR 3KL55/3KL57/3KM55/3KM57 | HANDGRIFF FUER 3KL55/3KL57/3KM55/3KM57 | 64.29 | 1 | 1 | шт. | 16 | 4011209001145 | LF |  | P360 | 5853 | 103
3KX35050AA | 3KX3505-0AA | ПРИНАДЛЕЖНОСТЬ ДЛЯ РАЗЪЕДИНИТЕЛЯ-ПРЕДОХРАНИТЕЛЯ 3KL5 ., 3KM5. ИНДИКАТОР ПОДКЛЮЧЕНИЯ ПРЕДОХР. (1 КОМПЛЕКТ = 6 ШТУК) | ACC. F. 3KL5.,3KM5 FUSE MONITORING | ZUB. F. 3KL5.,3KM5. SICHERUNGS-UEBERWACH | 7.2 | 1 | 1 | шт. | 20 | 4011209001152 | LF |  | P360 | 5853 | 103
3KX35070AA01 | 3KX3507-0AA01 | РАЗДЕЛИТЕЛЬНАЯ ПЛАСТИНА ПРЕДОХРАНИТЕЛЕЙ ДЛЯ РАЗЪЕДИНИТЕЛЯ 3KL/M 50- НОВОГО ДИЗАЙНА (1НАБОР = 5 ШТУК) | BARRIERS FOR 3KL50/52/53/3KM50/52/53 | TRENNWAENDE FUER 3KL50/52/53/3KM50/52/53 | 22.43 | 1 | 1 | шт. | 16 | 4011209449930 | LF |  | P360 | 5853 | 103
3KX35070BA01 | 3KX3507-0BA01 | ЛИРООБРАЗНАЯ КРЫШКА ДЛЯ РАЗЪЕДИНИТЕЛЯ 3KL/M 50- НОВОГО ДИЗАЙНА (1НАБОР = 6 ШТУК) | ACCESSORY F. 3KL50/52/53/3KM50/52/53 | ZUBEHOER FUER 3KL50/52/53/3KM50/52/53 | 12.08 | 1 | 1 | шт. | 20 | 4011209449923 | LF |  | P360 | 5853 | 103
3KX35070CA02 | 3KX3507-0CA02 | АКСЕССУАР ДЛЯ 3KL50 . WITH INTERLOCKING BLOCK | PROTECTIVE COVER IP20 FOR 3KL50 | SCHUTZABDECKUNG IP20 FUER 3KL50 | 150.65 | 1 | 1 | шт. | 16 | 4011209774056 | LF |  | P360 | 5853 | 103
3KX35080AA | 3KX3508-0AA | ПРИНАДЛЕЖНОСТЬ ДЛЯ РАЗЪЕДИНИТЕЛЯ-ПРЕДОХРАНИТЕЛЯ 3KM5. ПОДДЕРЖКА ШИНЫ 30 X 5MM ФАЗОВОЕ ПРОСТРАНСТВО 60MM | ACC. F. 3KM5. BUSBAR SUPPORT FOR | ZUB. F. 3KM5. SAMMELSCHIENENHALTER FUER | 47.15 | 1 | 1 | шт. | 65 | 4011209001190 | LF |  | P360 | 5853 | 103
3KX35130DA | 3KX3513-0DA | ПРИНАДЛЕЖНОСТЬ ДЛЯ РАЗЪЕДИНИТЕЛЯ-ПРЕДОХРАНИТЕЛЯ 3KA50, 3KA51, 3KL50 НАБОР ДЛЯ УСТАНОВКИ РАЗЪЕМА 8WA1 БОЛЕЕ ЧЕМ РАЗМЕР 35 | ACCESSORY F. 3KL50/3KA50 | ZUBEHOER FUER 3KL50/3KA50 | 4.92 | 1 | 1 | шт. | 20 | 4011209174955 | LF |  | P360 | 5853 | 103
3KX35161AA | 3KX3516-1AA | ПРИНАДЛЕЖНОСТЬ ДЛЯ РАЗЪЕДИНИТЕЛЯ-ПРЕДОХРАНИТЕЛЯ 3KA50, 3KA51, 3KL50 3KM50, ЧЕРНАЯ РУКОЯТКА, 36MM ДЛИНА, С ОТВЕРСТИЕМ ДЛЯ ВАЛА 6 X 6MM, 250MM ДЛИНА | KNOB FOR 3KL50/3KM50/3KA50 | KNEBEL FUER 3KL50/3KM50/3KA50 | 38.3 | 1 | 1 | шт. | 16 | 4011209001206 | LF |  | P360 | 5853 | 103
3KX35162AA | 3KX3516-2AA | ПРИНАДЛЕЖНОСТЬ ДЛЯ РАЗЪЕДИНИТЕЛЯ-ПРЕДОХРАНИТЕЛЯ 3KA50, 3KA51 В СБОРЕ С ЗАДНИМ МЕХАНИЗМОМ РУЧНОГО УПРАВЛЕНИЯ. ЗАПИРАЕМЫЙ. ЧЕРН. | ASSEMBLY KIT FOR 3KA50/3KA51 | EINBAUSATZ FUER 3KA50/3KA51 | 126.5 | 1 | 1 | шт. | 20 | 4011209114463 | LF |  | P360 | 5853 | 103
3KX35162BA | 3KX3516-2BA | ПРИНАДЛЕЖНОСТЬ ДЛЯ РАЗЪЕДИНИТЕЛЯ-ПРЕДОХРАНИТЕЛЯ 3KA50, 3KA51 В СБОРЕ С ЗАДНИМ МЕХАНИЗМОМ РУЧНОГО УПРАВЛЕНИЯ. ЗАПИРАЕМЫЙ. КРАСНЫЙ /ЖЕЛТЫЙ | ASSEMBLY KIT FOR 3KA50/3KA51 | EINBAUSATZ FUER 3KA50/3KA51 | 126.5 | 1 | 1 | шт. | 20 | 4011209209718 | LF |  | P360 | 5853 | 103
3KX35163AA | 3KX3516-3AA | ПРИНАДЛЕЖНОСТЬ ДЛЯ РАЗЪЕДИНИТЕЛЯ-ПРЕДОХРАНИТЕЛЯ 3KL50 В СБОРЕ С ЗАДНИМ МЕХАНИЗМОМ РУЧНОГО УПРАВЛЕНИЯ. ЗАПИРАЕМЫЙ. ЧЕРН., ВКЛЮЧАЯ КРЫШКУ ЧЕРН., ВКЛЮЧАЯ КРЫШКУ | ASSEMBLY KIT FOR 3KL50 | EINBAUSATZ FUER 3KL50 | 144.9 | 1 | 1 | шт. | 20 | 4011209265189 | LF |  | P360 | 5853 | 103
3KX35163BA | 3KX3516-3BA | ПРИНАДЛЕЖНОСТЬ ДЛЯ РАЗЪЕДИНИТЕЛЯ-ПРЕДОХРАНИТЕЛЯ 3KL50 В СБОРЕ С ЗАДНИМ МЕХАНИЗМОМ РУЧНОГО УПРАВЛЕНИЯ. ЗАПИРАЕМЫЙ. КРАСНЫЙ /ЖЕЛТЫЙ ВКЛЮЧАЯ КРЫШКУ | ASSEMBLY KIT FOR 3KL50 | EINBAUSATZ FUER 3KL50 | 144.9 | 1 | 1 | шт. | 20 | 4011209274150 | LF |  | P360 | 5853 | 103
3KX35173AA | 3KX3517-3AA | ПРИНАДЛЕЖНОСТЬ ДЛЯ РАЗЪЕДИНИТЕЛЯ-ПРЕДОХРАНИТЕЛЯ 3KL50, 3KM50 КРЫШКА КОЖУХА С БЛОКИРОВКОЙ | COVERING HOOD FOR 3KL50/3KM50 | ABDECKHAUBE FUER 3KL50/3KM50 | 28.98 | 1 | 1 | шт. | 16 | 4011209001220 | LF |  | P360 | 5853 | 103
3KX35210AA | 3KX3521-0AA | Принадлежность F. выключатель 3KL/3KM | ACCESSORY F. SWITCH 3KL/3KM | ZUBEHOER FUER SCHALTER 3KL/3KM | 48.99 | 1 | 1 | шт. | 20 | 4011209193086 | LF |  | P360 | 5853 | 103
3KX35210BA | 3KX3521-0BA | Принадлежность F. выключатель 3KL/3KM | ACCESSORY F. SWITCH 3KL/3KM | ZUBEHOER FUER SCHALTER 3KL/3KM | 81.19 | 1 | 1 | шт. | 20 | 4011209383395 | LF |  | P360 | 5853 | 103
3KX35210CA10 | 3KX3521-0CA10 | Принадлежность F. выключатель | ACCESSORY F. SWITCH | ZUBEHOER FUER SCHALTER | 33.93 | 1 | 1 | шт. | 20 | 4011209500549 | LF |  | P360 | 5853 | 103
3KX35230AA01 | 3KX3523-0AA01 | ПЕРЕКЛЮЧАЕМЫЙ 4 ПОЛЮС ДЛЯ РАЗЪЕДИНИТЕЛЯ 3KA/L/M 5 НОВОГО ДИЗАЙНА | 4TH POLE SWITCHABLE F. 3KL52/3KL53/3KA53 | 4.POL SCHALTBAR FUER 3KL52/3KL53/3KA53 | 118.45 | 1 | 1 | шт. | 20 | 4011209468979 | LF |  | P360 | 5853 | 103
3KX35263AA | 3KX3526-3AA | ПРИНАДЛЕЖНОСТЬ ДЛЯ РАЗЪЕДИНИТЕЛЯ-ПРЕДОХРАНИТЕЛЯ 3KL52 В СБОРЕ С ЗАДНИМ МЕХАНИЗМОМ РУЧНОГО УПРАВЛЕНИЯ. ЗАПИРАЕМЫЙ. ЧЕРН., ВКЛЮЧАЯ КРЫШКУ ЧЕРН., ВКЛЮЧАЯ КРЫШКУ | ASSEMBLY KIT FOR 3KL52 | EINBAUSATZ FUER 3KL52 | 203.55 | 1 | 1 | шт. | 20 | 4011209081178 | LF |  | P360 | 5853 | 103
3KX35263BA | 3KX3526-3BA | ПРИНАДЛЕЖНОСТЬ ДЛЯ РАЗЪЕДИНИТЕЛЯ-ПРЕДОХРАНИТЕЛЯ 3KL52 В СБОРЕ С ЗАДНИМ МЕХАНИЗМОМ РУЧНОГО УПРАВЛЕНИЯ. ЗАПИРАЕМЫЙ. КРАСНЫЙ /ЖЕЛТЫЙ ВКЛЮЧАЯ КРЫШКУ | ASSEMBLY KIT FOR 3KL52 | EINBAUSATZ FUER 3KL52 | 203.55 | 1 | 1 | шт. | 20 | 4011209148550 | LF |  | P360 | 5853 | 103
3KX35270CA02 | 3KX3527-0CA02 | АКСЕССУАР ДЛЯ 3KL52 . WITH INTERLOCKING BLOCK | PROTECTIVE COVER IP20 FOR 3KL52 | SCHUTZABDECKUNG IP20 FUER 3KL52 | 184 | 1 | 1 | шт. | 16 | 4011209774063 | LF |  | P360 | 5853 | 103
3KX35271AA | 3KX3527-1AA | Принадлежность F. выключатель | ACCESSORY F. SWITCH | ZUBEHOER FUER SCHALTER | 43.82 | 1 | 1 | шт. | 17 | 4011209001244 | LF |  | P360 | 5853 | 103
3KX35273AA | 3KX3527-3AA | ПРИНАДЛЕЖНОСТЬ ДЛЯ РАЗЪЕДИНИТЕЛЯ-ПРЕДОХРАНИТЕЛЯ 3KL52 3KL53, 3KM52, 3KM53 КРЫШКА КОЖУХА С БЛОКИРОВКОЙ | COVERING HOOD F. 3KL52/3KL53/3KM52/3KM53 | ABDECKHAUBE FUER 3KL52/3KL53/3KM52/3KM53 | 43.13 | 1 | 1 | шт. | 16 | 4011209001251 | LF |  | P360 | 5853 | 103
3KX35361AA | 3KX3536-1AA | ПРИНАДЛЕЖНОСТЬ ДЛЯ РАЗЪЕДИНИТЕЛЯ-ПРЕДОХРАНИТЕЛЯ 3KA53, 3KL52, 3KL53, 3KM52, 3KM53 ЧЕРНАЯ РУКОЯТКА, 62MM ДЛИНА, С ОТВЕРСТИЕМ ДЛЯ ВАЛА 8 X 8MM | KNOB FOR 3KL52/3KM52/3KA53 | KNEBEL FUER 3KL52/3KM52/3KA53 | 45.66 | 1 | 1 | шт. | 16 | 4011209001268 | LF |  | P360 | 5853 | 103
3KX35362AA | 3KX3536-2AA | ПРИНАДЛЕЖНОСТЬ ДЛЯ РАЗЪЕДИНИТЕЛЯ-ПРЕДОХРАНИТЕЛЯ 3KA53 В СБОРЕ С ЗАДНИМ МЕХАНИЗМОМ РУЧНОГО УПРАВЛЕНИЯ. ЗАПИРАЕМЫЙ. ЧЕРН. | ASSEMBLY KIT FOR 3KA53 | EINBAUSATZ FUER 3KA53 | 173.65 | 1 | 1 | шт. | 20 | 4011209104945 | LF |  | P360 | 5853 | 103
3KX35362BA | 3KX3536-2BA | ПРИНАДЛЕЖНОСТЬ ДЛЯ РАЗЪЕДИНИТЕЛЯ-ПРЕДОХРАНИТЕЛЯ 3KA53 В СБОРЕ С ЗАДНИМ МЕХАНИЗМОМ РУЧНОГО УПРАВЛЕНИЯ. ЗАПИРАЕМЫЙ. КРАСНЫЙ /ЖЕЛТЫЙ | ASSEMBLY KIT FOR 3KA53 | EINBAUSATZ FUER 3KA53 | 173.65 | 1 | 1 | шт. | 20 | 4011209135000 | LF |  | P360 | 5853 | 103
3KX35363AA | 3KX3536-3AA | ПРИНАДЛЕЖНОСТЬ ДЛЯ РАЗЪЕДИНИТЕЛЯ-ПРЕДОХРАНИТЕЛЯ 3KL53 В СБОРЕ С ЗАДНИМ МЕХАНИЗМОМ РУЧНОГО УПРАВЛЕНИЯ. ЗАПИРАЕМЫЙ. ЧЕРН., ВКЛЮЧАЯ КРЫШКУ | ASSEMBLY KIT FOR 3KL53 | EINBAUSATZ FUER 3KL53 | 209.3 | 1 | 1 | шт. | 20 | 4011209208544 | LF |  | P360 | 5853 | 103
3KX35363BA | 3KX3536-3BA | ПРИНАДЛЕЖНОСТЬ ДЛЯ РАЗЪЕДИНИТЕЛЯ-ПРЕДОХРАНИТЕЛЯ 3KL53 В СБОРЕ С ЗАДНИМ МЕХАНИЗМОМ РУЧНОГО УПРАВЛЕНИЯ. ЗАПИРАЕМЫЙ. КРАСНЫЙ /ЖЕЛТЫЙ ВКЛЮЧАЯ КРЫШКУ | ASSEMBLY KIT FOR 3KL53 | EINBAUSATZ FUER 3KL53 | 209.3 | 1 | 1 | шт. | 20 | 4011209187399 | LF |  | P360 | 5853 | 103
3KX35370CA02 | 3KX3537-0CA02 | АКСЕССУАР ДЛЯ 3KL53 . WITH INTERLOCKING BLOCK | PROTECTIVE COVER IP20 FOR 3KL53 | SCHUTZABDECKUNG IP20 FUER 3KL53 | 184 | 1 | 1 | шт. | 16 | 4011209774070 | LF |  | P360 | 5853 | 103
3KX35510AA | 3KX3551-0AA | Принадлежность F. выключатель | ACCESSORY F. SWITCH | ZUBEHOER FUER SCHALTER | 75.21 | 1 | 1 | шт. | 20 | 4011209552425 | LF |  | P360 | 5853 | 103
3KX35510CA10 | 3KX3551-0CA10 | Принадлежность F. выключатель 3KL55 57 3KM55 57 | ACCESSORY F. SWITCH 3KL55 57 3KM55 57 | ZUBEH.F.SCH.3KL55 57 3KM55 57 NH-UMBAUS. | 152.95 | 1 | 1 | шт. | 20 | 4011209500594 | LF |  | P360 | 5853 | 103
3KX35523DA01 | 3KX3552-3DA01 | КРЫШКА КЛЕММ ПОД РЕЗЬБУ M6 (1НАБОР = 6 ШТУК) | TERMINAL COVER (6X) 3KA5,3KL5,3KM5 | ANSCHLUSSABDECK.(6X) 3KA5,3KL5,3KM5 | 39.22 | 1 | 1 | шт. | 16 | 4011209450202 | LF |  | P360 | 5853 | 103
3KX35523DB01 | 3KX3552-3DB01 | КРЫШКА КЛЕММ ПОД РЕЗЬБУ M6 (1НАБОР = 8 ШТУК) | TERMINAL COVER (8X) 3KA5,3KL5,3KM5 | ANSCHLUSSABDECK.(8X) 3KA5,3KL5,3KM5 | 52.56 | 1 | 1 | шт. | 19 | 4011209478176 | LF |  | P360 | 5853 | 103
3KX35523EA01 | 3KX3552-3EA01 | ОПЕРЕЖАЮЩИЙ ВСПОМОГАТЕЛЬНЫЙ КОНТАКТ ДЛЯ РАЗЪЕДИНИТЕЛЯ 3KA, 3KL 1НО + 1Н | AUX. SWITCH FOR 3KL5 | HILFSSCHALTER FUER 3KL5 | 17.14 | 1 | 1 | шт. | 18 | 4011209467651 | LF |  | P360 | 5853 | 103
3KX35530AA01 | 3KX3553-0AA01 | ПЕРЕКЛЮЧАЕМЫЙ 4 ПОЛЮС ДЛЯ РАЗЪЕДИНИТЕЛЯ 3KA/L/M 5 НОВОГО ДИЗАЙНА | 4TH POLE SWITCHABLE FOR 3KL55-7/3KA55-8 | 4.POL SCHALTBAR FUER 3KL55-7/3KA55-8 | 140.3 | 1 | 1 | шт. | 20 | 4011209474642 | LF |  | P360 | 5853 | 103
3KX35533DA01 | 3KX3553-3DA01 | КРЫШКА КЛЕММ ПОД РЕЗЬБУ M8 (1НАБОР = 6 ШТУК) | TERMINAL COVER (6X) 3KA53/3KL53/3KM53 | ANSCHLUSSABDECK.(6X) 3KA53/3KL53/3KM53 | 55.66 | 1 | 1 | шт. | 16 | 4011209450196 | LF |  | P360 | 5853 | 103
3KX35533DB01 | 3KX3553-3DB01 | КРЫШКА КЛЕММ ПОД РЕЗЬБУ M6 (1НАБОР = 8 ШТУК) | TERMINAL COVER (6X+2X) 3KA53/3KL53/3KM53 | ANSCHLABDECK (6X+2X) 3KA53/3KL53/3KM53 | 74.52 | 1 | 1 | шт. | 20 | 4011209478169 | LF |  | P360 | 5853 | 103
3KX35562AA | 3KX3556-2AA | ПРИНАДЛЕЖНОСТЬ ДЛЯ РАЗЪЕДИНИТЕЛЯ-ПРЕДОХРАНИТЕЛЯ 3KA55, 3KA57, 3KA58 В СБОРЕ С ЗАДНИМ МЕХАНИЗМОМ РУЧНОГО УПРАВЛЕНИЯ. ЗАПИРАЕМЫЙ. ЧЕРН. | ASSEMBLY KIT FOR 3KA55/3KA57/3KA58 | EINBAUSATZ FUER 3KA55/3KA57/3KA58 | 253 | 1 | 1 | шт. | 20 | 4011209124622 | LF |  | P360 | 5853 | 103
3KX35562BA | 3KX3556-2BA | ПРИНАДЛЕЖНОСТЬ ДЛЯ РАЗЪЕДИНИТЕЛЯ-ПРЕДОХРАНИТЕЛЯ 3KA55, 3KA57, 3KA58 В СБОРЕ С ЗАДНИМ МЕХАНИЗМОМ РУЧНОГО УПРАВЛЕНИЯ. ЗАПИРАЕМЫЙ. КРАСНЫЙ /ЖЕЛТЫЙ | ASSEMBLY KIT FOR 3KA55/3KA57/3KA58 | EINBAUSATZ FUER 3KA55/3KA57/3KA58 | 253 | 1 | 1 | шт. | 20 | 4011209126398 | LF |  | P360 | 5853 | 103
3KX35563AA | 3KX3556-3AA | ПРИНАДЛЕЖНОСТЬ ДЛЯ РАЗЪЕДИНИТЕЛЯ-ПРЕДОХРАНИТЕЛЯ 3KL55 3KL57 В СБОРЕ С ЗАДНИМ МЕХАНИЗМОМ РУЧНОГО УПРАВЛЕНИЯ. ЗАПИРАЕМЫЙ. ЧЕРН., ВКЛЮЧАЯ КРЫШКУ | ASSEMBLY KIT FOR 3KL55/3KL57 | EINBAUSATZ FUER 3KL55/3KL57 | 308.2 | 1 | 1 | шт. | 20 | 4011209164857 | LF |  | P360 | 5853 | 103
3KX35563BA | 3KX3556-3BA | ПРИНАДЛЕЖНОСТЬ ДЛЯ РАЗЪЕДИНИТЕЛЯ-ПРЕДОХРАНИТЕЛЯ 3KL55 3KL57 В СБОРЕ С ЗАДНИМ МЕХАНИЗМОМ РУЧНОГО УПРАВЛЕНИЯ. ЗАПИРАЕМЫЙ. КРАСНЫЙ /ЖЕЛТЫЙ ВКЛЮЧАЯ КРЫШКУ | ASSEMBLY KIT FOR 3KL55/3KL57 | EINBAUSATZ FUER 3KL55/3KL57 | 308.2 | 1 | 1 | шт. | 20 | 4011209332263 | LF |  | P360 | 5853 | 103
3KX35570AA01 | 3KX3557-0AA01 | РАЗДЕЛИТЕЛЬНАЯ ПЛАСТИНА ПРЕДОХРАНИТЕЛЕЙ ДЛЯ РАЗЪЕДИНИТЕЛЯ 3KL/M 55- НОВОГО ДИЗАЙНА (1НАБОР = 5 ШТУК) | BARRIERS FOR 3KL55/3KL57/3KM55-7 | TRENNWAENDE FUER 3KL55/3KL57/3KM55-7 | 38.3 | 1 | 1 | шт. | 16 | 4011209449671 | LF |  | P360 | 5853 | 103
3KX35570CA | 3KX3557-0CA | ПРИНАДЛЕЖНОСТЬ ДЛЯ РАЗЪЕДИНИТЕЛЯ-ПРЕДОХРАНИТЕЛЯ 3KL55 3KL57, 3KM55, 3KM57 КРЫШКА КОЖУХА | COVERING HOOD FOR 3KL55/3KL57/3KM55-7 | ABDECKHAUBE FUER 3KL55/3KL57/3KM55-7 | 59.92 | 1 | 1 | шт. | 18 | 4011209001299 | LF |  | P360 | 5853 | 103
3KX35570CA02 | 3KX3557-0CA02 | АКСЕССУАР ДЛЯ 3KL55/57 . WITH INTERLOCKING BLOCK | PROTECTIVE COVER IP20 F. KL55/57 | SCHUTZABDECKUNG IP20 F. KL55/57 | 216.2 | 1 | 1 | шт. | 16 | 4011209774087 | LF |  | P360 | 5853 | 103
3KX35573AA | 3KX3557-3AA | ПРИНАДЛЕЖНОСТЬ ДЛЯ РАЗЪЕДИНИТЕЛЯ-ПРЕДОХРАНИТЕЛЯ 3KL55 3KL57, 3KM55, 3KM57 КРЫШКА КОЖУХА С БЛОКИРОВКОЙ | COVERING HOOD F. 3KL55/3KL57/3KM55/3KM57 | ABDECKHAUBE FUER 3KL55/3KL57/3KM55/3KM57 | 74.52 | 1 | 1 | шт. | 16 | 4011209001305 | LF |  | P360 | 5853 | 103
3KX35573AB | 3KX3557-3AB | АКСЕССУАР ДЛЯ РАЗЪЕДИНИТЕЛЕЙ 3KL55, 3KL57 ASSEMBLY SET FOR 5 PC SHROUDING COVER 3KX3557-3AA | ASSEMBLY SET FOR 3KX3557-3AA | BEFESTIGUNGSSATZ FUER 3KX3557-3AA | 123.05 | 1 | 5 | комп. | 35 | 4011209947092 | LF |  | P360 | 5853 | 103
3KX35573DA01 | 3KX3557-3DA01 | КРЫШКА КЛЕММ ПОД РЕЗЬБУ M10 (1НАБОР = 6 ШТУК) | TERMINAL COVER (6X) 3KA3KL3KM55/57 | ANSCHLUSSABDECK (6X) 3KA3KL3KM55/57 | 77.28 | 1 | 1 | шт. | 16 | 4011209450189 | LF |  | P360 | 5853 | 103
3KX35573DB01 | 3KX3557-3DB01 | КЛЕММНАЯ КРЫШКА ДЛЯ РЕЗЬБА M10 (1 КОМПЛЕКТ = 8 ШТ.) | TERMINAL COVER (8X) 3KA,3KL,3KM55/57 | ANSCHLABDECK(8X) 3KA,3KL,3KM55/57 | 103.39 | 1 | 1 | шт. | 19 | 4011209478152 | LF |  | P360 | 5853 | 103
3KX35580BA | 3KX3558-0BA | Принадлежность F. выключатель | ACCESSORY F. SWITCH | ZUBEHOER FUER SCHALTER | 12.31 | 1 | 1 | шт. | 20 | 4011209112377 | LF |  | P360 | 5853 | 103
3KX35610AA00 | 3KX3561-0AA00 | КРЫШКА ПРЕДОХРАНИТЕЛЕЙ ДЛЯ РАЗЪЕДИНИТЕЛЯ 3KL61 | FUSE COVER STRAIGHT FOR 3KL61/62 | SICHERUNGSABDECK. GERADE FUER 3KL61/62 | 129.95 | 1 | 1 | шт. | 17 | 4011209470750 | LF |  | P360 | 5855 | 113
3KX35611AA00 | 3KX3561-1AA00 | КРЫШКА ПРЕДОХРАНИТЕЛЕЙ ДЛЯ 3KL61/62 | FUSE COVER ANGLED FOR 3KL61/62 | SICHERUNGSABDECK. ABGEW. FUER 3KL61/62 | 156.4 | 1 | 1 | шт. | 17 | 4011209590434 | LF |  | P360 | 5855 | 113
3KX35613DA01 | 3KX3561-3DA01 | КРЫШКА КЛЕММ ПОД РЕЗЬБУ M12 (1НАБОР = 6 ШТУК) | TERMINAL COVER (6X) 3KL61 | ANSCHLUSSABDECK.(6X) 3KL61 | 84.64 | 1 | 1 | шт. | 16 | 4011209450172 | LF |  | P360 | 5853 | 103
3KX35613DB01 | 3KX3561-3DB01 | КРЫШКА КЛЕММ ПОД РЕЗЬБУ M12 (1НАБОР = 8 ШТУК) | TERMINAL COVER (8X) 3KL61 | ANSCHLUSSABDECK.(8X) 3KL61 | 112.82 | 1 | 1 | шт. | 18 | 4011209478145 | LF |  | P360 | 5853 | 103
3KX35710AA | 3KX3571-0AA | Принадлежность F. выключатель | ACCESSORY F. SWITCH | ZUBEHOER FUER SCHALTER | 74.18 | 1 | 1 | шт. | 20 | 4011209552432 | LF |  | P360 | 5853 | 103
3KX36121B | 3KX3612-1B | АКСЕССУАР ДЛЯ SWITCH 3KL61 CONTROL SWITCH MOUNTING KIT 1NO+1NC (MAX.3 SWITCHING ELEMENTS ATTACHABLE) | AUXILIARY SWITCH FOR 3KL61 | HILFSSTROMSCHALTER FUER 3KL61 | 89.36 | 1 | 1 | шт. | 30 | 4011209653368 | LF |  | P360 | 5855 | 113
3KX36161A | 3KX3616-1A | ПРИНАДЛЕЖНОСТЬ ДЛЯ РАЗЪЕДИНИТЕЛЯ-ПРЕДОХРАНИТЕЛЯ 3KL61, ЧЕРНАЯ РУКОЯТКА, 280MM ДЛИНА, С ОТВЕРСТИЕМ ДЛЯ ВАЛА 12 X 12MM, 110MM ДЛИНА | HANDLE FOR 3KL61 | HANDGRIFF FUER 3KL61 | 109.25 | 1 | 1 | шт. | 16 | 4011209080904 | LF |  | P360 | 5853 | 103
3KY22020B | 3KY2202-0B | ПРИНАДЛЕЖНОСТЬ ДЛЯ РАЗЪЕДИНИТЕЛЯ-ПРЕДОХРАНИТЕЛЯ 3KE42/43 ДУГОГАСИТЕЛЬ С 3 ДУГОГАСИТЕЛЬНЫМИ КАМЕРАМИ | ARC CHUTE CPL. FOR 3KE42/3KE43 | LICHTBOGENKAMMER KPL. FUER 3KE42/3KE43 | 90.62 | 1 | 1 | шт. | 20 | 4011209094017 | LF |  | P360 | 5853 | 103
3KY22040A | 3KY2204-0A | ПРИНАДЛЕЖНОСТЬ ДЛЯ РАЗЪЕДИНИТЕЛЯ-ПРЕДОХРАНИТЕЛЯ 3KE42/43 АРОЧНЫЕ КОНТАКТЫ (1 КОМПЛЕКТ = 3 ЖЕСТКО СМОНТИРОВАНЫЕ + 3 ПЕРЕМЕЩАЕМЫЕ) | ARC CONTACT PIECES FOR 3KE42/3KE43 | LICHTBOGENSCHALTSTUECKE FUER 3KE42/3KE43 | 34.16 | 1 | 1 | шт. | 20 | 4011209116597 | LF |  | P360 | 5853 | 103
3KY22320A | 3KY2232-0A | ПРИНАДЛЕЖНОСТЬ ДЛЯ РАЗЪЕДИНИТЕЛЯ-ПРЕДОХРАНИТЕЛЯ 3KE44/45 ДУГОГАСИТЕЛЬ С 3 ДУГОГАСИТЕЛЬНЫМИ КАМЕРАМИ | ARC CHUTE CPL. FOR 3KE44/3KE45 | LICHTBOGENKAMMER KPL. FUER 3KE44/3KE45 | 95.34 | 1 | 1 | шт. | 20 | 4011209132160 | LF |  | P360 | 5853 | 103
3KY22340A | 3KY2234-0A | ПРИНАДЛЕЖНОСТЬ ДЛЯ РАЗЪЕДИНИТЕЛЯ-ПРЕДОХРАНИТЕЛЯ 3KE44/45 АРОЧНЫЕ КОНТАКТЫ (1 КОМПЛЕКТ = 3 ЖЕСТКО СМОНТИРОВАНЫЕ + 3 ПЕРЕМЕЩАЕМЫЕ) | ARC CONTACT PIECES FOR 3KE44/3KE45 | LICHTBOGENSCHALTSTUECKE FUER 3KE44/3KE45 | 25.3 | 1 | 1 | шт. | 20 | 4011209226135 | LF |  | P360 | 5853 | 103
3LD20030TK51 | 3LD2003-0TK51 | ГЛАВНЫЙ/АВАРИЙНЫЙ ВЫКЛЮЧАТЕЛЬ 3 ПОЛЮСА IU=16, P/AC-23A ПРИ 400V=7,5KW ПЕРЕДНЕГО КРЕПЛЕНИЯ КРЕПЛЕНИЕ ПО 4 ОТВЕРСТИЯМ ЧЕРНАЯ ПОВОРОТНАЯ РУКОЯТКА | MAIN SWITCH 16A/690V 400V/7.5KW | HPT-SCH 16A/690V 400V/7,5KW | 31.17 | 1 | 1 | шт. | 16 | 4011209519121 | LF |  | P360 | 5887 | 103
3LD20030TK53 | 3LD2003-0TK53 | ГЛАВНЫЙ/АВАРИЙНЫЙ ВЫКЛЮЧАТЕЛЬ 3 ПОЛЮСА IU=16, P/AC-23A ПРИ 400V=7,5KW ПЕРЕДНЕГО КРЕПЛЕНИЯ КРЕПЛЕНИЕ ПО 4 ОТВЕРСТИЯМ ПОВОРОТНЫЙ ПРИВОД ЖЕЛТО-КРАСНЫЙ | EM. STOP SWITCH 16A/690V 400V/7.5KW | NOT-AUS-SCH 16A/690V 400V/7,5KW | 31.17 | 1 | 1 | шт. | 16 | 4011209519213 | LF |  | P360 | 5887 | 103
3LD20031TL51 | 3LD2003-1TL51 | ГЛАВНЫЙ/АВАРИЙНЫЙ ВЫКЛЮЧАТЕЛЬ 4-ПОЛЮСНЫЙ IU=16, P/AC-23A ПРИ 400V=7,5KW ПЕРЕДНЕГО КРЕПЛЕНИЯ КРЕПЛЕНИЕ ПО 4 ОТВЕРСТИЯМ ЧЕРНАЯ ПОВОРОТНАЯ РУКОЯТКА | MAIN SWITCH 16A/690V 400V/7.5KW | HPT-SCH 16A/690V 400V/7,5KW | 39.45 | 1 | 1 | шт. | 16 | 4011209519299 | LF |  | P360 | 5887 | 103
3LD20031TL53 | 3LD2003-1TL53 | ГЛАВНЫЙ/АВАРИЙНЫЙ ВЫКЛЮЧАТЕЛЬ 4-ПОЛЮСНЫЙ IU=16, P/AC-23A ПРИ 400V=7,5KW ПЕРЕДНЕГО КРЕПЛЕНИЯ КРЕПЛЕНИЕ ПО 4 ОТВЕРСТИЯМ ПОВОРОТНЫЙ ПРИВОД ЖЕЛТО-КРАСНЫЙ | EM. STOP SWITCH 16A/690V 400V/7.5KW | NOT-AUS-SCH 16A/690V 400V/7,5KW | 39.45 | 1 | 1 | шт. | 16 | 4011209519138 | LF |  | P360 | 5887 | 103
3LD20031TP51 | 3LD2003-1TP51 | ГЛАВНЫЙ/АВАРИЙНЫЙ ВЫКЛЮЧАТЕЛЬ 3 ПОЛЮСА IU=16, P/AC-23A ПРИ 400V=7,5KW 1НО+1НЗ; ПЕРЕДНЕГО КРЕПЛЕНИЯ КРЕПЛЕНИЕ ПО 4 ОТВЕРСТИЯМ ЧЕРНАЯ ПОВОРОТНАЯ РУКОЯТКА | MAIN SWITCH 16A/690V 400V/7.5KW | HPT-SCH 16A/690V 400V/7,5KW | 39.91 | 1 | 1 | шт. | 17 | 4011209519145 | LF |  | P360 | 5887 | 103
3LD20031TP53 | 3LD2003-1TP53 | ГЛАВНЫЙ/АВАРИЙНЫЙ ВЫКЛЮЧАТЕЛЬ 3 ПОЛЮСА IU=16, P/AC-23A ПРИ 400V=7,5KW 1НО+1НЗ; ПЕРЕДНЕГО КРЕПЛЕНИЯ КРЕПЛЕНИЕ ПО 4 ОТВЕРСТИЯМ ПОВОРОТНЫЙ ПРИВОД ЖЕЛТО-КРАСНЫЙ | EM. STOP SWITCH 16A/690V 400V/7.5KW | NOT-AUS-SCH 16A/690V 400V/7,5KW | 39.91 | 1 | 1 | шт. | 17 | 4011209519152 | LF |  | P360 | 5887 | 103
3LD20032EP51 | 3LD2003-2EP51 | ГЛАВНЫЙ/АВАРИЙНЫЙ ВЫКЛЮЧАТЕЛЬ 4-ПОЛЮСНЫЙ IU=16, P/AC-23A ПРИ 400V=7,5KW 1НО+1НЗ; ПЕРЕДНЕГО КРЕПЛЕНИЯ КРЕПЛЕНИЕ ПО 4 ОТВЕРСТИЯМ ЧЕРНАЯ ПОВОРОТНАЯ РУКОЯТКА | MAIN SWITCH 16A/690V 400V/7.5KW | HPT-SCH 16A/690V 400V/7,5KW | 48.3 | 1 | 1 | шт. | 17 | 4011209519169 | LF |  | P360 | 5887 | 103
3LD20032EP53 | 3LD2003-2EP53 | ГЛАВНЫЙ/АВАРИЙНЫЙ ВЫКЛЮЧАТЕЛЬ 4-ПОЛЮСНЫЙ IU=16, P/AC-23A ПРИ 400V=7,5KW 1НО+1НЗ; ПЕРЕДНЕГО КРЕПЛЕНИЯ КРЕПЛЕНИЕ ПО 4 ОТВЕРСТИЯМ ПОВОРОТНЫЙ ПРИВОД ЖЕЛТО-КРАСНЫЙ | EM. STOP SWITCH 16A/690V 400V/7.5KW | NOT-AUS-SCH 16A/690V 400V/7,5KW | 48.3 | 1 | 1 | шт. | 17 | 4011209519176 | LF |  | P360 | 5887 | 103
3LD20130TK51 | 3LD2013-0TK51 | ГЛАВНЫЙ/АВАРИЙНЫЙ ВЫКЛЮЧАТЕЛЬ 3 ПОЛЮСА IU=16, P/AC-23A ПРИ 400V=7,5KW НИЖНЕГО КРЕПЛЕНИЯ НА МОНТ. РЕЙКУ ИЛИ КРЕПЛЕНИЕ ДВУМЯ ОТВЕРСТИЯМИ ЧЕРНАЯ ПОВОРОТНАЯ РУКОЯТКА КРЕПЛЕНИЕ ПО 4 ОТВЕРСТИЯМ | MAIN SWITCH 16A/690V 400V/7.5KW | HPT-SCH 16A/690V 400V/7,5KW | 50.26 | 1 | 1 | шт. | 16 | 4011209519183 | LF |  | P360 | 5887 | 103
3LD20130TK53 | 3LD2013-0TK53 | ГЛАВНЫЙ/АВАРИЙНЫЙ ВЫКЛЮЧАТЕЛЬ 3 ПОЛЮСА IU=16, P/AC-23A ПРИ 400V=7,5KW НИЖНЕГО КРЕПЛЕНИЯ НА МОНТ. РЕЙКУ ИЛИ КРЕПЛЕНИЕ ДВУМЯ ОТВЕРСТИЯМИ ПОВОРОТНЫЙ ПРИВОД ЖЕЛТО-КРАСНЫЙ КРЕПЛЕНИЕ ПО 4 ОТВЕРСТИЯМ | EM. STOP SWITCH 16A/690V 400V/7.5KW | NOT-AUS-SCH 16A/690V 400V/7,5KW | 50.26 | 1 | 1 | шт. | 16 | 4011209519190 | LF |  | P360 | 5887 | 103
3LD20131TL51 | 3LD2013-1TL51 | ГЛАВНЫЙ/АВАРИЙНЫЙ ВЫКЛЮЧАТЕЛЬ 4-ПОЛЮСНЫЙ IU=16, P/AC-23A ПРИ 400V=7,5KW НИЖНЕГО КРЕПЛЕНИЯ НА МОНТ. РЕЙКУ ИЛИ КРЕПЛЕНИЕ ДВУМЯ ОТВЕРСТИЯМИ ЧЕРНАЯ ПОВОРОТНАЯ РУКОЯТКА КРЕПЛЕНИЕ ПО 4 ОТВЕРСТИЯМ | MAIN SWITCH 16A/690V 400V/7.5KW | HPT-SCH 16A/690V 400V/7,5KW | 57.27 | 1 | 1 | шт. | 16 | 4011209519282 | LF |  | P360 | 5887 | 103
3LD20131TL53 | 3LD2013-1TL53 | ГЛАВНЫЙ/АВАРИЙНЫЙ ВЫКЛЮЧАТЕЛЬ 4-ПОЛЮСНЫЙ IU=16, P/AC-23A ПРИ 400V=7,5KW НИЖНЕГО КРЕПЛЕНИЯ НА МОНТ. РЕЙКУ ИЛИ КРЕПЛЕНИЕ ДВУМЯ ОТВЕРСТИЯМИ ПОВОРОТНЫЙ ПРИВОД ЖЕЛТО-КРАСНЫЙ КРЕПЛЕНИЕ ПО 4 ОТВЕРСТИЯМ | EM. STOP SWITCH 16A/690V 400V/7.5KW | NOT-AUS-SCH 16A/690V 400V/7,5KW | 57.27 | 1 | 1 | шт. | 16 | 4011209511934 | LF |  | P360 | 5887 | 103
3LD20150TK51 | 3LD2015-0TK51 | ГЛАВНЫЙ/АВАРИЙНЫЙ ВЫКЛЮЧАТЕЛЬ 3-ПОЛЮСНЫЙ IU=16, P/AC-23A AT 400V=7.5KW КРЕПЛЕНИЕ НА МОНТ. РЕЙКУ ИЛИ КРЕПЛЕНИЕ ДВУМЯ ОТВЕРСТИЯМИ ПОВОРОТНЫЙ ПРИВОД ЧЕРНЫЙ КРЕПЛЕНИЕ ПО 4 ОТВЕРСТИЯМ | MAIN SWITCH 16A/690V 400V/7.5KW | HPT-SCH 16A/690V 400V/7,5KW | 52.67 | 1 | 1 | шт. | 25 | 4011209574946 | LF |  | P360 | 5887 | 103
3LD20150TK53 | 3LD2015-0TK53 | ГЛАВНЫЙ/АВАРИЙНЫЙ ВЫКЛЮЧАТЕЛЬ 3-ПОЛЮСНЫЙ IU=16, P/AC-23A AT 400V=7.5KW КРЕПЛЕНИЕ НА МОНТ. РЕЙКУ ИЛИ КРЕПЛЕНИЕ ДВУМЯ ОТВЕРСТИЯМИ ПОВОРОТНЫЙ ПРИВОД ЖЕЛТО-КРАСНЫЙ КРЕПЛЕНИЕ ПО 4 ОТВЕРСТИЯМ | EMERGENCY STOP SWITCH 3-POLE | NOT-AUS-SCHALTER 3-POLIG | 52.67 | 1 | 1 | шт. | 25 | 4011209538481 | LF |  | P360 | 5887 | 103
3LD20170TK11 | 3LD2017-0TK11 | ГЛАВНЫЙ/АВАРИЙНЫЙ ВЫКЛЮЧАТЕЛЬ 3-ПОЛЮСНЫЙ IU=16, P/AC-23A AT 400V=7.5KW WITH DEFEATABLE DOOR COUPLING ROT. MECHANISM BASE MOUNTING TOP-HAT RAIL/TWO HOLE MOUNTING ПОВОРОТНЫЙ ПРИВОД ЧЕРНЫЙ КРЕПЛЕНИЕ ПО 4 ОТВЕРСТИЯМ | MAIN SWITCH 16A/690V 400V/7.5KW | HPT-SCH 16A/690V 400V/7,5KW | 59.34 | 1 | 1 | шт. | 25 | 4011209718555 | LF |  | P360 | 5887 | 103
3LD20170TK13 | 3LD2017-0TK13 | ГЛАВНЫЙ/АВАРИЙНЫЙ ВЫКЛЮЧАТЕЛЬ 3-ПОЛЮСНЫЙ IU=16, P/AC-23A AT 400V=7.5KW WITH DEFEATABLE DOOR COUPLING ROT. MECHANISM BASE MOUNTING TOP-HAT RAIL/TWO HOLE MOUNTING ПОВОРОТНЫЙ ПРИВОД ЖЕЛТО-КРАСНЫЙ КРЕПЛЕНИЕ ПО 4 ОТВЕРСТИЯМ | MAIN SWITCH 16A/690V 400V/7.5KW | HPT-SCH 16A/690V 400V/7,5KW | 59.34 | 1 | 1 | шт. | 25 | 4011209718562 | LF |  | P360 | 5887 | 103
3LD20171TL11 | 3LD2017-1TL11 | ГЛАВНЫЙ/АВАРИЙНЫЙ ВЫКЛЮЧАТЕЛЬ 4-ПОЛЮСА IU=16, P/AC-23A AT 400V=7.5KW WITH DEFEATABLE DOOR COUPLING ROT. MECHANISM BASE MOUNTING TOP-HAT RAIL/TWO HOLE MOUNTING ПОВОРОТНЫЙ ПРИВОД ЧЕРНЫЙ КРЕПЛЕНИЕ ПО 4 ОТВЕРСТИЯМ | MAIN SWITCH 16A/690V 400V/7.5KW | HPT-SCH 16A/690V 400V/7,5KW | 66.13 | 1 | 1 | шт. | 25 | 4011209718593 | LF |  | P360 | 5887 | 103
3LD20171TL13 | 3LD2017-1TL13 | ГЛАВНЫЙ/АВАРИЙНЫЙ ВЫКЛЮЧАТЕЛЬ 4-ПОЛЮСА IU=16, P/AC-23A AT 400V=7,5KW WITH DEFEATABLE DOOR COUPLING ROT. MECHANISM BASE MOUNTING TOP-HAT RAIL/TWO HOLE MOUNTING ПОВОРОТНЫЙ ПРИВОД ЖЕЛТО-КРАСНЫЙ КРЕПЛЕНИЕ ПО 4 ОТВЕРСТИЯМ | MAIN SWITCH 16A/690V 400V/7.5KW | HPT-SCH 16A/690V 400V/7,5KW | 66.13 | 1 | 1 | шт. | 25 | 4011209718609 | LF |  | P360 | 5887 | 103
3LD20220TK11 | 3LD2022-0TK11 | ГЛАВНЫЙ/АВАРИЙНЫЙ ВЫКЛЮЧАТЕЛЬ 3 ПОЛЮСА IU=16, P/AC-23A ПРИ 400V=7,5KW ПЕРЕДНЕГО КРЕПЛЕНИЯ КРЕПЛЕНИЕ ПО 4 ОТВЕРСТИЯМ ЧЕРНАЯ РУКОЯТКА | MAIN SWITCH 16A/690V 400V/7.5KW | HPT-SCH 16A/690V 400V/7,5KW | 28.06 | 1 | 1 | шт. | 17 | 4011209511903 | LF |  | P360 | 5887 | 103
3LD20220TK13 | 3LD2022-0TK13 | ГЛАВНЫЙ/АВАРИЙНЫЙ ВЫКЛЮЧАТЕЛЬ 3 ПОЛЮСА IU=16, P/AC-23A ПРИ 400V=7,5KW ПЕРЕДНЕГО КРЕПЛЕНИЯ КРЕПЛЕНИЕ ПО 4 ОТВЕРСТИЯМ РЫЧАЖНЫЙ ПРИВОД КРАСНО-ЖЕЛТЫЙ | MAIN/EM. STOP SWITCH 16A/690V 400V/7.5KW | HPT-/NOT-AUS-SCH 16A/690V 400V/7,5KW | 28.06 | 1 | 1 | шт. | 17 | 4011209511941 | LF |  | P360 | 5887 | 103
3LD20221TL11 | 3LD2022-1TL11 | 4-P. ГЛАВНЫЙ/АВАРИЙНЫЙ ВЫКЛЮЧАТЕЛЬ IU=16, P/AC-23A AT 400V=7.5KW ПЕРЕДНЕГО КРЕПЛЕНИЯ КРЕПЛЕНИЕ ПО 4 ОТВЕРСТИЯМ ПЕРЕКЛЮЧАТЕЛЬ-OP. MECH. BLACK | MAIN SWITCH 16A/690V 400V/7.5KW | HPT-SCH 16A/690V 400V/7,5KW | 35.88 | 1 | 1 | шт. | 17 | 4011209519220 | LF |  | P360 | 5887 | 103
3LD20221TL13 | 3LD2022-1TL13 | 4-P. ГЛАВНЫЙ/АВАРИЙНЫЙ ВЫКЛЮЧАТЕЛЬ IU=16, P/AC-23A AT 400V=7.5KW ПЕРЕДНЕГО КРЕПЛЕНИЯ КРЕПЛЕНИЕ ПО 4 ОТВЕРСТИЯМ ПЕРЕКЛЮЧАТЕЛЬ-OP. MECH. КРАСНЫЙ/ЖЕЛТЫЙ | MAIN/EM. STOP SWITCH 16A/690V 400V/7.5KW | HPT-/NOT-AUS-SCH 16A/690V 400V/7,5KW | 35.88 | 1 | 1 | шт. | 17 | 4011209519237 | LF |  | P360 | 5887 | 103
3LD20300TK11 | 3LD2030-0TK11 | ГЛАВНЫЙ/АВАРИЙНЫЙ ВЫКЛЮЧАТЕЛЬ 3 ПОЛЮСА IU=16, P/AC-23A ПРИ 400V=7,5KW НИЖНЕГО КРЕПЛЕНИЯ НА МОНТ. РЕЙКУ ИЛИ КРЕПЛЕНИЕ ДВУМЯ ОТВЕРСТИЯМИ ЧЕРНАЯ РУКОЯТКА | MAIN SWITCH 16A/690V 400V/7.5KW | HPT-SCH 16A/690V 400V/7,5KW | 27.37 | 1 | 1 | шт. | 17 | 4011209511958 | LF |  | P360 | 5887 | 103
3LD20300TK13 | 3LD2030-0TK13 | ГЛАВНЫЙ/АВАРИЙНЫЙ ВЫКЛЮЧАТЕЛЬ 3 ПОЛЮСА IU=16, P/AC-23A ПРИ 400V=7,5KW НИЖНЕГО КРЕПЛЕНИЯ НА МОНТ. РЕЙКУ ИЛИ КРЕПЛЕНИЕ ДВУМЯ ОТВЕРСТИЯМИ РЫЧАЖНЫЙ ПРИВОД КРАСНО-ЖЕЛТЫЙ | MAIN/EM. STOP SWITCH 16A/690V 400V/7.5KW | HPT-/NOT-AUS-SCH 16A/690V 400V/7,5KW | 27.37 | 1 | 1 | шт. | 17 | 4011209511965 | LF |  | P360 | 5887 | 103
3LD20301TL11 | 3LD2030-1TL11 | 4-P. ГЛАВНЫЙ/АВАРИЙНЫЙ ВЫКЛЮЧАТЕЛЬ IU=16, P/AC-23A AT 400V=7.5KW КРЕПЛЕНИЕ НА МОНТ. РЕЙКУ ИЛИ ПО 2 ОТВЕРСТИЯМ РУКОЯТКА ЧЕРНАЯ | MAIN SWITCH 16A/690V 400V/7.5KW | HPT-SCH 16A/690V 400V/7,5KW | 34.62 | 1 | 1 | шт. | 17 | 4011209519244 | LF |  | P360 | 5887 | 103
3LD20301TL13 | 3LD2030-1TL13 | 4-P. ГЛАВНЫЙ/АВАРИЙНЫЙ ВЫКЛЮЧАТЕЛЬ IU=16, P/AC-23A AT 400V=7.5KW КРЕПЛЕНИЕ НА МОНТ. РЕЙКУ ИЛИ ПО 2 ОТВЕРСТИЯМ РУКОЯТКА КРАСНЫЙ/ЖЕЛТЫЙ | MAIN/EM. STOP SWITCH 16A/690V 400V/7.5KW | HPT-/NOT-AUS-SCH 16A/690V 400V/7,5KW | 34.62 | 1 | 1 | шт. | 25 | 4011209519251 | LF |  | P360 | 5887 | 103
3LD20440TK51 | 3LD2044-0TK51 | ГЛАВНЫЙ/АВАРИЙНЫЙ ВЫКЛЮЧАТЕЛЬ 3 ПОЛЮСА IU=16, P/AC-23A ПРИ 400V=7,5KW НИЖНЕГО КРЕПЛЕНИЯ НА МОНТ. РЕЙКУ ИЛИ КРЕПЛЕНИЕ ДВУМЯ ОТВЕРСТИЯМИ ЧЕРНАЯ ПОВОРОТНАЯ РУКОЯТКА КРЕПЛЕНИЕ ПО ЦЕНТРАЛЬНОМУ ОТВЕРСТИЮ | MAIN SWITCH 16A/690V 400V/7.5KW | HPT-SCH 16A/690V 400V/7,5KW | 52.44 | 1 | 1 | шт. | 17 | 4011209511972 | LF |  | P360 | 5887 | 103
3LD20440TK53 | 3LD2044-0TK53 | ГЛАВНЫЙ/АВАРИЙНЫЙ ВЫКЛЮЧАТЕЛЬ 3 ПОЛЮСА IU=16, P/AC-23A ПРИ 400V=7,5KW НИЖНЕГО КРЕПЛЕНИЯ НА МОНТ. РЕЙКУ ИЛИ КРЕПЛЕНИЕ ДВУМЯ ОТВЕРСТИЯМИ ПОВОРОТНЫЙ ПРИВОД ЖЕЛТО-КРАСНЫЙ КРЕПЛЕНИЕ ПО ЦЕНТРАЛЬНОМУ ОТВЕРСТИЮ | EM. STOP SWITCH 16A/690V 400V/7.5KW | NOT-AUS-SCH 16A/690V 400V/7,5KW | 52.44 | 1 | 1 | шт. | 17 | 4011209511989 | LF |  | P360 | 5887 | 103
3LD20441TL51 | 3LD2044-1TL51 | ГЛАВНЫЙ/АВАРИЙНЫЙ ВЫКЛЮЧАТЕЛЬ 4-ПОЛЮСНЫЙ IU=16, P/AC-23A ПРИ 400V=7,5KW НИЖНЕГО КРЕПЛЕНИЯ НА МОНТ. РЕЙКУ ИЛИ КРЕПЛЕНИЕ ДВУМЯ ОТВЕРСТИЯМИ ЧЕРНАЯ ПОВОРОТНАЯ РУКОЯТКА КРЕПЛЕНИЕ ПО ЦЕНТРАЛЬНОМУ ОТВЕРСТИЮ | MAIN SWITCH 16A/690V 400V/7.5KW | HPT-SCH 16A/690V 400V/7,5KW | 52.44 | 1 | 1 | шт. | 17 | 4011209511996 | LF |  | P360 | 5887 | 103
3LD20441TL53 | 3LD2044-1TL53 | ГЛАВНЫЙ/АВАРИЙНЫЙ ВЫКЛЮЧАТЕЛЬ 4-ПОЛЮСНЫЙ IU=16, P/AC-23A ПРИ 400V=7,5KW НИЖНЕГО КРЕПЛЕНИЯ НА МОНТ. РЕЙКУ ИЛИ КРЕПЛЕНИЕ ДВУМЯ ОТВЕРСТИЯМИ ПОВОРОТНЫЙ ПРИВОД ЖЕЛТО-КРАСНЫЙ КРЕПЛЕНИЕ ПО ЦЕНТРАЛЬНОМУ ОТВЕРСТИЮ | EM. STOP SWITCH 16A/690V 400V/7.5KW | NOT-AUS-SCH 16A/690V 400V/7,5KW | 52.44 | 1 | 1 | шт. | 17 | 4011209512009 | LF |  | P360 | 5887 | 103
3LD20500TK11 | 3LD2050-0TK11 | ГЛАВНЫЙ/АВАРИЙНЫЙ ВЫКЛЮЧАТЕЛЬ 3 ПОЛЮСА IU=16, P/AC-23A ПРИ 400V=7,5KW ПЕРЕДНЕГО КРЕПЛЕНИЯ КРЕПЛЕНИЕ ПО ЦЕНТРАЛЬНОМУ ОТВЕРСТИЮ ЧЕРНАЯ РУКОЯТКА | MAIN SWITCH 16A/690V 400V/7.5KW | HPT-SCH 16A/690V 400V/7,5KW | 30.59 | 1 | 1 | шт. | 17 | 4011209512016 | LF |  | P360 | 5887 | 103
3LD20500TK13 | 3LD2050-0TK13 | ГЛАВНЫЙ/АВАРИЙНЫЙ ВЫКЛЮЧАТЕЛЬ 3 ПОЛЮСА IU=16, P/AC-23A ПРИ 400V=7,5KW ПЕРЕДНЕГО КРЕПЛЕНИЯ КРЕПЛЕНИЕ ПО ЦЕНТРАЛЬНОМУ ОТВЕРСТИЮ РЫЧАЖНЫЙ ПРИВОД КРАСНО-ЖЕЛТЫЙ | MAIN/EM. STOP SWITCH 16A/690V 400V/7.5KW | HPT-/NOT-AUS-SCH 16A/690V 400V/7,5KW | 30.59 | 1 | 1 | шт. | 17 | 4011209512023 | LF |  | P360 | 5887 | 103
3LD20501TL11 | 3LD2050-1TL11 | 4-P. ГЛАВНЫЙ/АВАРИЙНЫЙ ВЫКЛЮЧАТЕЛЬ IU=16, P/AC-23A AT 400V=7.5KW ПЕРЕДНЕГО КРЕПЛЕНИЯ MAIN HOLE MOUNTING ПЕРЕКЛЮЧАТЕЛЬ-OP. MECH. BLACK | MAIN SWITCH 16A/690V 400V/7.5KW | HPT-SCH 16A/690V 400V/7,5KW | 39.1 | 1 | 1 | шт. | 17 | 4011209519268 | LF |  | P360 | 5887 | 103
3LD20501TL13 | 3LD2050-1TL13 | 4-P. ГЛАВНЫЙ/АВАРИЙНЫЙ ВЫКЛЮЧАТЕЛЬ IU=16, P/AC-23A AT 400V=7.5KW ПЕРЕДНЕГО КРЕПЛЕНИЯ MAIN HOLE MOUNTING ПЕРЕКЛЮЧАТЕЛЬ-OP. MECH. КРАСНЫЙ/ЖЕЛТЫЙ | MAIN/EM. STOP SWITCH 16A/690V 400V/7.5KW | HPT-/NOT-AUS-SCH 16A/690V 400V/7,5KW | 39.1 | 1 | 1 | шт. | 17 | 4011209519275 | LF |  | P360 | 5887 | 103
3LD20540TK51 | 3LD2054-0TK51 | ГЛАВНЫЙ/АВАРИЙНЫЙ ВЫКЛЮЧАТЕЛЬ 3 ПОЛЮСА IU=16, P/AC-23A ПРИ 400V=7,5KW ПЕРЕДНЕГО КРЕПЛЕНИЯ КРЕПЛЕНИЕ ПО ЦЕНТРАЛЬНОМУ ОТВЕРСТИЮ ЧЕРНАЯ ПОВОРОТНАЯ РУКОЯТКА | MAIN SWITCH 16A/690V 400V/7.5KW | HPT-SCH 16A/690V 400V/7,5KW | 31.17 | 1 | 1 | шт. | 17 | 4011209512030 | LF |  | P360 | 5887 | 103
3LD20540TK53 | 3LD2054-0TK53 | ГЛАВНЫЙ/АВАРИЙНЫЙ ВЫКЛЮЧАТЕЛЬ 3 ПОЛЮСА IU=16, P/AC-23A ПРИ 400V=7,5KW ПЕРЕДНЕГО КРЕПЛЕНИЯ КРЕПЛЕНИЕ ПО ЦЕНТРАЛЬНОМУ ОТВЕРСТИЮ ПОВОРОТНЫЙ ПРИВОД ЖЕЛТО-КРАСНЫЙ | EM. STOP SWITCH 16A/690V 400V/7.5KW | NOT-AUS-SCH 16A/690V 400V/7,5KW | 31.17 | 1 | 1 | шт. | 17 | 4011209512047 | LF |  | P360 | 5887 | 103
3LD20541TL51 | 3LD2054-1TL51 | ГЛАВНЫЙ/АВАРИЙНЫЙ ВЫКЛЮЧАТЕЛЬ 4-ПОЛЮСНЫЙ IU=16, P/AC-23A ПРИ 400V=7,5KW ПЕРЕДНЕГО КРЕПЛЕНИЯ КРЕПЛЕНИЕ ПО ЦЕНТРАЛЬНОМУ ОТВЕРСТИЮ ЧЕРНАЯ ПОВОРОТНАЯ РУКОЯТКА | MAIN SWITCH 16A/690V 400V/7.5KW | HPT-SCH 16A/690V 400V/7,5KW | 40.37 | 1 | 1 | шт. | 17 | 4011209512054 | LF |  | P360 | 5887 | 103
3LD20541TL53 | 3LD2054-1TL53 | ГЛАВНЫЙ/АВАРИЙНЫЙ ВЫКЛЮЧАТЕЛЬ 4-ПОЛЮСНЫЙ IU=16, P/AC-23A ПРИ 400V=7,5KW ПЕРЕДНЕГО КРЕПЛЕНИЯ КРЕПЛЕНИЕ ПО ЦЕНТРАЛЬНОМУ ОТВЕРСТИЮ ПОВОРОТНЫЙ ПРИВОД ЖЕЛТО-КРАСНЫЙ | EM. STOP SWITCH 16A/690V 400V/7.5KW | NOT-AUS-SCH 16A/690V 400V/7,5KW | 40.37 | 1 | 1 | шт. | 17 | 4011209512061 | LF |  | P360 | 5887 | 103
3LD20541TP51 | 3LD2054-1TP51 | ГЛАВНЫЙ/АВАРИЙНЫЙ ВЫКЛЮЧАТЕЛЬ 3 ПОЛЮСА IU=16, P/AC-23A ПРИ 400V=7,5KW 1НО+1НЗ; ПЕРЕДНЕГО КРЕПЛЕНИЯ КРЕПЛЕНИЕ ПО ЦЕНТРАЛЬНОМУ ОТВЕРСТИЮ ЧЕРНАЯ ПОВОРОТНАЯ РУКОЯТКА | MAIN SWITCH 16A/690V 400V/7.5KW | HPT-SCH 16A/690V 400V/7,5KW | 39.91 | 1 | 1 | шт. | 17 | 4011209512078 | LF |  | P360 | 5887 | 103
3LD20541TP53 | 3LD2054-1TP53 | ГЛАВНЫЙ/АВАРИЙНЫЙ ВЫКЛЮЧАТЕЛЬ 3 ПОЛЮСА IU=16, P/AC-23A ПРИ 400V=7,5KW 1НО+1НЗ; ПЕРЕДНЕГО КРЕПЛЕНИЯ КРЕПЛЕНИЕ ПО ЦЕНТРАЛЬНОМУ ОТВЕРСТИЮ ПОВОРОТНЫЙ ПРИВОД ЖЕЛТО-КРАСНЫЙ | EM. STOP SWITCH 16A/690V 400V/7.5KW | NOT-AUS-SCH 16A/690V 400V/7,5KW | 39.91 | 1 | 1 | шт. | 17 | 4011209512085 | LF |  | P360 | 5887 | 103
3LD20542EP51 | 3LD2054-2EP51 | ГЛАВНЫЙ/АВАРИЙНЫЙ ВЫКЛЮЧАТЕЛЬ 4-ПОЛЮСНЫЙ IU=16, P/AC-23A ПРИ 400V=7,5KW 1НО+1НЗ; ПЕРЕДНЕГО КРЕПЛЕНИЯ КРЕПЛЕНИЕ ПО ЦЕНТРАЛЬНОМУ ОТВЕРСТИЮ ЧЕРНАЯ ПОВОРОТНАЯ РУКОЯТКА | MAIN SWITCH 16A/690V 400V/7.5KW | HPT-SCH 16A/690V 400V/7,5KW | 48.3 | 1 | 1 | шт. | 17 | 4011209512092 | LF |  | P360 | 5887 | 103
3LD20542EP53 | 3LD2054-2EP53 | ГЛАВНЫЙ/АВАРИЙНЫЙ ВЫКЛЮЧАТЕЛЬ 4-ПОЛЮСНЫЙ IU=16, P/AC-23A ПРИ 400V=7,5KW 1НО+1НЗ; ПЕРЕДНЕГО КРЕПЛЕНИЯ КРЕПЛЕНИЕ ПО ЦЕНТРАЛЬНОМУ ОТВЕРСТИЮ ПОВОРОТНЫЙ ПРИВОД ЖЕЛТО-КРАСНЫЙ | EM. STOP SWITCH 16A/690V 400V/7.5KW | NOT-AUS-SCH 16A/690V 400V/7,5KW | 48.3 | 1 | 1 | шт. | 17 | 4011209512108 | LF |  | P360 | 5887 | 103
3LD20640TB51 | 3LD2064-0TB51 | 3-P. ГЛАВНЫЙ/АВАРИЙНЫЙ ВЫКЛЮЧАТЕЛЬ IU=16, P/AC-23A AT 400V=7.5KW 1 N-КЛЕММА + 1 PE-КЛЕММА ПЛАСТИКОВЫЙ КОРПУС ; IP65 ПОВОРОТНАЯ РУКОЯТКА ЧЕРНАЯ | MAIN SWITCH 16A/690V 400V/7.5KW | HPT-SCH 16A/690V 400V/7,5KW | 45.43 | 1 | 1 | шт. | 17 | 4011209512115 | LF |  | P360 | 5887 | 103
3LD20640TB53 | 3LD2064-0TB53 | 3-P. ГЛАВНЫЙ/АВАРИЙНЫЙ ВЫКЛЮЧАТЕЛЬ IU=16, P/AC-23A AT 400V=7.5KW 1 N-КЛЕММА + 1 PE-КЛЕММА ПЛАСТИКОВЫЙ КОРПУС ; IP65 ПОВОРОТНАЯ РУКОЯТКА КРАСНАЯ/ЖЕЛТАЯ | EM. STOP SWITCH 16A/690V 400V/7.5KW | NOT-AUS-SCH 16A/690V 400V/7,5KW | 45.43 | 1 | 1 | шт. | 17 | 4011209512122 | LF |  | P360 | 5887 | 103
3LD20641GP51 | 3LD2064-1GP51 | 3-P. ГЛАВНЫЙ/АВАРИЙНЫЙ ВЫКЛЮЧАТЕЛЬ IU=16, P/AC-23A AT 400V=7.5KW 1НO+1НЗ; 1N-КЛЕММА +1PE КЛЕММА ПЛАСТИКОВЫЙ КОРПУС ; IP65 ПОВОРОТНАЯ РУКОЯТКА ЧЕРНАЯ | MAIN SWITCH 16A/690V 400V/7.5KW | HPT-SCH 16A/690V 400V/7,5KW | 57.16 | 1 | 1 | шт. | 17 | 4011209512146 | LF |  | P360 | 5887 | 103
3LD20641GP53 | 3LD2064-1GP53 | 3-P. ГЛАВНЫЙ/АВАРИЙНЫЙ ВЫКЛЮЧАТЕЛЬ IU=16, P/AC-23A AT 400V=7.5KW 1НO+1НЗ; 1N КЛЕММА +1PE КЛЕММА ПЛАСТИКОВЫЙ КОРПУС ; IP65 ПОВОРОТНАЯ РУКОЯТКА КРАСНАЯ/ЖЕЛТАЯ | EM. STOP SWITCH 16A/690V 400V/7.5KW | NOT-AUS-SCH 16A/690V 400V/7,5KW | 57.16 | 1 | 1 | шт. | 17 | 4011209511910 | LF |  | P360 | 5887 | 103
3LD20641TC51 | 3LD2064-1TC51 | 4-P. ГЛАВНЫЙ/АВАРИЙНЫЙ ВЫКЛЮЧАТЕЛЬ IU=16, P/AC-23A AT 400V=7.5KW 1 N КЛЕММА + 1 PE КЛЕММА ПЛАСТИКОВЫЙ КОРПУС ; IP65 ПОВОРОТНАЯ РУКОЯТКА ЧЕРНАЯ | MAIN SWITCH 16A/690V 400V/7.5KW | HPT-SCH 16A/690V 400V/7,5KW | 66.36 | 1 | 1 | шт. | 17 | 4011209512139 | LF |  | P360 | 5887 | 103
3LD20641TC53 | 3LD2064-1TC53 | 4-P. ГЛАВНЫЙ/АВАРИЙНЫЙ ВЫКЛЮЧАТЕЛЬ IU=16, P/AC-23A AT 400V=7.5KW 1 N КЛЕММА + 1 PE КЛЕММА ПЛАСТИКОВЫЙ КОРПУС ; IP65 ПОВОРОТНАЯ РУКОЯТКА КРАСНАЯ/ЖЕЛТАЯ | EM. STOP SWITCH 16A/690V 400V/7.5KW | NOT-AUS-SCH 16A/690V 400V/7,5KW | 66.36 | 1 | 1 | шт. | 17 | 4011209511927 | LF |  | P360 | 5887 | 103
3LD21030TK51 | 3LD2103-0TK51 | ГЛАВНЫЙ УПРАВЛЯЮЩИЙ ПЕРЕКЛЮЧАТЕЛЬ 3 ПОЛЮСА IU=25, P/AC-23A AT 400V=9, 5KW, ДЛЯ ФРОНТАЛЬНОГО МОНТАЖА, МОНТАЖ ПОСР. 4 ОТВЕРСТИЙ ПОВОРОТНЫЙ ИСП. МЕХАНИЗМ ЧЕРН. | MAIN SWITCH 25A/690V 400V/9.5KW | HPT-SCH 25A/690V 400V/9,5KW | 34.39 | 1 | 1 | шт. | 16 | 4011209402881 | LF |  | P360 | 5887 | 103
3LD21030TK53 | 3LD2103-0TK53 | АВАРИЙНЫЙ ГЛАВНЫЙ УПРАВЛЯЮЩИЙ ПЕРЕКЛЮЧАТЕЛЬ 3 ПОЛЮСА IU=25, P/AC-23A AT 400V=9, 5KW, ДЛЯ ФРОНТАЛЬНОГО МОНТАЖА, МОНТАЖ ПОСР. 4 ОТВЕРСТИЙ ПОВОРОТНЫЙ ИСП. МЕХАНИЗМ КРАСН\ЖЕЛТ. | EM. STOP SWITCH 25A/690V 400V/9.5KW | NOT-AUS-SCH 25A/690V 400V/9,5KW | 34.39 | 1 | 1 | шт. | 16 | 4011209402898 | LF |  | P360 | 5887 | 103
3LD21031TL51 | 3LD2103-1TL51 | ГЛАВНЫЙ УПРАВЛЯЮЩИЙ ПЕРЕКЛЮЧАТЕЛЬ 4-ПОЛЮСНЫЙ IU=25, P/AC-23A AT 400V=9, 5KW, ДЛЯ ФРОНТАЛЬНОГО МОНТАЖА, МОНТАЖ ПОСР. 4 ОТВЕРСТИЙ ПОВОРОТНЫЙ ИСП. МЕХАНИЗМ ЧЕРН. | MAIN SWITCH 25A/690V 400V/9.5KW | HPT-SCH 25A/690V 400V/9,5KW | 43.13 | 1 | 1 | шт. | 17 | 4011209402928 | LF |  | P360 | 5887 | 103
3LD21031TL53 | 3LD2103-1TL53 | АВАРИЙНЫЙ ГЛАВНЫЙ УПРАВЛЯЮЩИЙ ПЕРЕКЛЮЧАТЕЛЬ 4-ПОЛЮСНЫЙ IU=25, P/AC-23A AT 400V=9, 5KW, ДЛЯ ФРОНТАЛЬНОГО МОНТАЖА, МОНТАЖ ПОСР. 4 ОТВЕРСТИЙ ПОВОРОТНЫЙ ИСП. МЕХАНИЗМ КРАСН\ЖЕЛТ. | EM. STOP SWITCH 25A/690V 400V/9.5KW | NOT-AUS-SCH 25A/690V 400V/9,5KW | 43.13 | 1 | 1 | шт. | 17 | 4011209402935 | LF |  | P360 | 5887 | 103
3LD21031TP51 | 3LD2103-1TP51 | ГЛАВНЫЙ УПРАВЛЯЮЩИЙ ПЕРЕКЛЮЧАТЕЛЬ 3 ПОЛЮСА IU=25, P/AC-23A AT 400V=9, 5KW 1НO+1НЗ;, ДЛЯ ФРОНТАЛЬНОГО МОНТАЖА, МОНТАЖ ПОСР. 4 ОТВЕРСТИЙ ПОВОРОТНЫЙ ИСП. МЕХАНИЗМ ЧЕРН. | MAIN SWITCH 25A/690V 400V/9.5KW | HPT-SCH 25A/690V 400V/9,5KW | 44.62 | 1 | 1 | шт. | 17 | 4011209402966 | LF |  | P360 | 5887 | 103
3LD21031TP53 | 3LD2103-1TP53 | АВАРИЙНЫЙ ГЛАВНЫЙ УПРАВЛЯЮЩИЙ ПЕРЕКЛЮЧАТЕЛЬ 3 ПОЛЮСА IU=25, P/AC-23A AT 400V=9, 5KW 1НO+1НЗ;, ДЛЯ ФРОНТАЛЬНОГО МОНТАЖА, МОНТАЖ ПОСР. 4 ОТВЕРСТИЙ ПОВОРОТНЫЙ ИСП. МЕХАНИЗМ КРАСН\ЖЕЛТ. | EM. STOP SWITCH 25A/690V 400V/9.5KW | NOT-AUS-SCH 25A/690V 400V/9,5KW | 44.62 | 1 | 1 | шт. | 17 | 4011209402973 | LF |  | P360 | 5887 | 103
3LD21032EP51 | 3LD2103-2EP51 | ГЛАВНЫЙ УПРАВЛЯЮЩИЙ ПЕРЕКЛЮЧАТЕЛЬ 4-ПОЛЮСНЫЙ IU=25, P/AC-23A AT 400V=9, 5KW 1НO+1НЗ;, ДЛЯ ФРОНТАЛЬНОГО МОНТАЖА, МОНТАЖ ПОСР. 4 ОТВЕРСТИЙ ПОВОРОТНЫЙ ИСП. МЕХАНИЗМ ЧЕРН. | MAIN SWITCH 25A/690V 400V/9.5KW | HPT-SCH 25A/690V 400V/9,5KW | 52.44 | 1 | 1 | шт. | 17 | 4011209402980 | LF |  | P360 | 5887 | 103
3LD21032EP53 | 3LD2103-2EP53 | АВАРИЙНЫЙ ГЛАВНЫЙ УПРАВЛЯЮЩИЙ ПЕРЕКЛЮЧАТЕЛЬ 4-ПОЛЮСНЫЙ IU=25, P/AC-23A AT 400V=9, 5KW 1НO+1НЗ;, ДЛЯ ФРОНТАЛЬНОГО МОНТАЖА, МОНТАЖ ПОСР. 4 ОТВЕРСТИЙ ПОВОРОТНЫЙ ИСП. МЕХАНИЗМ КРАСН\ЖЕЛТ. | EM. STOP SWITCH 25A/690V 400V/9.5KW | NOT-AUS-SCH 25A/690V 400V/9,5KW | 52.44 | 1 | 1 | шт. | 17 | 4011209402997 | LF |  | P360 | 5887 | 103
3LD21032TB53 | 3LD2103-2TB53 | Главный/Аварийный выключатель 25A/690V 400V/9.5KW | EM. STOP SWITCH 25A/690V 400V/9.5KW | NOT-AUS-SCH 25A/690V 400V/9,5KW | 53.36 | 1 | 1 | шт. | 25 | 4011209612242 | LF |  | P360 | 5887 | 103
3LD21033VK51 | 3LD2103-3VK51 | ГЛАВНЫЙ ВЫКЛЮЧАТЕЛЬ 6-ПОЛЮСНЫЙ IU=25, P/AC-23A ПРИ 400V=9,5KW ПЕРЕДНЕГО КРЕПЛЕНИЯ КРЕПЛЕНИЕ ПО 4 ОТВЕРСТИЯМ ПОРОТНАЯ РУКОЯТКА ЧЕРНАЯ | MAIN SWITCH/6-P 25A/690V 400V/9.5KW | HPT-SCH/6-P 25A/690V 400V/9,5KW | 61.64 | 1 | 1 | шт. | 17 | 4011209491182 | LF |  | P360 | 5887 | 103
3LD21033VK53 | 3LD2103-3VK53 | ГЛАВНЫЙ/АВАРИЙНЫЙ ВЫКЛЮЧАТЕЛЬ 6-ПОЛЮСНЫЙ IU=25, P/AC-23A ПРИ 400V=9,5KW ПЕРЕДНЕГО КРЕПЛЕНИЯ КРЕПЛЕНИЕ ПО 4 ОТВЕРСТИЯМ ПОРОТНАЯ РУКОЯТКА КРАСНО-ЖЕЛТАЯ | EM. STOP SW/6P 25A/690V 400V/9.5KW | NOT-AUS-SCH/6-P 25A/690V 400V/9,5KW | 61.64 | 1 | 1 | шт. | 17 | 4011209491199 | LF |  | P360 | 5887 | 103
3LD21034VP51 | 3LD2103-4VP51 | ГЛАВНЫЙ ВЫКЛЮЧАТЕЛЬ 6-ПОЛЮСНЫЙ IU=25, P/AC-23A ПРИ 400V=9,5KW 1НО+1НЗ, ПЕРЕДНЕГО КРЕПЛЕНИЯ КРЕПЛЕНИЕ ПО 4 ОТВЕРСТИЯМ ПОРОТНАЯ РУКОЯТКА ЧЕРНАЯ | MAIN SWITCH 6-P 25A/690V 400V/9.5KW | HPTSCH 6-P 25A/690V 400V/9,5KW | 70.73 | 1 | 1 | шт. | 17 | 4011209491205 | LF |  | P360 | 5887 | 103
3LD21034VP53 | 3LD2103-4VP53 | ГЛАВНЫЙ/АВАРИЙНЫЙ ВЫКЛЮЧАТЕЛЬ 6-ПОЛЮСНЫЙ IU=25, P/AC-23A ПРИ 400V=9,5KW 1НО+1НЗ, ПЕРЕДНЕГО КРЕПЛЕНИЯ КРЕПЛЕНИЕ ПО 4 ОТВЕРСТИЯМ ПОРОТНАЯ РУКОЯТКА КРАСНО-ЖЕЛТАЯ | EM. STOP SW/6P 25A/690V 400V/9.5KW | NOT-AUS-SCH/6-P 25A/690V 400V/9,5KW | 70.73 | 1 | 1 | шт. | 17 | 4011209491212 | LF |  | P360 | 5887 | 103
3LD21100TK05 | 3LD2110-0TK05 | CONTACT UNIT, IU=25, P/AC23A 400V=9.5KW | CONTACT UNIT, IU=25, P/AC-23A 400V=9.5KW | SCHALTEREIN,IU=25,P/AC-23A 400V=9,5KW | 33.24 | 1 | 1 | шт. | 25 | 4011209559509 | LF |  | P360 | 5887 | 103
3LD21102TB530AE3 | 3LD2110-2TB53-0AE3 | Главный/Аварийный выключатель 25A/690V 400V/9.5KW | EM. STOP SWITCH 25A/690V 400V/9.5KW | NOT-AUS-SCH 25A/690V 400V/9,5KW | 42.32 | 1 | 1 | шт. | 25 | 4011209653498 | LF |  | P360 | 5887 | 103
3LD21130TK51 | 3LD2113-0TK51 | ГЛАВНЫЙ УПРАВЛЯЮЩИЙ ПЕРЕКЛЮЧАТЕЛЬ 3 ПОЛЮСА IU=25, P/AC-23A AT 400V=9, 5KW МОНТАЖНОЕ ОСНОВАНИЕ МОНТ. РЕЙКА /МОНТАЖ ПОСР. 2 ОТВЕРСТИЙ ПОВОРОТНЫЙ ИСП. МЕХАНИЗМ ЧЕРН. | MAIN SWITCH 25A/690V 400V/9.5KW | HPTSCH 25A/690V 400V/9,5KW | 55.66 | 1 | 1 | шт. | 16 | 4011209403000 | LF |  | P360 | 5887 | 103
3LD21130TK53 | 3LD2113-0TK53 | АВАРИЙНЫЙ ГЛАВНЫЙ УПРАВЛЯЮЩИЙ ПЕРЕКЛЮЧАТЕЛЬ 3 ПОЛЮСА IU=25, P/AC-23A AT 400V=9, 5KW МОНТАЖНОЕ ОСНОВАНИЕ МОНТ. РЕЙКА /МОНТАЖ ПОСР. 2 ОТВЕРСТИЙ ПОВОРОТНЫЙ ИСП. МЕХАНИЗМ КРАСН\ЖЕЛТ. | EM. STOP SWITCH 25A/690V 400V/9.5KW | NOT-AUS-SCH 25A/690V 400V/9,5KW | 55.66 | 1 | 1 | шт. | 16 | 4011209403017 | LF |  | P360 | 5887 | 103
3LD21131TL51 | 3LD2113-1TL51 | ГЛАВНЫЙ УПРАВЛЯЮЩИЙ ПЕРЕКЛЮЧАТЕЛЬ 4-ПОЛЮСНЫЙ IU=25, P/AC-23A AT 400V=9, 5KW МОНТАЖНОЕ ОСНОВАНИЕ МОНТ. РЕЙКА /МОНТАЖ ПОСР. 2 ОТВЕРСТИЙ ПОВОРОТНЫЙ ИСП. МЕХАНИЗМ ЧЕРН. | MAIN SWITCH 25A/690V 400V/9.5KW | HPTSCH 25A/690V 400V/9,5KW | 63.71 | 1 | 1 | шт. | 17 | 4011209403048 | LF |  | P360 | 5887 | 103
3LD21131TL53 | 3LD2113-1TL53 | АВАРИЙНЫЙ ГЛАВНЫЙ УПРАВЛЯЮЩИЙ ПЕРЕКЛЮЧАТЕЛЬ 4-ПОЛЮСНЫЙ IU=25, P/AC-23A AT 400V=9, 5KW МОНТАЖНОЕ ОСНОВАНИЕ МОНТ. РЕЙКА /МОНТАЖ ПОСР. 2 ОТВЕРСТИЙ ПОВОРОТНЫЙ ИСП. МЕХАНИЗМ КРАСН\ЖЕЛТ. | EM. STOP SWITCH 25A/690V 400V/9.5KW | NOT-AUS-SCH 25A/690V 400V/9,5KW | 63.71 | 1 | 1 | шт. | 17 | 4011209403055 | LF |  | P360 | 5887 | 103
3LD21133VK51 | 3LD2113-3VK51 | ГЛАВНЫЙ ВЫКЛЮЧАТЕЛЬ 6-ПОЛЮСНЫЙ IU=25, P/AC-23A ПРИ 400V=9,5KW НИЖНЕГО КРЕПЛЕНИЯ НА МОНТ. РЕЙКЕ/ПО 2 ОТВЕРСТИЯМ ПОРОТНАЯ РУКОЯТКА ЧЕРНАЯ | MAIN SWITCH 6-P 25A/690V 400V/9.5KW | HPTSCH 6-P 25A/690V 400V/9,5KW | 82 | 1 | 1 | шт. | 25 | 4011209491229 | LF |  | P360 | 5887 | 103
3LD21133VK53 | 3LD2113-3VK53 | ГЛАВНЫЙ/АВАРИЙНЫЙ ВЫКЛЮЧАТЕЛЬ 6-ПОЛЮСНЫЙ IU=25, P/AC-23A ПРИ 400V=9,5KW НИЖНЕГО КРЕПЛЕНИЯ НА МОНТ. РЕЙКЕ/ПО 2 ОТВЕРСТИЯМ ПОРОТНАЯ РУКОЯТКА КРАСНО-ЖЕЛТАЯ | EM. STOP SW/6P 25A/690V 400V/9.5KW | NOT-AUS-SCH/6-P 25A/690V 400V/9,5KW | 82 | 1 | 1 | шт. | 17 | 4011209491236 | LF |  | P360 | 5887 | 103
3LD21134VP51 | 3LD2113-4VP51 | ГЛАВНЫЙ ВЫКЛЮЧАТЕЛЬ 6-ПОЛЮСНЫЙ IU=25, P/AC-23A ПРИ 400V=9,5KW 1НО+1НЗ, НИЖНЕГО КРЕПЛЕНИЯ НА МОНТ. РЕЙКЕ/ПО 2 ОТВЕРСТИЯМ ПОРОТНАЯ РУКОЯТКА ЧЕРНАЯ | MAIN SWITCH 6-P 25A/690V 400V/9.5KW | HPTSCH 6-P 25A/690V 400V/9,5KW | 90.28 | 1 | 1 | шт. | 25 | 4011209491243 | LF |  | P360 | 5887 | 103
3LD21134VP53 | 3LD2113-4VP53 | ГЛАВНЫЙ/АВАРИЙНЫЙ ВЫКЛЮЧАТЕЛЬ 6-ПОЛЮСНЫЙ IU=25, P/AC-23A ПРИ 400V=9,5KW 1НО+1НЗ, НИЖНЕГО КРЕПЛЕНИЯ НА МОНТ. РЕЙКЕ/ПО 2 ОТВЕРСТИЯМ ПОРОТНАЯ РУКОЯТКА КРАСНО-ЖЕЛТАЯ | EM. STOP SW/6P 25A/690V 400V/9.5KW | NOT-AUS-SCH/6-P 25A/690V 400V/9,5KW | 90.28 | 1 | 1 | шт. | 25 | 4011209491250 | LF |  | P360 | 5887 | 103
3LD21150TK51 | 3LD2115-0TK51 | Главный/Аварийный выключатель 25A/690V 400V/9.5KW | MAIN SWITCH 25A/690V 400V/9.5KW | HAUPT-SCH 25A/690V 400V/9,5KW | 58.54 | 1 | 1 | шт. | 25 | 4011209550230 | LF |  | P360 | 5887 | 103
3LD21150TK53 | 3LD2115-0TK53 | Главный/Аварийный выключатель 25A/690V 400V/9.5KW | EM. STOP SWITCH 25A/690V 400V/9.5KW | NOT-AUS-SCH 25A/690V 400V/9,5KW | 58.54 | 1 | 1 | шт. | 25 | 4011209538498 | LF |  | P360 | 5887 | 103
3LD21150TK530AA6 | 3LD2115-0TK53-0AA6 | Главный/аварийный выключатель | EMERGENCY STOP SWITCH | NOT-AUS-SCHALTER | 60.49 | 1 | 1 | шт. | 25 | 4011209580862 | LF |  | P360 | 5887 | 103
3LD21150TK530AA7 | 3LD2115-0TK53-0AA7 | Главный/Аварийный выключатель 25A/690V 400V/9.5KW | EM. STOP SWITCH 25A/690V 400V/9.5KW | NOT-AUS-SCH 25A/690V 400V/9,5KW | 60.49 | 1 | 1 | шт. | 25 | 4011209544789 | LF |  | P360 | 5887 | 103
3LD21150TK530AB0 | 3LD2115-0TK53-0AB0 | Главный/Аварийный выключатель 25A/690V 400V/9.5KW | EM. STOP SWITCH 25A/690V 400V/9.5KW | NOT-AUS-SCH 25A/690V 400V/9,5KW | 60.49 | 1 | 1 | шт. | 25 | 4011209544796 | LF |  | P360 | 5887 | 103
3LD21220TK11 | 3LD2122-0TK11 | ГЛАВНЫЙ УПРАВЛЯЮЩИЙ ПЕРЕКЛЮЧАТЕЛЬ 3 ПОЛЮСА IU=25, P/AC-23A AT 400V=9, 5KW, ДЛЯ ФРОНТАЛЬНОГО МОНТАЖА, МОНТАЖ ПОСР. 4 ОТВЕРСТИЙ РЫЧАГ ЧЕРН. | MAIN SWITCH 25A/690V 400V/9.5KW | HPTSCH 25A/690V 400V/9,5KW | 30.59 | 1 | 1 | шт. | 17 | 4011209403079 | LF |  | P360 | 5887 | 103
3LD21220TK110AE1 | 3LD2122-0TK11-0AE1 | Главный выключатель 25A/690V 400V/9.5KW | MAIN SWITCH 25A/690V 400V/9.5KW | HPTSCH 25A/690V 400V/9,5KW | 38.3 | 1 | 8 | комп. | 17 | 4011209673557 | LF |  | P360 | 5887 | 103
3LD21220TK13 | 3LD2122-0TK13 | АВАРИЙНЫЙ ГЛАВНЫЙ УПРАВЛЯЮЩИЙ ПЕРЕКЛЮЧАТЕЛЬ 3 ПОЛЮСА IU=25, P/AC-23A AT 400V=9, 5KW, ДЛЯ ФРОНТАЛЬНОГО МОНТАЖА, МОНТАЖ ПОСР. 4 ОТВЕРСТИЙ РЫЧАГ КРАСН\ЖЕЛТ. | MAIN/EM. STOP SWITCH 25A/690V 400V/9.5KW | HPT-/NOT-AUS-SCH 25A/690V 400V/9,5KW | 30.59 | 1 | 1 | шт. | 17 | 4011209403086 | LF |  | P360 | 5887 | 103
3LD21221TL11 | 3LD2122-1TL11 | ГЛАВНЫЙ ВЫКЛЮЧАТЕЛЬ, СПЕЦИАЛЬНОЕ ИСПОЛНЕНИЕ | MAIN SWITCH | HAUPTSCHALTER | 43.47 | 1 | 1 | шт. | 17 | 4011209638211 | LF |  | P360 | 5887 | 103
3LD21221TL13 | 3LD2122-1TL13 | ГЛАВНЫЙ АВАРИЙНЫЙ ВЫКЛЮЧАТЕЛЬ | MAIN/EMERGENCY STOP SWITCH | HAUPT-/NOT-AUS-SCHALTER | 43.47 | 1 | 1 | шт. | 17 | 4011209638228 | LF |  | P360 | 5887 | 103
3LD21223VK11 | 3LD2122-3VK11 | ГЛАВНЫЙ ВЫКЛЮЧАТЕЛЬ 6-ПОЛЮСНЫЙ IU=25, P/AC-23A ПРИ 400V=9,5KW ПЕРЕДНЕГО КРЕПЛЕНИЯ КРЕПЛЕНИЕ ПО 4 ОТВЕРСТИЯМ РУКОЯТКА ЧЕРНАЯ, ЗАПИРАЕМ. | MAIN SWITCH 6-P 25A/690V 400V/9.5KW | HPTSCH 6-P 25A/690V 400V/9,5KW | 74.64 | 1 | 1 | шт. | 25 | 4011209491267 | LF |  | P360 | 5887 | 103
3LD21223VK13 | 3LD2122-3VK13 | ГЛАВНЫЙ/АВАРИЙНЫЙ ВЫКЛЮЧАТЕЛЬ 6-ПОЛЮСНЫЙ IU=25, P/AC-23A ПРИ 400V=9,5KW ПЕРЕДНЕГО КРЕПЛЕНИЯ КРЕПЛЕНИЕ ПО 4 ОТВЕРСТИЯМ РУКОЯТКА КРАСНО-ЖЕЛТАЯ, ЗАПИРАЕМ. | MAIN/EM. STOP SW/6P 25A/690V 400V/9.5KW | HPT-/NOT-AUS-SCH/6-P 25A/690V 400V/9,5KW | 74.64 | 1 | 1 | шт. | 25 | 4011209491274 | LF |  | P360 | 5887 | 103
3LD21237UK01 | 3LD2123-7UK01 | ПЕРЕКЛЮЧАТЕЛЬ 3 ПОЛЮСА IU=25, P/AC-23A ПРИ 400V=9,5KW ПЕРЕДНЕГО КРЕПЛЕНИЯ КРЕПЛЕНИЕ ПО 4 ОТВЕРСТИЯМ, ПЕРЕКЛЮЧАТЕЛЬ 1-0-2, НЕ ЗАПИРАЕМ. | CHANGEOVER SWITCH 25A/690V 400V/9.5KW | UMSCH 25A/690V 400V/9,5KW | 68.54 | 1 | 1 | шт. | 17 | 4011209492196 | LF |  | P360 | 5887 | 103
3LD21300TK11 | 3LD2130-0TK11 | ГЛАВНЫЙ УПРАВЛЯЮЩИЙ ПЕРЕКЛЮЧАТЕЛЬ 3 ПОЛЮСА IU=25, P/AC-23A AT 400V=9, 5KW МОНТАЖНОЕ ОСНОВАНИЕ МОНТ. РЕЙКА /МОНТАЖ ПОСР. 2 ОТВЕРСТИЙ РЫЧАГ ЧЕРН. | MAIN SWITCH 25A/690V 400V/9.5KW | HPTSCH 25A/690V 400V/9,5KW | 29.67 | 1 | 1 | шт. | 17 | 4011209403116 | LF |  | P360 | 5887 | 103
3LD21300TK110AF5 | 3LD2130-0TK11-0AF5 | MAIN CONTROL SWITCH 3-ПОЛЮСА IU=25, P/AC-23A AT 400V=9,5KW BASE MOUNTING MOUNTING RAIL/TWO-HOLE MOUNTING KNOB BLACK | MAIN SWITCH 25A/690V 400V/9.5KW | HPTSCH 25A/690V 400V/9,5KW | 29.67 | 1 | 100 | комп. | 17 | 4011209773295 | LF |  | P360 | 5887 | 103
3LD21300TK13 | 3LD2130-0TK13 | АВАРИЙНЫЙ ГЛАВНЫЙ УПРАВЛЯЮЩИЙ ПЕРЕКЛЮЧАТЕЛЬ 3 ПОЛЮСА IU=25, P/AC-23A AT 400V=9, 5KW МОНТАЖНОЕ ОСНОВАНИЕ МОНТ. РЕЙКА /МОНТАЖ ПОСР. 2 ОТВЕРСТИЙ РЫЧАГ КРАСН\ЖЕЛТ. | MAIN/EM. STOP SWITCH 25A/690V 400V/9.5KW | HPT-/NOT-AUS-SCH 25A/690V 400V/9,5KW | 29.67 | 1 | 1 | шт. | 17 | 4011209403123 | LF |  | P360 | 5887 | 103
3LD21302EQ130AC1 | 3LD2130-2EQ13-0AC1 | Главный/Аварийный выключатель 25A/690V 400V/9.5KW | MAIN/EM. STOP SWITCH 25A/690V 400V/9.5KW | HPT-/NOT-AUS-SCH 25A/690V 400V/9,5KW | 57.16 | 1 | 50 | комп. | 25 | 4011209626737 | LF |  | P360 | 5887 | 103
3LD21302TY130AC1 | 3LD2130-2TY13-0AC1 | Главный/аварийный выключатель | MAIN/EMERGENCY STOP SWITCH | HAUPT-/NOT-AUS-SCHALTER | 61.18 | 1 | 1 | шт. | 25 | 4011209628434 | LF |  | P360 | 5887 | 103
3LD21440TK51 | 3LD2144-0TK51 | ГЛАВНЫЙ УПРАВЛЯЮЩИЙ ПЕРЕКЛЮЧАТЕЛЬ 3 ПОЛЮСА IU=25, P/AC-23A AT 400V=9, 5KW МОНТАЖНОЕ ОСНОВАНИЕ МОНТ. РЕЙКА /МОНТАЖ ПОСР. 2 ОТВЕРСТИЙ ПОВОРОТНЫЙ ИСП. МЕХАНИЗМ ЧЕРН. | MAIN SWITCH 25A/690V 400V/9.5KW | HPTSCH 25A/690V 400V/9,5KW | 58.31 | 1 | 1 | шт. | 17 | 4011209403253 | LF |  | P360 | 5887 | 103
3LD21440TK53 | 3LD2144-0TK53 | АВАРИЙНЫЙ ГЛАВНЫЙ УПРАВЛЯЮЩИЙ ПЕРЕКЛЮЧАТЕЛЬ 3 ПОЛЮСА IU=25, P/AC-23A AT 400V=9, 5KW МОНТАЖНОЕ ОСНОВАНИЕ МОНТ. РЕЙКА /МОНТАЖ ПОСР. 2 ОТВЕРСТИЙ ПОВОРОТНЫЙ ИСП. МЕХАНИЗМ КРАСН\ЖЕЛТ. | EM. STOP SWITCH 25A/690V 400V/9.5KW | NOT-AUS-SCH 25A/690V 400V/9,5KW | 58.31 | 1 | 1 | шт. | 17 | 4011209403260 | LF |  | P360 | 5887 | 103
3LD21441TL51 | 3LD2144-1TL51 | ГЛАВНЫЙ УПРАВЛЯЮЩИЙ ПЕРЕКЛЮЧАТЕЛЬ 4-ПОЛЮСНЫЙ IU=25, P/AC-23A AT 400V=9, 5KW МОНТАЖНОЕ ОСНОВАНИЕ МОНТ. РЕЙКА /МОНТАЖ ПОСР. 2 ОТВЕРСТИЙ ПОВОРОТНЫЙ ИСП. МЕХАНИЗМ ЧЕРН. | MAIN SWITCH 25A/690V 400V/9.5KW | HPTSCH 25A/690V 400V/9,5KW | 65.32 | 1 | 1 | шт. | 17 | 4011209403291 | LF |  | P360 | 5887 | 103
3LD21441TL53 | 3LD2144-1TL53 | АВАРИЙНЫЙ ГЛАВНЫЙ УПРАВЛЯЮЩИЙ ПЕРЕКЛЮЧАТЕЛЬ 4-ПОЛЮСНЫЙ IU=25, P/AC-23A AT 400V=9, 5KW МОНТАЖНОЕ ОСНОВАНИЕ МОНТ. РЕЙКА /МОНТАЖ ПОСР. 2 ОТВЕРСТИЙ ПОВОРОТНЫЙ ИСП. МЕХАНИЗМ КРАСН\ЖЕЛТ. | EM. STOP SWITCH 25A/690V 400V/9.5KW | NOT-AUS-SCH 25A/690V 400V/9,5KW | 65.32 | 1 | 1 | шт. | 17 | 4011209403307 | LF |  | P360 | 5887 | 103
3LD21480TK53 | 3LD2148-0TK53 | Главный/Аварийный выключатель 25A/690V 400V/9.5KW | EM. STOP SWITCH 25A/690V 400V/9.5KW | NOT-AUS-SCH 25A/690V 400V/9,5KW | 58.54 | 1 | 1 | шт. | 25 | 4011209559066 | LF |  | P360 | 5887 | 103
3LD21500TK11 | 3LD2150-0TK11 | ГЛАВНЫЙ УПРАВЛЯЮЩИЙ ПЕРЕКЛЮЧАТЕЛЬ 3 ПОЛЮСА IU=25, P/AC-23A AT 400V=9, 5KW, ДЛЯ ФРОНТАЛЬНОГО МОНТАЖА, МОНТАЖ ПОСР. ЦЕНТР. ОТВЕРСТИЯ РЫЧАГ ЧЕРН. | MAIN SWITCH 25A/690V 400V/9.5KW | HPTSCH 25A/690V 400V/9,5KW | 33.93 | 1 | 1 | шт. | 17 | 4011209403925 | LF |  | P360 | 5887 | 103
3LD21500TK13 | 3LD2150-0TK13 | ГЛАВНЫЙ УПРАВЛЯЮЩИЙ ПЕРЕКЛЮЧАТЕЛЬ 3 ПОЛЮСА IU=25, P/AC-23A AT 400V=9, 5KW, ДЛЯ ФРОНТАЛЬНОГО МОНТАЖА, МОНТАЖ ПОСР. ЦЕНТР. ОТВЕРСТИЯ РЫЧАГ КРАСН\ЖЕЛТ. | MAIN/EM. STOP SWITCH 25A/690V 400V/9.5KW | HPT-/NOT-AUS-SCH 25A/690V 400V/9,5KW | 33.93 | 1 | 1 | шт. | 17 | 4011209403932 | LF |  | P360 | 5887 | 103
3LD21540TK51 | 3LD2154-0TK51 | ГЛАВНЫЙ УПРАВЛЯЮЩИЙ ПЕРЕКЛЮЧАТЕЛЬ 3 ПОЛЮСА IU=25, P/AC-23A AT 400V=9, 5KW, ДЛЯ ФРОНТАЛЬНОГО МОНТАЖА, МОНТАЖ ПОСР. ЦЕНТР. ОТВЕРСТИЯ ПОВОРОТНЫЙ ИСП. МЕХАНИЗМ ЧЕРН. | MAIN SWITCH 25A/690V 400V/9.5KW | HPTSCH 25A/690V 400V/9,5KW | 34.39 | 1 | 1 | шт. | 17 | 4011209403383 | LF |  | P360 | 5887 | 103
3LD21540TK53 | 3LD2154-0TK53 | АВАРИЙНЫЙ ГЛАВНЫЙ УПРАВЛЯЮЩИЙ ПЕРЕКЛЮЧАТЕЛЬ 3 ПОЛЮСА IU=25, P/AC-23A AT 400V=9, 5KW, ДЛЯ ФРОНТАЛЬНОГО МОНТАЖА, МОНТАЖ ПОСР. ЦЕНТР. ОТВЕРСТИЯ ПОВОРОТНЫЙ ИСП. МЕХАНИЗМ КРАСН\ЖЕЛТ. | EM. STOP SWITCH 25A/690V 400V/9.5KW | NOT-AUS-SCH 25A/690V 400V/9,5KW | 34.39 | 1 | 1 | шт. | 17 | 4011209403390 | LF |  | P360 | 5887 | 103
3LD21541TL51 | 3LD2154-1TL51 | ГЛАВНЫЙ УПРАВЛЯЮЩИЙ ПЕРЕКЛЮЧАТЕЛЬ 4-ПОЛЮСНЫЙ IU=25, P/AC-23A AT 400V=9, 5KW, ДЛЯ ФРОНТАЛЬНОГО МОНТАЖА, МОНТАЖ ПОСР. ЦЕНТР. ОТВЕРСТИЯ ПОВОРОТНЫЙ ИСП. МЕХАНИЗМ ЧЕРН. | MAIN SWITCH 25A/690V 400V/9.5KW | HPTSCH 25A/690V 400V/9,5KW | 43.13 | 1 | 1 | шт. | 17 | 4011209403840 | LF |  | P360 | 5887 | 103
3LD21541TL53 | 3LD2154-1TL53 | АВАРИЙНЫЙ ГЛАВНЫЙ УПРАВЛЯЮЩИЙ ПЕРЕКЛЮЧАТЕЛЬ 4-ПОЛЮСНЫЙ IU=25, P/AC-23A AT 400V=9, 5KW, ДЛЯ ФРОНТАЛЬНОГО МОНТАЖА, МОНТАЖ ПОСР. ЦЕНТР. ОТВЕРСТИЯ ПОВОРОТНЫЙ ИСП. МЕХАНИЗМ КРАСН\ЖЕЛТ. | EM. STOP SWITCH 25A/690V 400V/9.5KW | NOT-AUS-SCH 25A/690V 400V/9,5KW | 43.13 | 1 | 1 | шт. | 17 | 4011209403857 | LF |  | P360 | 5887 | 103
3LD21541TP51 | 3LD2154-1TP51 | ГЛАВНЫЙ УПРАВЛЯЮЩИЙ ПЕРЕКЛЮЧАТЕЛЬ 3 ПОЛЮСА IU=25, P/AC-23A AT 400V=9, 5KW 1НO+1НЗ;, ДЛЯ ФРОНТАЛЬНОГО МОНТАЖА, МОНТАЖ ПОСР. ЦЕНТР. ОТВЕРСТИЯ ПОВОРОТНЫЙ ИСП. МЕХАНИЗМ ЧЕРН. | MAIN SWITCH 25A/690V 400V/9.5KW | HPTSCH 25A/690V 400V/9,5KW | 44.62 | 1 | 1 | шт. | 17 | 4011209403888 | LF |  | P360 | 5887 | 103
3LD21541TP53 | 3LD2154-1TP53 | АВАРИЙНЫЙ ГЛАВНЫЙ УПРАВЛЯЮЩИЙ ПЕРЕКЛЮЧАТЕЛЬ 3 ПОЛЮСА IU=25, P/AC-23A AT 400V=9, 5KW 1НO+1НЗ;, ДЛЯ ФРОНТАЛЬНОГО МОНТАЖА, МОНТАЖ ПОСР. ЦЕНТР. ОТВЕРСТИЯ ПОВОРОТНЫЙ ИСП. МЕХАНИЗМ КРАСН\ЖЕЛТ. | EM. STOP SWITCH 25A/690V 400V/9.5KW | NOT-AUS-SCH 25A/690V 400V/9,5KW | 44.62 | 1 | 1 | шт. | 17 | 4011209403895 | LF |  | P360 | 5887 | 103
3LD21542EP51 | 3LD2154-2EP51 | ГЛАВНЫЙ УПРАВЛЯЮЩИЙ ПЕРЕКЛЮЧАТЕЛЬ 4-ПОЛЮСНЫЙ IU=25, P/AC-23A AT 400V=9, 5KW 1НO+1НЗ;, ДЛЯ ФРОНТАЛЬНОГО МОНТАЖА, МОНТАЖ ПОСР. ЦЕНТР. ОТВЕРСТИЯ ПОВОРОТНЫЙ ИСП. МЕХАНИЗМ ЧЕРН. | MAIN SWITCH 25A/690V 400V/9.5KW | HPTSCH 25A/690V 400V/9,5KW | 52.44 | 1 | 1 | шт. | 25 | 4011209403901 | LF |  | P360 | 5887 | 103
3LD21542EP53 | 3LD2154-2EP53 | АВАРИЙНЫЙ ГЛАВНЫЙ УПРАВЛЯЮЩИЙ ПЕРЕКЛЮЧАТЕЛЬ 4-ПОЛЮСНЫЙ IU=25, P/AC-23A AT 400V=9, 5KW 1НO+1НЗ;, ДЛЯ ФРОНТАЛЬНОГО МОНТАЖА, МОНТАЖ ПОСР. ЦЕНТР. ОТВЕРСТИЯ ПОВОРОТНЫЙ ИСП. МЕХАНИЗМ КРАСН\ЖЕЛТ. | EM. STOP SWITCH 25A/690V 400V/9.5KW | NOT-AUS-SCH 25A/690V 400V/9,5KW | 52.44 | 1 | 1 | шт. | 17 | 4011209403918 | LF |  | P360 | 5887 | 103
3LD21640TB51 | 3LD2164-0TB51 | ГЛАВНЫЙ ВЫКЛЮЧАТЕЛЬ 3 ПОЛЮСА IU=25, P/AC-23A AT 400V=9,5KW 1 N-КЛЕММА + 1 PE-КЛЕММА ВСТРОЕН В M.P.КОРПУС; IP65 ПОВОРОТНАЯ РУКОЯТКА ЧЕРНАЯ МЕТРИЧЕСКОЕ КРЕПЛЕНИЕ | MAIN SWITCH 25A/690V 400V/9.5KW | HPTSCH 25A/690V 400V/9,5KW | 49.45 | 1 | 1 | шт. | 17 | 4011209521742 | LF |  | P360 | 5887 | 103
3LD21640TB510US2 | 3LD2164-0TB51-0US2 | Главный/Аварийный выключатель 25A/690V 400V/9.5KW | MAIN SWITCH 25A/690V 400V/9.5KW | HPTSCH 25A/690V 400V/9,5KW | 77.97 | 1 | 1 | шт. | 25 | 4011209743465 | LF |  | P360 | 5887 | 103
3LD21640TB53 | 3LD2164-0TB53 | АВАРИЙНЫЙ ГЛАВНЫЙ ВЫКЛЮЧАТЕЛЬ 3 ПОЛЮСА IU=25, P/AC-23A AT 400V=9,5KW 1 N-КЛЕММА + 1 PE-КЛЕММА ВСТРОЕН В M.P.КОРПУС; IP65 ПОВОРОТНАЯ РУКОЯТКА КРАСНАЯ/ЖЕЛТАЯ МЕТРИЧЕСКОЕ КРЕПЛЕНИЕ | EM. STOP SWITCH 25A/690V 400V/9.5KW | NOT-AUS-SCH 25A/690V 400V/9,5KW | 49.45 | 1 | 1 | шт. | 17 | 4011209524200 | LF |  | P360 | 5887 | 103
3LD21640TB530US2 | 3LD2164-0TB53-0US2 | Главный/Аварийный выключатель 25A/690V 400V/9.5KW | EM. STOP SWITCH 25A/690V 400V/9.5KW | NOT-AUS-SCH 25A/690V 400V/9,5KW | 77.97 | 1 | 1 | шт. | 25 | 4011209743472 | LF |  | P360 | 5887 | 103
3LD21641GP51 | 3LD2164-1GP51 | ГЛАВНЫЙ ВЫКЛЮЧАТЕЛЬ 3 ПОЛЮСА IU=25, P/AC-23A AT 400V=9,5KW 1НO+1НЗ; 1 N-КЛЕММА ВСТРОЕН В M.P.КОРПУС; IP65 ПОВОРОТНАЯ РУКОЯТКА ЧЕРНАЯ МЕТРИЧЕСКОЕ КРЕПЛЕНИЕ | MAIN SWITCH 25A/690V 400V/9.5KW | HPTSCH 25A/690V 400V/9,5KW | 63.37 | 1 | 1 | шт. | 17 | 4011209524217 | LF |  | P360 | 5887 | 103
3LD21641GP510US2 | 3LD2164-1GP51-0US2 | Главный/Аварийный выключатель 25A/690V 400V/9.5KW | MAIN SWITCH 25A/690V 400V/9.5KW | HPTSCH 25A/690V 400V/9,5KW | 91.77 | 1 | 1 | шт. | 25 | 4011209743489 | LF |  | P360 | 5887 | 103
3LD21641GP53 | 3LD2164-1GP53 | АВАРИЙНЫЙ ГЛАВНЫЙ ВЫКЛЮЧАТЕЛЬ 3 ПОЛЮСА IU=25, P/AC-23A AT 400V=9,5KW 1НO+1НЗ; 1 N-КЛЕММА ВСТРОЕН В M.P.КОРПУС; IP65 ПОВОРОТНАЯ РУКОЯТКА КРАСНАЯ/ЖЕЛТАЯ МЕТРИЧЕСКОЕ КРЕПЛЕНИЕ | EM. STOP SWITCH 25A/690V 400V/9.5KW | NOT-AUS-SCH 25A/690V 400V/9,5KW | 63.37 | 1 | 1 | шт. | 17 | 4011209524224 | LF |  | P360 | 5887 | 103
3LD21641GP530US2 | 3LD2164-1GP53-0US2 | Главный/Аварийный выключатель 25A/690V 400V/9.5KW | EM. STOP SWITCH 25A/690V 400V/9.5KW | NOT-AUS-SCH 25A/690V 400V/9,5KW | 91.77 | 1 | 1 | шт. | 25 | 4011209743496 | LF |  | P360 | 5887 | 103
3LD21641GS51 | 3LD2164-1GS51 | ГЛАВНЫЙ ВЫКЛЮЧАТЕЛЬ | MAIN SWITCH 25A/690V 400V/9.5KW | HAUPTSCHALTER 25A/690V 400V/9,5KW | 66.01 | 1 | 1 | шт. | 25 | 4011209569539 | LF |  | P360 | 5887 | 103
3LD21641GS510AC3 | 3LD2164-1GS51-0AC3 | Главный/Аварийный выключатель 25A/690V 400V/9.5KW | MAIN SWITCH 25A/690V 400V/9.5KW | HPTSCH 25A/690V 400V/9,5KW | 81.08 | 1 | 1 | шт. | 25 | 4011209569522 | LF |  | P360 | 5887 | 103
3LD21641TC51 | 3LD2164-1TC51 | ГЛАВНЫЙ ВЫКЛЮЧАТЕЛЬ 4-ПОЛЮСНЫЙ IU=25, P/AC-23A AT 400V=9,5KW 1 N-КЛЕММА ВСТРОЕН В M.P.КОРПУС; IP65 ПОВОРОТНАЯ РУКОЯТКА ЧЕРНАЯ МЕТРИЧЕСКОЕ КРЕПЛЕНИЕ | MAIN SWITCH 25A/690V 400V/9.5KW | HPTSCH 25A/690V 400V/9,5KW | 73.26 | 1 | 1 | шт. | 17 | 4011209524231 | LF |  | P360 | 5887 | 103
3LD21641TC53 | 3LD2164-1TC53 | АВАРИЙНЫЙ ГЛАВНЫЙ ВЫКЛЮЧАТЕЛЬ 4-ПОЛЮСНЫЙ IU=25, P/AC-23A AT 400V=9,5KW 1 N-КЛЕММА ВСТРОЕН В M.P.КОРПУС; IP65 ПОВОРОТНАЯ РУКОЯТКА КРАСНАЯ/ЖЕЛТАЯ МЕТРИЧЕСКОЕ КРЕПЛЕНИЕ | EM. STOP SWITCH 25A/690V 400V/9.5KW | NOT-AUS-SCH 25A/690V 400V/9,5KW | 73.26 | 1 | 1 | шт. | 17 | 4011209524248 | LF |  | P360 | 5887 | 103
3LD21642TC530AC4 | 3LD2164-2TC53-0AC4 | Главный/Аварийный выключатель 3P 25AP 400V9.5KW | EM. STOP SWITCH 3-P 25AP 400V9.5KW | NOT-AUS-SCH. 3-P 25AP 400V9,5KW | 73.95 | 1 | 1 | шт. | 25 | 4011209566521 | LF |  | P360 | 5887 | 103
3LD21642TD510AE2 | 3LD2164-2TD51-0AE2 | Главный/Аварийный выключатель 25A/690V 400V/9.5KW | MAIN SWITCH 25A/690V 400V/9.5KW | HPTSCH 25A/690V 400V/9,5KW | 67.74 | 1 | 1 | шт. | 17 | 4011209718654 | LF |  | P360 | 5887 | 103
3LD21642TD530AE2 | 3LD2164-2TD53-0AE2 | Главный/Аварийный выключатель 25A/690V 400V/9.5KW | EM. STOP SWITCH 25A/690V 400V/9.5KW | NOT-AUS-SCH 25A/690V 400V/9,5KW | 98.56 | 1 | 1 | шт. | 25 | 4011209665477 | LF |  | P360 | 5887 | 103
3LD21653VB51 | 3LD2165-3VB51 | ГЛАВНЫЙ ВЫКЛЮЧАТЕЛЬ 6-ПОЛЮСНЫЙ IU=25, P/AC-23A ПРИ 400V=9,5KW 2 N-КЛЕММЫ КОРПУС ИЗ ИЗОЛЯЦИОННОГО МАТЕРИАЛА ; IP65 ПОВОРОТНЫЙ ЧЕРН. | MAIN SWITCH 6-P 25A/690V 400V/9.5KW | HPTSCH 6-P 25A/690V 400V/9,5KW | 86.71 | 1 | 1 | шт. | 17 | 4011209492851 | LF |  | P360 | 5887 | 103
3LD21653VB53 | 3LD2165-3VB53 | ГЛАВНЫЙ/АВАРИЙНЫЙ ВЫКЛЮЧАТЕЛЬ 6-ПОЛЮСНЫЙ IU=25, P/AC-23A ПРИ 400V=9,5KW 2 N-КЛЕММЫ КОРПУС ИЗ ИЗОЛЯЦИОННОГО МАТЕРИАЛА ; IP65 ПОВОРОТНЫЙ КРАС./ЖЕЛ. | EM. STOP SW/6P 25A/690V 400V/9.5KW | NOT-AUS-SCH/6-P 25A/690V 400V/9,5KW | 86.71 | 1 | 1 | шт. | 17 | 4011209492868 | LF |  | P360 | 5887 | 103
3LD21654VD51 | 3LD2165-4VD51 | ГЛАВНЫЙ ВЫКЛЮЧАТЕЛЬ 6-ПОЛЮСНЫЙ IU=25, P/AC-23A ПРИ 400V=9,5KW 1НО+1НЗ, 1 N-KLEMME КОРПУС ИЗ ИЗОЛЯЦИОННОГО МАТЕРИАЛА ; IP65 ПОВОРОТНЫЙ ЧЕРН. | MAIN SWITCH 6-P 25A/690V 400V/9.5KW | HPTSCH 6-P 25A/690V 400V/9,5KW | 97.52 | 1 | 1 | шт. | 17 | 4011209493186 | LF |  | P360 | 5887 | 103
3LD21654VD53 | 3LD2165-4VD53 | ГЛАВНЫЙ/АВАРИЙНЫЙ ВЫКЛЮЧАТЕЛЬ 6-ПОЛЮСНЫЙ IU=25, P/AC-23A ПРИ 400V=9,5KW 1НО+1НЗ, 1 N-KLEMME КОРПУС ИЗ ИЗОЛЯЦИОННОГО МАТЕРИАЛА ; IP65 ПОВОРОТНЫЙ КРАС./ЖЕЛ. | EM. STOP SW/6P 25A/690V 400V/9.5KW | NOT-AUS-SCH/6-P 25A/690V 400V/9,5KW | 97.52 | 1 | 1 | шт. | 17 | 4011209493193 | LF |  | P360 | 5887 | 103
3LD21655VD510AE2 | 3LD2165-5VD51-0AE2 | Главный/Аварийный выключатель 25A/690V 400V/9.5KW | MAIN SWITCH 25A/690V 400V/9.5KW | HPTSCH 25A/690V 400V/9,5KW | 109.6 | 1 | 1 | шт. | 17 | 4011209650510 | LF |  | P360 | 5887 | 103
3LD21657UB01 | 3LD2165-7UB01 | ПЕРЕКЛЮЧАТЕЛЬ 3 ПОЛЮСА IU=25, P/AC-23A ПРИ 400V=9,5KW 2 N-КЛЕММЫ КОРПУС ИЗ ИЗОЛЯЦИОННОГО МАТЕРИАЛА ; IP65, ПЕРЕКЛЮЧАТЕЛЬ 1-0-2, НЕ ЗАПИРАЕМ. | CHANGEOVER SWITCH 25A/690V 400V/9.5KW | UMSCH 25A/690V 400V/9,5KW | 102.12 | 1 | 1 | шт. | 17 | 4011209492899 | LF |  | P360 | 5887 | 103
3LD22030TK51 | 3LD2203-0TK51 | ГЛАВНЫЙ УПРАВЛЯЮЩИЙ ПЕРЕКЛЮЧАТЕЛЬ 3 ПОЛЮСА IU=32, P/AC-23A AT 400V=11, 5KW, ДЛЯ ФРОНТАЛЬНОГО МОНТАЖА, МОНТАЖ ПОСР. 4 ОТВЕРСТИЙ ПОВОРОТНЫЙ ИСП. МЕХАНИЗМ ЧЕРН. | MAIN SWITCH 32A/690V 400V/11.5KW | HPTSCH 32A/690V 400V/11,5KW | 38.41 | 1 | 1 | шт. | 16 | 4011209402904 | LF |  | P360 | 5887 | 103
3LD22030TK53 | 3LD2203-0TK53 | АВАРИЙНЫЙ ГЛАВНЫЙ УПРАВЛЯЮЩИЙ ПЕРЕКЛЮЧАТЕЛЬ 3 ПОЛЮСА IU=32, P/AC-23A AT 400V=11, 5KW, ДЛЯ ФРОНТАЛЬНОГО МОНТАЖА, МОНТАЖ ПОСР. 4 ОТВЕРСТИЙ ПОВОРОТНЫЙ ИСП. МЕХАНИЗМ КРАСН\ЖЕЛТ. | EM.STOP SWITCH 32A/690V 400V/11.5KW | NOT-AUS-SCH 32A/690V 400V/11,5KW | 38.41 | 1 | 1 | шт. | 16 | 4011209402911 | LF |  | P360 | 5887 | 103
3LD22031TL51 | 3LD2203-1TL51 | ГЛАВНЫЙ УПРАВЛЯЮЩИЙ ПЕРЕКЛЮЧАТЕЛЬ 4-ПОЛЮСНЫЙ IU=32, P/AC-23A AT 400V=11, 5KW, ДЛЯ ФРОНТАЛЬНОГО МОНТАЖА, МОНТАЖ ПОСР. 4 ОТВЕРСТИЙ ПОВОРОТНЫЙ ИСП. МЕХАНИЗМ ЧЕРН. | MAIN SWITCH 32A/690V 400V/11.5KW | HPTSCH 32A/690V 400V/11,5KW | 52.21 | 1 | 1 | шт. | 17 | 4011209402942 | LF |  | P360 | 5887 | 103
3LD22031TL53 | 3LD2203-1TL53 | АВАРИЙНЫЙ ГЛАВНЫЙ УПРАВЛЯЮЩИЙ ПЕРЕКЛЮЧАТЕЛЬ 4-ПОЛЮСНЫЙ IU=32, P/AC-23A AT 400V=11, 5KW, ДЛЯ ФРОНТАЛЬНОГО МОНТАЖА, МОНТАЖ ПОСР. 4 ОТВЕРСТИЙ ПОВОРОТНЫЙ ИСП. МЕХАНИЗМ КРАСН\ЖЕЛТ. | EM.STOP SWITCH 32A/690V 400V/11.5KW | NOT-AUS-SCH 32A/690V 400V/11,5KW | 52.21 | 1 | 1 | шт. | 17 | 4011209402959 | LF |  | P360 | 5887 | 103
3LD22031TP51 | 3LD2203-1TP51 | ГЛАВНЫЙ ВЫКЛЮЧАТЕЛЬ | MAIN SWITCH | HAUPTSCHALTER | 53.02 | 1 | 1 | шт. | 17 | 4011209639027 | LF |  | P360 | 5887 | 103
3LD22031TP53 | 3LD2203-1TP53 | ГЛАВНЫЙ АВАРИЙНЫЙ ВЫКЛЮЧАТЕЛЬ | EMERGENCY STOP SWITCH | NOT-AUS-SCHALTER | 53.02 | 1 | 1 | шт. | 17 | 4011209639034 | LF |  | P360 | 5887 | 103
3LD22033VK51 | 3LD2203-3VK51 | ГЛАВНЫЙ ВЫКЛЮЧАТЕЛЬ 6-ПОЛЮСНЫЙ IU=32, P/AC-23A ПРИ 400V=11,5KW ПЕРЕДНЕГО КРЕПЛЕНИЯ КРЕПЛЕНИЕ ПО 4 ОТВЕРСТИЯМ ПОРОТНАЯ РУКОЯТКА ЧЕРНАЯ | MAIN SWITCH 6-P 32A/690V 400V/11.5KW | HPTSCH 6-P 32A/690V 400V/11,5KW | 69.23 | 1 | 1 | шт. | 17 | 4011209491342 | LF |  | P360 | 5887 | 103
3LD22033VK53 | 3LD2203-3VK53 | ГЛАВНЫЙ/АВАРИЙНЫЙ ВЫКЛЮЧАТЕЛЬ 6-ПОЛЮСНЫЙ IU=32, P/AC-23A ПРИ 400V=11,5KW ПЕРЕДНЕГО КРЕПЛЕНИЯ КРЕПЛЕНИЕ ПО 4 ОТВЕРСТИЯМ ПОРОТНАЯ РУКОЯТКА КРАСНО-ЖЕЛТАЯ | EM. STOP SW /6P 32A/690V 400V/11.5KW | NOT-AUS-SCH /6P 32A/690V 400V/11,5KW | 69.23 | 1 | 1 | шт. | 17 | 4011209491359 | LF |  | P360 | 5887 | 103
3LD22100TK000AB6 | 3LD2210-0TK00-0AB6 | Главный выключатель 3P 32A 400V 11.5KW BASE M. | MAIN SWITCH 3P 32A 400V 11.5KW BASE M. | HPT.SCH.3-POL 32A 400V11,5KW BODENBEF. | 47.84 | 1 | 1 | шт. | 17 | 4011209547896 | LF |  | P360 | 5887 | 103
3LD22100TK000AF1 | 3LD2210-0TK00-0AF1 | Главный выключатель 3P 32A 400V 11.5KW BASE M. | MAIN SWITCH 3P 32A 400V 11.5KW BASE M. | HPT.SCH.3-POL 32A 400V11,5KW BODENBEF. | 44.39 | 1 | 100 | комп. | 25 | 4011209691087 | LF |  | P360 | 5887 | 103
3LD22102TB530AE3 | 3LD2210-2TB53-0AE3 | Главный выключатель 32A/690V 400V/11.5KW | EM. STOP SWITCH 32A/690V 400V/11.5KW | NOT-AUS-SCH 32A/690V 400V/11,5KW | 46.58 | 1 | 2 | комп. | 25 | 4011209684171 | LF |  | P360 | 5887 | 103
3LD22130TK51 | 3LD2213-0TK51 | ГЛАВНЫЙ УПРАВЛЯЮЩИЙ ПЕРЕКЛЮЧАТЕЛЬ 3 ПОЛЮСА IU=32, P/AC-23A AT 400V=11, 5KW МОНТАЖНОЕ ОСНОВАНИЕ МОНТ. РЕЙКА /МОНТАЖ ПОСР. 2 ОТВЕРСТИЙ ПОВОРОТНЫЙ ИСП. МЕХАНИЗМ ЧЕРН. | MAIN SWITCH 32A/690V 400V/11.5KW | HPTSCH 32A/690V 400V/11,5KW | 61.3 | 1 | 1 | шт. | 16 | 4011209403024 | LF |  | P360 | 5887 | 103
3LD22130TK53 | 3LD2213-0TK53 | АВАРИЙНЫЙ ГЛАВНЫЙ УПРАВЛЯЮЩИЙ ПЕРЕКЛЮЧАТЕЛЬ 3 ПОЛЮСА IU=32, P/AC-23A AT 400V=11, 5KW МОНТАЖНОЕ ОСНОВАНИЕ МОНТ. РЕЙКА /МОНТАЖ ПОСР. 2 ОТВЕРСТИЙ ПОВОРОТНЫЙ ИСП. МЕХАНИЗМ КРАСН\ЖЕЛТ. | EM.STOP SWITCH 32A/690V 400V/11.5KW | NOT-AUS-SCH 32A/690V 400V/11,5KW | 61.3 | 1 | 1 | шт. | 16 | 4011209403031 | LF |  | P360 | 5887 | 103
3LD22131TL51 | 3LD2213-1TL51 | ГЛАВНЫЙ ВЫКЛЮЧАТЕЛЬ IU=32 A | MAIN SWITCH | HAUPTSCHALTER | 69.81 | 1 | 1 | шт. | 17 | 4011209639041 | LF |  | P360 | 5887 | 103
3LD22131TL53 | 3LD2213-1TL53 | АВАРИЙНЫЙ ГЛАВНЫЙ УПРАВЛЯЮЩИЙ ПЕРЕКЛЮЧАТЕЛЬ 4-ПОЛЮСНЫЙ IU=32, P/AC-23A AT 400V=11, 5KW МОНТАЖНОЕ ОСНОВАНИЕ МОНТ. РЕЙКА /МОНТАЖ ПОСР. 2 ОТВЕРСТИЙ ПОВОРОТНЫЙ ИСП. МЕХАНИЗМ КРАСН\ЖЕЛТ. | EM.STOP SWITCH 32A/690V 400V/11.5KW | NOT-AUS-SCH 32A/690V 400V/11,5KW | 69.81 | 1 | 1 | шт. | 17 | 4011209403062 | LF |  | P360 | 5887 | 103
3LD22150TK51 | 3LD2215-0TK51 | ГЛАВНЫЙ ВЫКЛЮЧАТЕЛЬ 3-ПОЛЮСНЫЙ IU=32, P/AC-23A W. 400V=11.5KW /МОНТАЖ ПОСР. 2 ОТВЕРСТИЙ, ПОВОРОТНЫЙ ИСП. МЕХАНИЗМ ЧЕРНЫЙ | MAIN SWITCH 3P 32A 400V 11.5KW BASE M. | HPT.SCH.3-POL 32A 400V11,5KW BODENBEF. | 64.75 | 1 | 1 | шт. | 25 | 4011209558199 | LF |  | P360 | 5887 | 103
3LD22150TK53 | 3LD2215-0TK53 | Главный выключатель 32A/690V 400V/11.5KW | EM.STOP SWITCH 32A/690V 400V/11.5KW | NOT-AUS-SCH 32A/690V 400V/11,5KW | 64.75 | 1 | 1 | шт. | 25 | 4011209544680 | LF |  | P360 | 5887 | 103
3LD22170TK11 | 3LD2217-0TK11 | ГЛАВНЫЙ ВЫКЛЮЧАТЕЛЬ 3-ПОЛЮСНЫЙ IU=25, P/AC-23A AT 400V=9,5KW WITH DEFEATABLE DOOR COUPLING ROT. MECHANISM BASE MOUNTING TOP-HAT RAIL/TWO HOLE MOUNTING ROTARY MECHANISM BLACK | MAIN SWITCH 32A/690V 400V/11.5KW | HPTSCH 32A/690V 400V/11,5KW | 67.97 | 1 | 1 | шт. | 25 | 4011209718579 | LF |  | P360 | 5887 | 103
3LD22170TK13 | 3LD2217-0TK13 | ГЛАВНЫЙ ВЫКЛЮЧАТЕЛЬ 3-ПОЛЮСНЫЙ IU=25, P/AC-23A AT 400V=9,5KW WITH DEFEATABLE DOOR COUPLING ROT. MECHANISM BASE MOUNTING TOP-HAT RAIL/TWO HOLE MOUNTING ROTARY MECHANISM RED/YELLOW | MAIN SWITCH 32A/690V 400V/11.5KW | HPTSCH 32A/690V 400V/11,5KW | 67.97 | 1 | 1 | шт. | 25 | 4011209718586 | LF |  | P360 | 5887 | 103
3LD22171TL11 | 3LD2217-1TL11 | ГЛАВНЫЙ ВЫКЛЮЧАТЕЛЬ 3-ПОЛЮСНЫЙ IU=25, P/AC-23A AT 400V=9,5KW WITH DEFEATABLE DOOR COUPLING ROT. MECHANISM BASE MOUNTING TOP-HAT RAIL/TWO HOLE MOUNTING ROTARY MECHANISM BLACK | MAIN SWITCH 32A/690V 400V/11.5KW | HPTSCH 32A/690V 400V/11,5KW | 80.5 | 1 | 1 | шт. | 25 | 4011209718630 | LF |  | P360 | 5887 | 103
3LD22171TL13 | 3LD2217-1TL13 | ГЛАВНЫЙ ВЫКЛЮЧАТЕЛЬ 3-ПОЛЮСНЫЙ IU=25, P/AC-23A AT 400V=9,5KW WITH DEFEATABLE DOOR COUPLING ROT. MECHANISM BASE MOUNTING TOP-HAT RAIL/TWO HOLE MOUNTING ROTARY MECHANISM RED/YELLOW | MAIN SWITCH 32A/690V 400V/11.5KW | HPTSCH 32A/690V 400V/11,5KW | 80.5 | 1 | 1 | шт. | 25 | 4011209718647 | LF |  | P360 | 5887 | 103
3LD22220TK11 | 3LD2222-0TK11 | ГЛАВНЫЙ УПРАВЛЯЮЩИЙ ПЕРЕКЛЮЧАТЕЛЬ 3 ПОЛЮСА IU=32, P/AC-23A AT 400V=11, 5KW, ДЛЯ ФРОНТАЛЬНОГО МОНТАЖА, МОНТАЖ ПОСР. 4 ОТВЕРСТИЙ РЫЧАГ ЧЕРН. | MAIN SWITCH 32A/690V 400V/11.5KW | HPTSCH 32A/690V 400V/11,5KW | 37.15 | 1 | 1 | шт. | 17 | 4011209403093 | LF |  | P360 | 5887 | 103
3LD22220TK13 | 3LD2222-0TK13 | АВАРИЙНЫЙ ГЛАВНЫЙ УПРАВЛЯЮЩИЙ ПЕРЕКЛЮЧАТЕЛЬ 3 ПОЛЮСА IU=32, P/AC-23A AT 400V=11, 5KW, ДЛЯ ФРОНТАЛЬНОГО МОНТАЖА, МОНТАЖ ПОСР. 4 ОТВЕРСТИЙ РЫЧАГ КРАСН\ЖЕЛТ. | MAIN/EM.STOP SWITCH 32A/690V 400V/11.5KW | HPT-/NOT-AUS-SCH 32A/690V 400V/11,5KW | 37.15 | 1 | 1 | шт. | 17 | 4011209403109 | LF |  | P360 | 5887 | 103
3LD22237UK01 | 3LD2223-7UK01 | ПЕРЕКЛЮЧАТЕЛЬ 3 ПОЛЮСА IU=32, P/AC-23A ПРИ 400V=11,5KW ПЕРЕДНЕГО КРЕПЛЕНИЯ КРЕПЛЕНИЕ ПО 4 ОТВЕРСТИЯМ, ПЕРЕКЛЮЧАТЕЛЬ 1-0-2, НЕ ЗАПИРАЕМ. | CHANGEOVER SWITCH 32A/690V 400V/11.5KW | UMSCH 32A/690V 400V/11,5KW | 75.21 | 1 | 1 | шт. | 17 | 4011209492202 | LF |  | P360 | 5887 | 103
3LD22237UL010AD8 | 3LD2223-7UL01-0AD8 | Главный выключатель 32A/690V 400V/11.5KW | MAIN SWITCH 32A/690V 400V/11.5KW | HPTSCH 32A/690V 400V/11,5KW | 185.15 | 1 | 1 | шт. | 25 | 4011209648418 | LF |  | P360 | 5887 | 103
3LD22300TK11 | 3LD2230-0TK11 | ГЛАВНЫЙ УПРАВЛЯЮЩИЙ ПЕРЕКЛЮЧАТЕЛЬ 3 ПОЛЮСА IU=32, P/AC-23A AT 400V=11, 5KW МОНТАЖНОЕ ОСНОВАНИЕ МОНТ. РЕЙКА /МОНТАЖ ПОСР. 2 ОТВЕРСТИЙ РЫЧАГ ЧЕРН. | MAIN SWITCH 32A/690V 400V/11.5KW | HPTSCH 32A/690V 400V/11,5KW | 36.23 | 1 | 1 | шт. | 17 | 4011209403130 | LF |  | P360 | 5887 | 103
3LD22300TK110AD7 | 3LD2230-0TK11-0AD7 | Главный выключатель 32A/690V 400V/11.5KW | MAIN SWITCH 32A/690V 400V/11.5KW | PTSCH 32A/690V 400V/11,5KW | 41.98 | 1 | 50 | комп. | 25 | 4011209648913 | LF |  | P360 | 5887 | 103
3LD22300TK13 | 3LD2230-0TK13 | АВАРИЙНЫЙ ГЛАВНЫЙ УПРАВЛЯЮЩИЙ ПЕРЕКЛЮЧАТЕЛЬ 3 ПОЛЮСА IU=32, P/AC-23A AT 400V=11, 5KW МОНТАЖНОЕ ОСНОВАНИЕ МОНТ. РЕЙКА /МОНТАЖ ПОСР. 2 ОТВЕРСТИЙ РЫЧАГ КРАСН\ЖЕЛТ. | MAIN/EM.STOP SWITCH 32A/690V 400V/11.5KW | HPT-/NOT-AUS-SCH 32A/690V 400V/11,5KW | 36.23 | 1 | 1 | шт. | 17 | 4011209403147 | LF |  | P360 | 5887 | 103
3LD22302EQ130AC1 | 3LD2230-2EQ13-0AC1 | Главный выключатель 32A/690V 400V/11.5KW | MAIN SWITCH 32A/690V 400V/11.5KW | HPTSCH 32A/690V 400V/11,5KW | 64.52 | 1 | 20 | комп. | 25 | 4011209672918 | LF |  | P360 | 5887 | 103
3LD22308VQ110AF6 | 3LD2230-8VQ11-0AF6 | ГЛАВНЫЙ ВЫКЛЮЧАТЕЛЬ ДЛЯ СОЛНЕЧНЫХ БАТАРЕЙ ДЛЯ УСТАНОВКИ НА РЕЙКУ 2-ПОЛЮСА С ЧЕРНОЙ РУЧКОЙ RATING AT 800V DC DC21 32A, DC22 16A | MAIN SWITCH FOR SOLAR PLANTS | HAUPTSCHALTER FUER SOLARANLAGEN | 127.65 | 1 | 1 | шт. | 17 | 4011209791565 | LF |  | P360 | 5887 | 103
3LD22440TK51 | 3LD2244-0TK51 | ГЛАВНЫЙ УПРАВЛЯЮЩИЙ ПЕРЕКЛЮЧАТЕЛЬ 3 ПОЛЮСА IU=32, P/AC-23A AT 400V=11, 5KW МОНТАЖНОЕ ОСНОВАНИЕ МОНТ. РЕЙКА /МОНТАЖ ПОСР. 2 ОТВЕРСТИЙ ПОВОРОТНЫЙ ИСП. МЕХАНИЗМ ЧЕРН. | MAIN SWITCH 32A/690V 400V/11.5KW | HPTSCH 32A/690V 400V/11,5KW | 65.55 | 1 | 1 | шт. | 17 | 4011209403277 | LF |  | P360 | 5887 | 103
3LD22440TK53 | 3LD2244-0TK53 | АВАРИЙНЫЙ ГЛАВНЫЙ УПРАВЛЯЮЩИЙ ПЕРЕКЛЮЧАТЕЛЬ 3 ПОЛЮСА IU=32, P/AC-23A AT 400V=11, 5KW МОНТАЖНОЕ ОСНОВАНИЕ МОНТ. РЕЙКА /МОНТАЖ ПОСР. 2 ОТВЕРСТИЙ ПОВОРОТНЫЙ ИСП. МЕХАНИЗМ КРАСН\ЖЕЛТ. | EM.STOP SWITCH 32A/690V 400V/11.5KW | NOT-AUS-SCH 32A/690V 400V/11,5KW | 65.55 | 1 | 1 | шт. | 17 | 4011209403284 | LF |  | P360 | 5887 | 103
3LD22441TL51 | 3LD2244-1TL51 | ON-OFF/EMERG. OFF SWITCH 4-ПОЛЮСА IU=32, P/AC-23A AT 400V=11.5KW BASE MOUNTING DIN RAIL/TWIN-HOLE MOUNTING ROTARY OPER. MECHANISM BLACK | MAIN SWITCH 32A/690V 400V/11.5KW | HAUPT-SCHALTER 32A/690V 400V/11,5KW | 74.98 | 1 | 1 | шт. | 17 | 4011209677531 | LF |  | P360 | 5887 | 103
3LD22441TL53 | 3LD2244-1TL53 | АВАРИЙНЫЙ ГЛАВНЫЙ УПРАВЛЯЮЩИЙ ПЕРЕКЛЮЧАТЕЛЬ 4-ПОЛЮСНЫЙ IU=32, P/AC-23A AT 400V=11, 5KW МОНТАЖНОЕ ОСНОВАНИЕ МОНТ. РЕЙКА /МОНТАЖ ПОСР. 2 ОТВЕРСТИЙ ПОВОРОТНЫЙ ИСП. МЕХАНИЗМ КРАСН\ЖЕЛТ. | EM.STOP SWITCH 32A/690V 400V/11.5KW | NOT-AUS-SCH 32A/690V 400V/11,5KW | 74.98 | 1 | 1 | шт. | 25 | 4011209403314 | LF |  | P360 | 5887 | 103
3LD22480TK51 | 3LD2248-0TK51 | Главный/аварийный выключатель 32A/690V 400V/11.5KW | MAIN SWITCH 32A/690V 400V/11.5KW | HPTSCH 32A/690V 400V/11,5KW | 66.24 | 1 | 1 | шт. | 25 | 4011209559110 | LF |  | P360 | 5887 | 103
3LD22480TK510AD7 | 3LD2248-0TK51-0AD7 | Главный/аварийный выключатель 32A/690V 400V/11.5KW | MAIN SWITCH 32A/690V 400V/11.5KW | HPTSCH 32A/690V 400V/11,5KW | 43.13 | 1 | 25 | комп. | 17 | 4011209780675 | LF |  | P360 | 5887 | 103
3LD22480TK53 | 3LD2248-0TK53 | Главный/аварийный выключатель 32A/690V 400V/11.5KW | EM.STOP SWITCH 32A/690V 400V/11.5KW | NOT-AUS-SCH 32A/690V 400V/11,5KW | 66.24 | 1 | 1 | шт. | 25 | 4011209559127 | LF |  | P360 | 5887 | 103
3LD22480TK530AD7 | 3LD2248-0TK53-0AD7 | Главный/аварийный выключатель 32A/690V 400V/11.5KW | EM.STOP SWITCH 32A/690V 400V/11.5KW | NOT-AUS-SCH 32A/690V 400V/11,5KW | 43.13 | 1 | 200 | комп. | 17 | 4011209648883 | LF |  | P360 | 5887 | 103
3LD22500TK11 | 3LD2250-0TK11 | ГЛАВНЫЙ УПРАВЛЯЮЩИЙ ПЕРЕКЛЮЧАТЕЛЬ 3 ПОЛЮСА IU=32, P/AC-23A AT 400V=11, 5KW, ДЛЯ ФРОНТАЛЬНОГО МОНТАЖА, МОНТАЖ ПОСР. ЦЕНТР. ОТВЕРСТИЯ РЫЧАГ ЧЕРН. | MAIN SWITCH 32A/690V 400V/11.5KW | HPTSCH 32A/690V 400V/11,5KW | 39.22 | 1 | 1 | шт. | 17 | 4011209403949 | LF |  | P360 | 5887 | 103
3LD22500TK13 | 3LD2250-0TK13 | АВАРИЙНЫЙ ГЛАВНЫЙ УПРАВЛЯЮЩИЙ ПЕРЕКЛЮЧАТЕЛЬ 3 ПОЛЮСА IU=32, P/AC-23A AT 400V=11, 5KW, ДЛЯ ФРОНТАЛЬНОГО МОНТАЖА, МОНТАЖ ПОСР. ЦЕНТР. ОТВЕРСТИЯ РЫЧАГ КРАСН\ЖЕЛТ. | MAIN/EM.STOP SWITCH 32A/690V 400V/11.5KW | HPT-/NOT-AUS-SCH 32A/690V 400V/11,5KW | 39.22 | 1 | 1 | шт. | 17 | 4011209403956 | LF |  | P360 | 5887 | 103
3LD22540TK51 | 3LD2254-0TK51 | ГЛАВНЫЙ УПРАВЛЯЮЩИЙ ПЕРЕКЛЮЧАТЕЛЬ 3 ПОЛЮСА IU=32, P/AC-23A AT 400V=11, 5KW, ДЛЯ ФРОНТАЛЬНОГО МОНТАЖА, МОНТАЖ ПОСР. ЦЕНТР. ОТВЕРСТИЯ ПОВОРОТНЫЙ ИСП. МЕХАНИЗМ ЧЕРН. | MAIN SWITCH 32A/690V 400V/11.5KW | HPTSCH 32A/690V 400V/11,5KW | 40.6 | 1 | 1 | шт. | 17 | 4011209403239 | LF |  | P360 | 5887 | 103
3LD22540TK53 | 3LD2254-0TK53 | АВАРИЙНЫЙ ГЛАВНЫЙ УПРАВЛЯЮЩИЙ ПЕРЕКЛЮЧАТЕЛЬ 3 ПОЛЮСА IU=32, P/AC-23A AT 400V=11, 5KW, ДЛЯ ФРОНТАЛЬНОГО МОНТАЖА, МОНТАЖ ПОСР. ЦЕНТР. ОТВЕРСТИЯ ПОВОРОТНЫЙ ИСП. МЕХАНИЗМ КРАСН\ЖЕЛТ. | EM.STOP SWITCH 32A/690V 400V/11.5KW | NOT-AUS-SCH 32A/690V 400V/11,5KW | 40.6 | 1 | 1 | шт. | 17 | 4011209403246 | LF |  | P360 | 5887 | 103
3LD22540TK530AD7 | 3LD2254-0TK53-0AD7 | Главный/аварийный выключатель 32A/690V 400V/11.5KW | EM.STOP SWITCH 32A/690V 400V/11.5KW | NOT-AUS-SCH 32A/690V 400V/11,5KW | 52.44 | 1 | 50 | комп. | 25 | 4011209648890 | LF |  | P360 | 5887 | 103
3LD22541TL51 | 3LD2254-1TL51 | ГЛАВНЫЙ УПРАВЛЯЮЩИЙ ПЕРЕКЛЮЧАТЕЛЬ 4-ПОЛЮСНЫЙ IU=32, P/AC-23A AT 400V=11, 5KW, ДЛЯ ФРОНТАЛЬНОГО МОНТАЖА, МОНТАЖ ПОСР. ЦЕНТР. ОТВЕРСТИЯ ПОВОРОТНЫЙ ИСП. МЕХАНИЗМ ЧЕРН. | MAIN SWITCH 32A/690V 400V/11.5KW | HPTSCH 32A/690V 400V/11,5KW | 50.03 | 1 | 1 | шт. | 17 | 4011209403864 | LF |  | P360 | 5887 | 103
3LD22541TL53 | 3LD2254-1TL53 | АВАРИЙНЫЙ ГЛАВНЫЙ УПРАВЛЯЮЩИЙ ПЕРЕКЛЮЧАТЕЛЬ 4-ПОЛЮСНЫЙ IU=32, P/AC-23A AT 400V=11, 5KW, ДЛЯ ФРОНТАЛЬНОГО МОНТАЖА, МОНТАЖ ПОСР. ЦЕНТР. ОТВЕРСТИЯ ПОВОРОТНЫЙ ИСП. МЕХАНИЗМ КРАСН\ЖЕЛТ. | EM.STOP SWITCH 32A/690V 400V/11.5KW | NOT-AUS-SCH 32A/690V 400V/11,5KW | 50.03 | 1 | 1 | шт. | 17 | 4011209403871 | LF |  | P360 | 5887 | 103
3LD22541TP000AE8 | 3LD2254-1TP00-0AE8 | Главный/аварийный выключатель 32A/690V 400V/11.5KW | MAIN/EM.STOP SWITCH 32A/690V 400V/11.5KW | HPT-/NOT-AUS-SCH 32A/690V 400V/11,5KW | 51.64 | 1 | 10 | комп. | 25 | 4011209684508 | LF |  | P360 | 5887 | 103
3LD22640TB51 | 3LD2264-0TB51 | ГЛАВНЫЙ ВЫКЛЮЧАТЕЛЬ 3 ПОЛЮСА IU=32, P/AC-23A AT 400V=11,5KW 1 N-КЛЕММА + 1 PE-КЛЕММА ВСТРОЕН В M.P.КОРПУС; IP65 ПОВОРОТНАЯ РУКОЯТКА ЧЕРНАЯ МЕТРИЧЕСКОЕ КРЕПЛЕНИЕ | MAIN SWITCH 32A/690V 400V/11.5KW | HPTSCH 32A/690V 400V/11,5KW | 58.54 | 1 | 1 | шт. | 17 | 4011209524293 | LF |  | P360 | 5887 | 103
3LD22640TB510US2 | 3LD2264-0TB51-0US2 | Главный выключатель 32A/690V 400V/11.5KW | MAIN SWITCH 32A/690V 400V/11.5KW | HPTSCH 32A/690V 400V/11,5KW | 81.19 | 1 | 1 | шт. | 25 | 4011209743502 | LF |  | P360 | 5887 | 103
3LD22640TB53 | 3LD2264-0TB53 | АВАРИЙНЫЙ ГЛАВНЫЙ ВЫКЛЮЧАТЕЛЬ 3 ПОЛЮСА IU=32, P/AC-23A AT 400V=11,5KW 1 N-КЛЕММА + 1 PE-КЛЕММА ВСТРОЕН В M.P.КОРПУС; IP65 ПОВОРОТНАЯ РУКОЯТКА КРАСНАЯ/ЖЕЛТАЯ МЕТРИЧЕСКОЕ КРЕПЛЕНИЕ | EM.STOP SWITCH 32A/690V 400V/11.5KW | NOT-AUS-SCH 32A/690V 400V/11,5KW | 58.54 | 1 | 1 | шт. | 17 | 4011209524309 | LF |  | P360 | 5887 | 103
3LD22640TB530US2 | 3LD2264-0TB53-0US2 | Главный выключатель 32A/690V 400V/11.5KW | EM.STOP SWITCH 32A/690V 400V/11.5KW | NOT-AUS-SCH 32A/690V 400V/11,5KW | 103.73 | 1 | 1 | шт. | 25 | 4011209743519 | LF |  | P360 | 5887 | 103
3LD22641GP51 | 3LD2264-1GP51 | ГЛАВНЫЙ ВЫКЛЮЧАТЕЛЬ 3 ПОЛЮСА IU=32, P/AC-23A AT 400V=11,5KW 1НO+1НЗ; 1 N-КЛЕММА ВСТРОЕН В M.P.КОРПУС; IP65 ПОВОРОТНАЯ РУКОЯТКА ЧЕРНАЯ МЕТРИЧЕСКОЕ КРЕПЛЕНИЕ | MAIN SWITCH 32A/690V 400V/11.5KW | HPTSCH 32A/690V 400V/11,5KW | 70.73 | 1 | 1 | шт. | 17 | 4011209524279 | LF |  | P360 | 5887 | 103
3LD22641GP510US2 | 3LD2264-1GP51-0US2 | Главный выключатель 32A/690V 400V/11.5KW | MAIN SWITCH 32A/690V 400V/11.5KW | HPTSCH 32A/690V 400V/11,5KW | 103.73 | 1 | 1 | шт. | 25 | 4011209743526 | LF |  | P360 | 5887 | 103
3LD22641GP53 | 3LD2264-1GP53 | АВАРИЙНЫЙ ГЛАВНЫЙ ВЫКЛЮЧАТЕЛЬ 3 ПОЛЮСА IU=32, P/AC-23A AT 400V=11,5KW 1НO+1НЗ; 1 N-КЛЕММА ВСТРОЕН В M.P.КОРПУС; IP65 ПОВОРОТНАЯ РУКОЯТКА КРАСНАЯ/ЖЕЛТАЯ МЕТРИЧЕСКОЕ КРЕПЛЕНИЕ | EM.STOP SWITCH 32A/690V 400V/11.5KW | NOT-AUS-SCH 32A/690V 400V/11,5KW | 70.73 | 1 | 1 | шт. | 17 | 4011209524262 | LF |  | P360 | 5887 | 103
3LD22641GP530US2 | 3LD2264-1GP53-0US2 | Главный выключатель 32A/690V 400V/11.5KW | EM.STOP SWITCH 32A/690V 400V/11.5KW | NOT-AUS-SCH 32A/690V 400V/11,5KW | 103.73 | 1 | 1 | шт. | 25 | 4011209743533 | LF |  | P360 | 5887 | 103
3LD22641TC51 | 3LD2264-1TC51 | Главный выключатель | MAIN SWITCH 32A/690V 400V/11.5KW | HPTSCH 32A/690V 400V/11,5KW | 82.57 | 1 | 1 | шт. | 25 | 4011209608443 | LF |  | P360 | 5887 | 103
3LD22641TC53 | 3LD2264-1TC53 | АВАРИЙНЫЙ ГЛАВНЫЙ ВЫКЛЮЧАТЕЛЬ 4-ПОЛЮСНЫЙ IU=32, P/AC-23A AT 400V=11,5KW 1 N-КЛЕММА ВСТРОЕН В M.P.КОРПУС; IP65 ПОВОРОТНАЯ РУКОЯТКА КРАСНАЯ/ЖЕЛТАЯ МЕТРИЧЕСКОЕ КРЕПЛЕНИЕ | EM.STOP SWITCH 32A/690V 400V/11.5KW | NOT-AUS-SCH 32A/690V 400V/11,5KW | 82.57 | 1 | 1 | шт. | 17 | 4011209524286 | LF |  | P360 | 5887 | 103
3LD22641TS510US2 | 3LD2264-1TS51-0US2 | Главный выключатель 32A/690V 400V/11.5KW | MAIN SWITCH 32A/690V 400V/11.5KW | HPTSCH 32A/690V 400V/11,5KW | 103.73 | 1 | 1 | шт. | 25 | 4011209743540 | LF |  | P360 | 5887 | 103
3LD22641TS530US2 | 3LD2264-1TS53-0US2 | Главный выключатель 32A/690V 400V/11.5KW | EM.STOP SWITCH 32A/690V 400V/11.5KW | NOT-AUS-SCH 32A/690V 400V/11,5KW | 103.73 | 1 | 1 | шт. | 25 | 4011209743557 | LF |  | P360 | 5887 | 103
3LD22642ES510AD6 | 3LD2264-2ES51-0AD6 | Главный/аварийный выключатель | MAIN SWITCH | HAUPT-SCHALTER | 112.47 | 1 | 1 | шт. | 25 | 4011209612846 | LF |  | P360 | 5887 | 103
3LD22642TD510AE2 | 3LD2264-2TD51-0AE2 | Главный выключатель 32A/690V 400V/11.5KW | MAIN SWITCH 32A/690V 400V/11.5KW | HPTSCH 32A/690V 400V/11,5KW | 81.08 | 1 | 1 | шт. | 25 | 4011209665460 | LF |  | P360 | 5887 | 103
3LD22642TV51 | 3LD2264-2TV51 | Главный выключатель 32A/690V 400V/11.5KW | MAIN SWITCH 32A/690V 400V/11.5KW | HPTSCH 32A/690V 400V/11,5KW | 75.33 | 1 | 21 | комп. | 25 | 4011209548145 | LF |  | P360 | 5887 | 103
3LD22642TW510US2 | 3LD2264-2TW51-0US2 | Главный выключатель 32A/690V 400V/11.5KW | MAIN SWITCH 32A/690V 400V/11.5KW | HPTSCH 32A/690V 400V/11,5KW | 138 | 1 | 1 | шт. | 25 | 4011209743564 | LF |  | P360 | 5887 | 103
3LD22642TW530US2 | 3LD2264-2TW53-0US2 | Главный выключатель 32A/690V 400V/11.5KW | EM.STOP SWITCH 32A/690V 400V/11.5KW | NOT-AUS-SCH 32A/690V 400V/11,5KW | 138 | 1 | 1 | шт. | 25 | 4011209743571 | LF |  | P360 | 5887 | 103
3LD22642TX510US2 | 3LD2264-2TX51-0US2 | Главный выключатель 32A/690V 400V/11.5KW | MAIN SWITCH 32A/690V 400V/11.5KW | HPTSCH 32A/690V 400V/11,5KW | 119.6 | 1 | 1 | шт. | 25 | 4011209743588 | LF |  | P360 | 5887 | 103
3LD22642TX530US2 | 3LD2264-2TX53-0US2 | Главный выключатель 32A/690V 400V/11.5KW | EM.STOP SWITCH 32A/690V 400V/11.5KW | NOT-AUS-SCH 32A/690V 400V/11,5KW | 119.6 | 1 | 1 | шт. | 25 | 4011209743595 | LF |  | P360 | 5887 | 103
3LD22653VB51 | 3LD2265-3VB51 | ГЛАВНЫЙ ВЫКЛЮЧАТЕЛЬ 6-ПОЛЮСНЫЙ IU=32, P/AC-23A ПРИ 400V=11,5KW 2 N-КЛЕММЫ КОРПУС ИЗ ИЗОЛЯЦИОННОГО МАТЕРИАЛА ; IP65 ПОВОРОТНЫЙ ЧЕРН. | MAIN SWITCH 6-P 32A/690V 400V/11.5KW | HPTSCH 6-P 32A/690V 400V/11,5KW | 100.4 | 1 | 1 | шт. | 17 | 4011209492905 | LF |  | P360 | 5887 | 103
3LD22653VB53 | 3LD2265-3VB53 | ГЛАВНЫЙ/АВАРИЙНЫЙ ВЫКЛЮЧАТЕЛЬ 6-ПОЛЮСНЫЙ IU=32, P/AC-23A ПРИ 400V=11,5KW 2 N-КЛЕММЫ КОРПУС ИЗ ИЗОЛЯЦИОННОГО МАТЕРИАЛА ; IP65 ПОВОРОТНЫЙ КРАС./ЖЕЛ. | EM. STOP SW/6P 32A/690V 400V/11.5KW | NOT-AUS-SCH/6P 32A/690V 400V/11,5KW | 100.4 | 1 | 1 | шт. | 17 | 4011209492912 | LF |  | P360 | 5887 | 103
3LD22654VD51 | 3LD2265-4VD51 | ГЛАВНЫЙ ВЫКЛЮЧАТЕЛЬ 6-ПОЛЮСНЫЙ IU=32, P/AC-23A ПРИ 400V=11,5KW 1НО+1НЗ, 1 N-КЛЕММА, КОРПУС ИЗ ИЗОЛЯЦИОННОГО МАТЕРИАЛА ; IP65 ПОВОРОТНЫЙ ЧЕРН. | MAIN SWITCH 6-P 32A/690V 400V/11.5KW | HPTSCH 6-P 32A/690V 400V/11,5KW | 112.7 | 1 | 1 | шт. | 17 | 4011209492943 | LF |  | P360 | 5887 | 103
3LD22654VD53 | 3LD2265-4VD53 | ГЛАВНЫЙ ВЫКЛЮЧАТЕЛЬ 6-ПОЛЮСНЫЙ IU=32, P/AC-23A ПРИ 400V=11,5KW 1НО+1НЗ, 1 N-KLEMME КОРПУС ИЗ ИЗОЛЯЦИОННОГО МАТЕРИАЛА ; IP65 ПОВОРОТНЫЙ КРАС./ЖЕЛ. | EM. STOP SW/6P 32A/690V 400V/11.5KW | NOT-AUS-SCH/6P 32A/690V 400V/11,5KW | 112.7 | 1 | 1 | шт. | 17 | 4011209492950 | LF |  | P360 | 5887 | 103
3LD22655VD510AE2 | 3LD2265-5VD51-0AE2 | Главный выключатель 32A/690V 400V/11.5KW | MAIN SWITCH 32A/690V 400V/11.5KW | HPTSCH 32A/690V 400V/11,5KW | 134.55 | 1 | 10 | комп. | 25 | 4011209667495 | LF |  | P360 | 5887 | 103
3LD22657UB01 | 3LD2265-7UB01 | ПЕРЕКЛЮЧАТЕЛЬ 3 ПОЛЮСА IU=32, P/AC-23A ПРИ 400V=11,5KW 2 N-КЛЕММЫ КОРПУС ИЗ ИЗОЛЯЦИОННОГО МАТЕРИАЛА ; IP65, ПЕРЕКЛЮЧАТЕЛЬ 1-0-2, НЕ ЗАПИРАЕМ. | CHANGEOVER SWITCH 32A/690V 400V/11.5KW | UMSCH 32A/690V 400V/11,5KW | 114.66 | 1 | 1 | шт. | 17 | 4011209492967 | LF |  | P360 | 5887 | 103
3LD22657UL010AD8 | 3LD2265-7UL01-0AD8 | CHANGEOVER выключатель 32A/690V 400V/11.5KW | CHANGEOVER SWITCH 32A/690V 400V/11.5KW | UMSCH 32A/690V 400V/11,5KW | 273.7 | 1 | 1 | шт. | 17 | 4011209675315 | LF |  | P360 | 5887 | 103
3LD22657UL010AE5 | 3LD2265-7UL01-0AE5 | CHANGEOVER выключатель 32A/690V 400V/11.5KW | CHANGEOVER SWITCH 32A/690V 400V/11.5KW | UMSCH 32A/690V 400V/11,5KW | 263.35 | 1 | 1 | шт. | 17 | 4011209675322 | LF |  | P360 | 5887 | 103
3LD22658VQ510AF6 | 3LD2265-8VQ51-0AF6 | ГЛАВНЫЙ ВЫКЛЮЧАТЕЛЬ 6-ПОЛЮСА IU=32, P/AC-23A AT 400V=11,5KW 2 N-TERMINAL MOULDED-PLASTIC ENCLOSURED, IP65 | MAIN SWITCH FOR SOLAR PLANTS | HAUPTSCHALTER FUER SOLARANLAGEN | 179.4 | 1 | 1 | шт. | 17 | 4011209791541 | LF |  | P360 | 5887 | 103
3LD22658VQ530AF6 | 3LD2265-8VQ53-0AF6 | ГЛАВНЫЙ ВЫКЛЮЧАТЕЛЬ 6-ПОЛЮСА IU=32, P/AC-23A AT 400V=11,5KW 2 N-TERMINAL MOULDED-PLASTIC ENCLOSURED, IP65 | MAIN SWITCH FOR SOLAR PLANTS | HAUPTSCHALTER FUER SOLARANLAGEN | 179.4 | 1 | 1 | шт. | 17 | 4011209791558 | LF |  | P360 | 5887 | 103
3LD23050TK11 | 3LD2305-0TK11 | ГЛАВНЫЙ КОНТРОЛЬНЫЙ ВЫКЛЮЧАТЕЛЬ 3-ПОЛЮСА IU=160A, P/AC-23A AT 400V=75KW FRONT MOUNTING FOUR-HOLE MOUNTING ROTARY ACTUATOR BLACK | MAIN SWITCH 160A/690V 400V/75KW | HPTSCH 160A/690V 400V/75KW | 328.9 | 1 | 1 | шт. | 17 | 4011209768536 | LF |  | P360 | 5887 | 103
3LD23050TK13 | 3LD2305-0TK13 | ГЛАВНЫЙ КОНТРОЛЬНЫЙ ВЫКЛЮЧАТЕЛЬ 3-ПОЛЮСА FRONT MOUNTING FOUR-HOLE MOUNTING ROTARY ACTUATOR BLACK | MAIN SWITCH 160A/690V 400V/75KW | HPTSCH 160A/690V 400V/75KW | 328.9 | 1 | 1 | шт. | 17 | 4011209768543 | LF |  | P360 | 5887 | 103
3LD23051TL11 | 3LD2305-1TL11 | ГЛАВНЫЙ КОНТРОЛЬНЫЙ ВЫКЛЮЧАТЕЛЬ 4-ПОЛЮСА IU=160A, P/AC-23A AT 400V=75KW FRONT MOUNTING FOUR-HOLE MOUNTING ROTARY ACTUATOR BLACK | MAIN SWITCH 160A/690V 4-POLE | HAUPTSCHALTER 160A/690V 4-POLIG | 401.35 | 1 | 1 | шт. | 17 | 4011209768550 | LF |  | P360 | 5887 | 103
3LD23051TL13 | 3LD2305-1TL13 | ГЛАВНЫЙ КОНТРОЛЬНЫЙ ВЫКЛЮЧАТЕЛЬ 4-ПОЛЮСА IU=160A, P/AC-23A AT 400V=75KW FLOOR MOUNTING ROTARY OPERATING MECHANISM RED/ YELLOW | MAIN SWITCH 160A/690V 4-POLE | HAUPTSCHALTER 160A/690V 4-POLIG | 401.35 | 1 | 1 | шт. | 17 | 4011209786950 | LF |  | P360 | 5887 | 103
3LD23053VK11 | 3LD2305-3VK11 | ГЛАВНЫЙ КОНТРОЛЬНЫЙ ВЫКЛЮЧАТЕЛЬ 4-ПОЛЮСА FRONT MOUNTING FOUR-HOLE MOUNTING ROTARY ACTUATOR BLACK | MAIN SWITCH 160A/690V 6-POLE | HAUPTSCHALTER 160A/690V 6-POLIG | 731.4 | 1 | 1 | шт. | 17 | 4011209768574 | LF |  | P360 | 5887 | 103
3LD23053VK13 | 3LD2305-3VK13 | ГЛАВНЫЙ КОНТРОЛЬНЫЙ ВЫКЛЮЧАТЕЛЬ 4-ПОЛЮСА FRONT MOUNTING FOUR-HOLE MOUNTING ROTARY ACTUATOR BLACK | MAIN SWITCH 160A/690V 6-POLE | HAUPTSCHALTER 160A/690V 6-POLIG | 731.4 | 1 | 1 | шт. | 17 | 4011209768581 | LF |  | P360 | 5887 | 103
3LD23057UK01 | 3LD2305-7UK01 | ПЕРЕКЛЮЧАТЕЛЬ 3-ПОЛЮСА IU=160A, P/AC-23A AT 400V=75KW FRONT MOUNTING FOUR-HOLE MOUNTING KNOB BLACK, NOT LOCKABLE | CHANGEOVER SWITCH 160A/690V 400V/75KW | UMSCH 160A/690V 400V/75KW | 957.95 | 1 | 1 | шт. | 17 | 4011209768598 | LF |  | P360 | 5887 | 103
3LD23057UL01 | 3LD2305-7UL01 | FRONT MOUNTING FOUR-HOLE MOUNTING BLACK KNOB, NOT LOCKABLE IU=160A, P/AC-23A AT 400V=75KW SELECTOR SWITCH 4-ПОЛЮСА | CHANGEOVER SWITCH 160A/690V 400V/75KW | UMSCH 160A/690V 400V/75KW | 1095.95 | 1 | 1 | шт. | 17 | 4011209768604 | LF |  | P360 | 5887 | 103
3LD23180TK11 | 3LD2318-0TK11 | ГЛАВНЫЙ КОНТРОЛЬНЫЙ ВЫКЛЮЧАТЕЛЬ 3-ПОЛЮСА FRONT MOUNTING FOUR-HOLE MOUNTING ROTARY ACTUATOR BLACK | MAIN SWITCH 160A/690V 400V/75KW | HPTSCH 160A/690V 400V/75KW | 362.25 | 1 | 1 | шт. | 17 | 4011209768611 | LF |  | P360 | 5887 | 103
3LD23180TK13 | 3LD2318-0TK13 | ГЛАВНЫЙ КОНТРОЛЬНЫЙ ВЫКЛЮЧАТЕЛЬ 3-ПОЛЮСА FRONT MOUNTING FOUR-HOLE MOUNTING ROTARY ACTUATOR BLACK | MAIN SWITCH 160A/690V 400V/75KW | HPTSCH 160A/690V 400V/75KW | 362.25 | 1 | 1 | шт. | 17 | 4011209768628 | LF |  | P360 | 5887 | 103
3LD23181TL11 | 3LD2318-1TL11 | ГЛАВНЫЙ КОНТРОЛЬНЫЙ ВЫКЛЮЧАТЕЛЬ 3-ПОЛЮСА FRONT MOUNTING FOUR-HOLE MOUNTING ROTARY ACTUATOR BLACK | MAIN SWITCH 160A/690V 400V/75KW | HPTSCH 160A/690V 400V/75KW | 449.65 | 1 | 1 | шт. | 17 | 4011209768635 | LF |  | P360 | 5887 | 103
3LD23181TL13 | 3LD2318-1TL13 | IU=160A P/AC-23A AT 400V=75KW SWITCHING ELEMENT FLOOR MOUNTING W. DOOR-COUPLING ROTARY OPERATING MECHANISM FRONT/FOUR-HOLE MOUNTING 3-ПОЛЮСА OPERATOR CONTROL ELEMENT RED/ YELLOW | MAIN SWITCH 160A/690V 400V/75KW | HPTSCH 160A/690V 400V/75KW | 449.65 | 1 | 1 | шт. | 17 | 4011209768642 | LF |  | P360 | 5887 | 103
3LD23183VK11 | 3LD2318-3VK11 | ГЛАВНЫЙ КОНТРОЛЬНЫЙ ВЫКЛЮЧАТЕЛЬ 3-ПОЛЮСА FRONT MOUNTING FOUR-HOLE MOUNTING ROTARY ACTUATOR BLACK | MAIN SWITCH 160A/690V 400V/75KW | HPTSCH 160A/690V 400V/75KW | 772.8 | 1 | 1 | шт. | 17 | 4011209768659 | LF |  | P360 | 5887 | 103
3LD23183VK13 | 3LD2318-3VK13 | ГЛАВНЫЙ КОНТРОЛЬНЫЙ ВЫКЛЮЧАТЕЛЬ 3-ПОЛЮСА FRONT MOUNTING FOUR-HOLE MOUNTING ROTARY ACTUATOR BLACK | MAIN SWITCH 160A/690V 400V/75KW | HPTSCH 160A/690V 400V/75KW | 772.8 | 1 | 1 | шт. | 17 | 4011209768666 | LF |  | P360 | 5887 | 103
3LD23187UK01 | 3LD2318-7UK01 | ПЕРЕКЛЮЧАТЕЛЬ 3-ПОЛЮСА IU=160, P/AC-23A AT 400V=75KW FRONT MOUNTING FOUR-HOLE MOUNTING KNOB BLACK, NOT LOCKABLE | CHANGEOVER SWITCH 160A/690V 75KW/400V 3P | UMSCH 160A/690V 75KW/400V 3-POILG | 998.2 | 1 | 1 | шт. | 17 | 4011209768673 | LF |  | P360 | 5887 | 103
3LD23187UL01 | 3LD2318-7UL01 | ПЕРЕКЛЮЧАТЕЛЬ 3-ПОЛЮСА IU=160A, P/AC-23A AT 400V=75KW FRONT MOUNTING FOUR-HOLE MOUNTING KNOB BLACK, NOT LOCKABLE | CHANGEOVER SWITCH 160A/690V 75KW/400V 4P | UMSCH 160A/690V 75KW/400V 4-POILG | 1120.1 | 1 | 1 | шт. | 17 | 4011209768680 | LF |  | P360 | 5887 | 103
3LD23300TK11 | 3LD2330-0TK11 | ГЛАВНЫЙ КОНТРОЛЬНЫЙ ВЫКЛЮЧАТЕЛЬ 3-ПОЛЮСА FLOOR MOUNTING KNOB BLACK IU=160A P/AC-23A AT 400V=75KW | MAIN SWITCH 160A/690V 400V/75KW | HPTSCH 160A/690V 400V/75KW | 323.15 | 1 | 1 | шт. | 17 | 4011209786967 | LF |  | P360 | 5887 | 103
3LD23300TK13 | 3LD2330-0TK13 | ГЛАВНЫЙ КОНТРОЛЬНЫЙ ВЫКЛЮЧАТЕЛЬ 3-ПОЛЮСА FLOOR MOUNTING KNOB OPERAT.MECHAN. RED/YELLOW IU=160A P/AC-23A AT 400V=75KW | MAIN SWITCH 160A/690V 400V/75KW | HPTSCH 160A/690V 400V/75KW | 323.15 | 1 | 1 | шт. | 17 | 4011209786974 | LF |  | P360 | 5887 | 103
3LD24050TK11 | 3LD2405-0TK11 | ГЛАВНЫЙ КОНТРОЛЬНЫЙ ВЫКЛЮЧАТЕЛЬ 3-ПОЛЮСА FRONT MOUNTING FOUR-HOLE MOUNTING ROTARY OPERATING MECHANISM BLACK IU=250A P/AC-23A AT 400V=132KW | MAIN SWITCH 250A/690V 400V/132KW | HPTSCH 250A/690V 400V/132KW | 397.9 | 1 | 1 | шт. | 17 | 4011209768697 | LF |  | P360 | 5887 | 103
3LD24050TK13 | 3LD2405-0TK13 | ГЛАВНЫЙ КОНТРОЛЬНЫЙ ВЫКЛЮЧАТЕЛЬ 3-ПОЛЮСА FRONT MOUNTING FOUR-HOLE MOUNTING ROTARY ACTUATOR BLACK | MAIN SWITCH 250A/690V 400V/75KW | HPTSCH 250A/690V 400V/75KW | 397.9 | 1 | 1 | шт. | 17 | 4011209768703 | LF |  | P360 | 5887 | 103
3LD24051TL11 | 3LD2405-1TL11 | ГЛАВНЫЙ КОНТРОЛЬНЫЙ ВЫКЛЮЧАТЕЛЬ 4-ПОЛЮСА FRONT MOUNTING FOUR-HOLE MOUNTING ROTARY ACTUATOR BLACK | MAIN SWITCH 250A/690V 4-POLE | HAUPTSCHALTER 250A/690V 4-POLIG | 478.4 | 1 | 1 | шт. | 17 | 4011209768710 | LF |  | P360 | 5887 | 103
3LD24051TL13 | 3LD2405-1TL13 | ГЛАВНЫЙ КОНТРОЛЬНЫЙ ВЫКЛЮЧАТЕЛЬ 4-ПОЛЮСА FLOOR MOUNTING IU=250A,P/AC-23A AT 400V=132KW ROTARY OPERATING MECHANISM RED/ YELLOW | MAIN SWITCH 250A/690V 4-POLE | HAUPTSCHALTER 250A/690V 4-POLIG | 478.4 | 1 | 1 | шт. | 17 | 4011209768727 | LF |  | P360 | 5887 | 103
3LD24053VK11 | 3LD2405-3VK11 | ГЛАВНЫЙ КОНТРОЛЬНЫЙ ВЫКЛЮЧАТЕЛЬ 4-ПОЛЮСА FRONT MOUNTING FOUR-HOLE MOUNTING ROTARY ACTUATOR BLACK | MAIN SWITCH 250A/690V 6-POLE | HAUPTSCHALTER 250A/690V 6-POLIG | 875.15 | 1 | 1 | шт. | 17 | 4011209768734 | LF |  | P360 | 5887 | 103
3LD24053VK13 | 3LD2405-3VK13 | ГЛАВНЫЙ КОНТРОЛЬНЫЙ ВЫКЛЮЧАТЕЛЬ 4-ПОЛЮСА FRONT MOUNTING FOUR-HOLE MOUNTING ROTARY ACTUATOR BLACK | MAIN SWITCH 250A/690V 6-POLE | HAUPTSCHALTER 250A/690V 6-POLIG | 875.15 | 1 | 1 | шт. | 17 | 4011209768741 | LF |  | P360 | 5887 | 103
3LD24057UK01 | 3LD2405-7UK01 | SELECTOR SWITCH 3-ПОЛЮСА FRONT MOUNTING FOUR-HOLE MOUNTING BLACK KNOB, NOT LOCKABLE IU=250A,P/AC-23A AT 400V=132KW | CHANGEOVER SWITCH 250A/690V 400V/75KW | UMSCH 250A/690V 400V/75KW | 1141.95 | 1 | 1 | шт. | 17 | 4011209768758 | LF |  | P360 | 5887 | 103
3LD24057UL01 | 3LD2405-7UL01 | ПЕРЕКЛЮЧАТЕЛЬ 3-ПОЛЮСА IU=250A, P/AC-23A AT 400V=132KW FRONT MOUNTING FOUR-HOLE MOUNTING KNOB BLACK, NOT LOCKABLE | CHANGEOVER SWITCH 250A/690V 132KW/400V4P | UMSCH 250A/690V 132KW/400V 4-POILG | 1299.5 | 1 | 1 | шт. | 17 | 4011209768765 | LF |  | P360 | 5887 | 103
3LD24180TK11 | 3LD2418-0TK11 | ГЛАВНЫЙ КОНТРОЛЬНЫЙ ВЫКЛЮЧАТЕЛЬ 3-ПОЛЮСА FRONT MOUNTING FOUR-HOLE MOUNTING ROTARY ACTUATOR BLACK | MAIN SWITCH 160A/690V 400V/75KW | HPTSCH 160A/690V 400V/75KW | 438.15 | 1 | 1 | шт. | 17 | 4011209768772 | LF |  | P360 | 5887 | 103
3LD24180TK13 | 3LD2418-0TK13 | ГЛАВНЫЙ КОНТРОЛЬНЫЙ ВЫКЛЮЧАТЕЛЬ 3-ПОЛЮСА FRO FLOOR MOUNTING W. DOOR-COUPLING ROTARY OPERATING MECHANISM FRONT/FOUR-HOLE MOUNTING IU=250A P/AC-23A AT 400V=132KW OPERATOR CONTROL ELEMENT RED/ YELLOW MAIN CONTROL SWITCH 4-ПОЛЮСА | MAIN SWITCH 160A/690V 400V/75KW | HPTSCH 160A/690V 400V/75KW | 438.15 | 1 | 1 | шт. | 17 | 4011209768789 | LF |  | P360 | 5887 | 103
3LD24181TL11 | 3LD2418-1TL11 | ГЛАВНЫЙ КОНТРОЛЬНЫЙ ВЫКЛЮЧАТЕЛЬ 3-ПОЛЮСА FRONT MOUNTING FOUR-HOLE MOUNTING ROTARY ACTUATOR BLACK | MAIN SWITCH 250A/690V 400V/132KW | HPTSCH 250A/690V 400V/132KW | 533.6 | 1 | 1 | шт. | 17 | 4011209768796 | LF |  | P360 | 5887 | 103
3LD24181TL13 | 3LD2418-1TL13 | ГЛАВНЫЙ КОНТРОЛЬНЫЙ ВЫКЛЮЧАТЕЛЬ 3-ПОЛЮСА FRONT MOUNTING FOUR-HOLE MOUNTING ROTARY ACTUATOR BLACK | MAIN SWITCH 250A/690V 400V/132KW | HPTSCH 250A/690V 400V/132KW | 533.6 | 1 | 1 | шт. | 17 | 4011209768802 | LF |  | P360 | 5887 | 103
3LD24183VK11 | 3LD2418-3VK11 | ГЛАВНЫЙ КОНТРОЛЬНЫЙ ВЫКЛЮЧАТЕЛЬ 3-ПОЛЮСА FRO FLOOR MOUNTING W. DOOR-COUPLING ROTARY OPERATING MECHANISM OPERATOR CONTROL ELEMENT BLACK FRONT/FOUR-HOLE MOUNTING 6-ПОЛЮСА IU=250A P/AC-23A AT 400V=132KW SWITCHING ELEMENT FLOOR MOUNTING | MAIN SWITCH 160A/690V 400V/75KW | HPTSCH 160A/690V 400V/75KW | 924.6 | 1 | 1 | шт. | 17 | 4011209768819 | LF |  | P360 | 5887 | 103
3LD24183VK13 | 3LD2418-3VK13 | ГЛАВНЫЙ КОНТРОЛЬНЫЙ ВЫКЛЮЧАТЕЛЬ 3-ПОЛЮСА FRO FLOOR MOUNTING W. DOOR-COUPLING ROTARY OPERATING MECHANISM 6-ПОЛЮСА IU=250A P/AC-23A AT 400V=132KW OPERATOR CONTROL ELEMENT RED/ YELLOW FRONT/FOUR-HOLE MOUNTING | MAIN SWITCH 250A/690V 132KW/400V 6-POLE | HPTSCH 250A/690V 132KW/400V 6-POLIG | 924.6 | 1 | 1 | шт. | 17 | 4011209768826 | LF |  | P360 | 5887 | 103
3LD24187UK01 | 3LD2418-7UK01 | ПЕРЕКЛЮЧАТЕЛЬ 3-ПОЛЮСА IU=250A, P/AC-23A AT 400V=132KW FRONT MOUNTING FOUR-HOLE MOUNTING KNOB BLACK, NOT LOCKABLE | CHANGEOVER SWITCH 250A/690V 132KW/400V3P | UMSCH 250A/690V 132KW/400V 3-POILG | 1196 | 1 | 1 | шт. | 17 | 4011209768833 | LF |  | P360 | 5887 | 103
3LD24187UL01 | 3LD2418-7UL01 | ПЕРЕКЛЮЧАТЕЛЬ 3-ПОЛЮСА IU=250, P/AC-23A AT 400V=132KW FRONT MOUNTING FOUR-HOLE MOUNTING KNOB BLACK, NOT LOCKABLE | CHANGEOVER SWITCH 250A/690V 132KW/400V4P | UMSCH 250A/690V 132KW/400V 4-POILG | 1311 | 1 | 1 | шт. | 17 | 4011209768840 | LF |  | P360 | 5887 | 103
3LD24300TK11 | 3LD2430-0TK11 | ГЛАВНЫЙ КОНТРОЛЬНЫЙ ВЫКЛЮЧАТЕЛЬ 3-ПОЛЮСА FLOOR MOUNTING KNOB OPERATING MECHANISM BLACK IU=250A P/AC-23A AT 400V=132KW | MAIN SWITCH 250A/690V 400V/132KW | HPTSCH 250A/690V 400V/132KW | 394.45 | 1 | 1 | шт. | 17 | 4011209786981 | LF |  | P360 | 5887 | 103
3LD24300TK13 | 3LD2430-0TK13 | ГЛАВНЫЙ КОНТРОЛЬНЫЙ ВЫКЛЮЧАТЕЛЬ 3-ПОЛЮСА FLOOR MOUNTING KNOB OPERAT. MECHAN. RED/YELLOW IU=250A P/AC-23A AT 400V=132KW | MAIN SWITCH 250A/690V 400V/75KW | HPTSCH 250A/690V 400V/75KW | 394.45 | 1 | 1 | шт. | 17 | 4011209786998 | LF |  | P360 | 5887 | 103
3LD25040TK51 | 3LD2504-0TK51 | ГЛАВНЫЙ УПРАВЛЯЮЩИЙ ПЕРЕКЛЮЧАТЕЛЬ 3 ПОЛЮСА IU=63, P/AC-23A AT 400V=22KW, ДЛЯ ФРОНТАЛЬНОГО МОНТАЖА, МОНТАЖ ПОСР. 4 ОТВЕРСТИЙ ПОВОРОТНЫЙ ИСП. МЕХАНИЗМ ЧЕРН. | MAIN SWITCH 63A/690V 400V/22KW | HPTSCH 63A/690V 400V/22KW | 66.13 | 1 | 1 | шт. | 16 | 4011209403321 | LF |  | P360 | 5887 | 103
3LD25040TK53 | 3LD2504-0TK53 | АВАРИЙНЫЙ ГЛАВНЫЙ УПРАВЛЯЮЩИЙ ПЕРЕКЛЮЧАТЕЛЬ 3 ПОЛЮСА IU=63, P/AC-23A AT 400V=22KW, ДЛЯ ФРОНТАЛЬНОГО МОНТАЖА, МОНТАЖ ПОСР. 4 ОТВЕРСТИЙ ПОВОРОТНЫЙ ИСП. МЕХАНИЗМ КРАСН\ЖЕЛТ. | MAIN/EM. STOP SW. 63A/690V 400V/22KW | HPT-/NOT-AUS-SCH 63A/690V 400V/22KW | 66.13 | 1 | 1 | шт. | 16 | 4011209403338 | LF |  | P360 | 5887 | 103
3LD25040TK530AD7 | 3LD2504-0TK53-0AD7 | Главный/Аварийный SW. 63A/690V 400V/22KW | EM. STOP SW. 63A/690V 400V/22KW | NOT-AUS-SCH 63A/690V 400V/22KW | 83.95 | 1 | 50 | комп. | 25 | 4011209648906 | LF |  | P360 | 5887 | 103
3LD25041TL51 | 3LD2504-1TL51 | MASTER/EMER. STOP SWITCH 4-ПОЛЮСА IU=63, P/AC-23A W. 400V=22KW FRONT MOUNTING FOUR-HOLE MOUNTING ROT. MECHANISM BLACK | MAIN SWITCH | HAUPT-SCHALTER | 86.71 | 1 | 1 | шт. | 17 | 4011209639065 | LF |  | P360 | 5887 | 103
3LD25041TL53 | 3LD2504-1TL53 | MASTER/EMER. STOP SWITCH 4-ПОЛЮСА IU=63, P/AC-23A W. 400V=22KW FRONT MOUNTING FOUR-HOLE MOUNTING ROT. MECHANISM RED/YELLOW | EMERGENCY STOP SWITCH | NOT-AUS-SCHALTER | 86.71 | 1 | 1 | шт. | 17 | 4011209639072 | LF |  | P360 | 5887 | 103
3LD25041TP51 | 3LD2504-1TP51 | MASTER/EMER. STOP SWITCH IU=63, P/AC-23A W. 400V=22KW | MAIN SWITCH | HAUPTSCHALTER | 80.73 | 1 | 1 | шт. | 17 | 4011209639096 | LF |  | P360 | 5887 | 103
3LD25041TP53 | 3LD2504-1TP53 | АВАРИЙНЫЙ ГЛАВНЫЙ КОНТРОЛЬНЫЙ ВЫКЛЮЧАТЕЛЬ 3-ПОЛЮСА FRO IU=63, P/AC-23A W. 400V=22KW | EMERGENCY STOP SWITCH | NOT-AUS-SCHALTER | 80.73 | 1 | 1 | шт. | 17 | 4011209639089 | LF |  | P360 | 5887 | 103
3LD25042TC53 | 3LD2504-2TC53 | Главный/Аварийный SW. 63A/690V 400V/22KW | EM. STOP SW. 63A/690V 400V/22KW | NOT-AUS-SCH 63A/690V 400V/22KW | 103.27 | 1 | 50 | комп. | 17 | 4011209680548 | LF |  | P360 | 5887 | 103
3LD25043VK51 | 3LD2504-3VK51 | ГЛАВНЫЙ ВЫКЛЮЧАТЕЛЬ 6-ПОЛЮСНЫЙ IU=63, P/AC-23A ПРИ 400V=22KW ПЕРЕДНЕГО КРЕПЛЕНИЯ КРЕПЛЕНИЕ ПО 4 ОТВЕРСТИЯМ ПОРОТНАЯ РУКОЯТКА ЧЕРНАЯ | MAIN SWITCH 6-P 63A/690V 400V/22KW | HPTSCH 6-P 63A/690V 400V/22KW | 102.7 | 1 | 1 | шт. | 17 | 4011209491427 | LF |  | P360 | 5887 | 103
3LD25043VK53 | 3LD2504-3VK53 | ГЛАВНЫЙ/АВАРИЙНЫЙ ВЫКЛЮЧАТЕЛЬ 6-ПОЛЮСНЫЙ IU=63, P/AC-23A ПРИ 400V=22KW ПЕРЕДНЕГО КРЕПЛЕНИЯ КРЕПЛЕНИЕ ПО 4 ОТВЕРСТИЯМ ПОРОТНАЯ РУКОЯТКА КРАСНО-ЖЕЛТАЯ | EM. STOP SW. 6-P 63A/690V 400V/22KW | NOT-AUS-SCH 6-P 63A/690V 400V/22KW | 102.7 | 1 | 1 | шт. | 17 | 4011209491434 | LF |  | P360 | 5887 | 103
3LD25130TK53 | 3LD2513-0TK53 | АВАРИЙНЫЙ ГЛАВНЫЙ ВЫКЛЮЧАТЕЛЬ 3 ПОЛЮСА IU=63, P/AC-23A AT 400V=22KW МОНТАЖНОЕ ОСНОВАНИЕ МОНТ. РЕЙКА /МОНТАЖ ПОСР. 2 ОТВЕРСТИЙ ПОВОРОТНАЯ РУКОЯТКА КРАСНАЯ/ЖЕЛТАЯ 67X67MM | EM. STOP SW. 63A/690V 400V/22KW | NOT-AUS-SCH 63A/690V 400V/22KW | 73.49 | 1 | 1 | шт. | 17 | 4011209521520 | LF |  | P360 | 5887 | 103
3LD25140TK51 | 3LD2514-0TK51 | ГЛАВНЫЙ УПРАВЛЯЮЩИЙ ПЕРЕКЛЮЧАТЕЛЬ 3 ПОЛЮСА IU=63, P/AC-23A AT 400V=22KW МОНТАЖНОЕ ОСНОВАНИЕ МОНТ. РЕЙКА /МОНТАЖ ПОСР. 2 ОТВЕРСТИЙ ПОВОРОТНЫЙ ИСП. МЕХАНИЗМ ЧЕРН. | MAIN SWITCH 63A/690V 400V/22KW | HPTSCH 63A/690V 400V/22KW | 73.49 | 1 | 1 | шт. | 16 | 4011209403369 | LF |  | P360 | 5887 | 103
3LD25140TK53 | 3LD2514-0TK53 | АВАРИЙНЫЙ ГЛАВНЫЙ УПРАВЛЯЮЩИЙ ПЕРЕКЛЮЧАТЕЛЬ 3 ПОЛЮСА IU=63, P/AC-23A AT 400V=22KW МОНТАЖНОЕ ОСНОВАНИЕ МОНТ. РЕЙКА /МОНТАЖ ПОСР. 2 ОТВЕРСТИЙ ПОВОРОТНЫЙ ИСП. МЕХАНИЗМ КРАСН\ЖЕЛТ. | EM. STOP SW. 63A/690V 400V/22KW | NOT-AUS-SCH 63A/690V 400V/22KW | 73.49 | 1 | 1 | шт. | 16 | 4011209403376 | LF |  | P360 | 5887 | 103
3LD25141TL51 | 3LD2514-1TL51 | АВАРИЙНЫЙ ГЛАВНЫЙ КОНТРОЛЬНЫЙ ВЫКЛЮЧАТЕЛЬ IU=63 A | MAIN SWITCH | HAUPTSCHALTER | 88.67 | 1 | 1 | шт. | 17 | 4011209639416 | LF |  | P360 | 5887 | 103
3LD25141TL53 | 3LD2514-1TL53 | АВАРИЙНЫЙ ГЛАВНЫЙ УПРАВЛЯЮЩИЙ ПЕРЕКЛЮЧАТЕЛЬ 4-ПОЛЮСНЫЙ IU=63, P/AC-23A AT 400V=22KW МОНТАЖНОЕ ОСНОВАНИЕ МОНТ. РЕЙКА /МОНТАЖ ПОСР. 2 ОТВЕРСТИЙ ПОВОРОТНЫЙ ИСП. МЕХАНИЗМ КРАСН\ЖЕЛТ. | EM. STOP SW. 63A/690V 400V/22KW | NOT-AUS-SCH 63A/690V 400V/22KW | 88.67 | 1 | 1 | шт. | 17 | 4011209403406 | LF |  | P360 | 5887 | 103
3LD25150TK51 | 3LD2515-0TK51 | Главный/Аварийный SW. 63A/690V 400V/22KW | MAIN SWITCH 63A/690V 400V/22KW | HAUPTSCHALTER 63A/690V 400V/22KW | 75.1 | 1 | 1 | шт. | 25 | 4011209628205 | LF |  | P360 | 5887 | 103
3LD25150TK53 | 3LD2515-0TK53 | Главный/Аварийный SW. 3POLE 63A 400V 22KW | EM. STOP SW. 3-POLE 63A 400V 22KW | NOT-AUS-SCH.3-POL 63A 400V 22KW | 73.83 | 1 | 1 | шт. | 25 | 4011209544314 | LF |  | P360 | 5887 | 103
3LD25170TK11 | 3LD2517-0TK11 | ГЛАВНЫЙ ВЫКЛЮЧАТЕЛЬ 3-ПОЛЮСНЫЙ IU=63, P/AC-23A AT 400V=22KW WITH DEFEATABLE DOOR COUPLING ROT. MECHANISM BASE MOUNTING TOP-HAT RAIL/TWO HOLE MOUNTING ROTARY MECHANISM BLACK | MAIN SWITCH 63A/690V 400V/22KW | HAUPTSCHALTER 63A/690V 400V/22KW | 97.98 | 1 | 1 | шт. | 25 | 4011209718616 | LF |  | P360 | 5887 | 103
3LD25170TK13 | 3LD2517-0TK13 | ГЛАВНЫЙ ВЫКЛЮЧАТЕЛЬ 3-ПОЛЮСНЫЙ IU=63, P/AC-23A AT 400V=22KW WITH DEFEATABLE DOOR COUPLING ROT. MECHANISM BASE MOUNTING TOP-HAT RAIL/TWO HOLE MOUNTING ROTARY MECHANISM RED/YELLOW | MAIN/EM. STOP SW. 63A/690V 400V/22KW | HPT-/NOT-AUS-SCH 63A/690V 400V/22KW | 97.98 | 1 | 1 | шт. | 25 | 4011209718623 | LF |  | P360 | 5887 | 103
3LD25171TL11 | 3LD2517-1TL11 | ГЛАВНЫЙ ВЫКЛЮЧАТЕЛЬ 3-ПОЛЮСНЫЙ IU=63, P/AC-23A AT 400V=22KW WITH DEFEATABLE DOOR COUPLING ROT. MECHANISM BASE MOUNTING TOP-HAT RAIL/TWO HOLE MOUNTING ROTARY MECHANISM BLACK | MAIN SWITCH 63A/690V 400V/22KW | HAUPTSCHALTER 63A/690V 400V/22KW | 117.3 | 1 | 1 | шт. | 25 | 4011209718777 | LF |  | P360 | 5887 | 103
3LD25171TL13 | 3LD2517-1TL13 | ГЛАВНЫЙ ВЫКЛЮЧАТЕЛЬ 3-ПОЛЮСНЫЙ IU=63, P/AC-23A AT 400V=22KW WITH DEFEATABLE DOOR COUPLING ROT. MECHANISM BASE MOUNTING TOP-HAT RAIL/TWO HOLE MOUNTING ROTARY MECHANISM RED/YELLOW | MAIN/EM. STOP SW. 63A/690V 400V/22KW | HPT-/NOT-AUS-SCH 63A/690V 400V/22KW | 117.3 | 1 | 1 | шт. | 25 | 4011209718678 | LF |  | P360 | 5887 | 103
3LD25247UK01 | 3LD2524-7UK01 | ПЕРЕКЛЮЧАТЕЛЬ 3 ПОЛЮСА IU=63, P/AC-23A ПРИ 400V=22KW ПЕРЕДНЕГО КРЕПЛЕНИЯ КРЕПЛЕНИЕ ПО 4 ОТВЕРСТИЯМ, ПЕРЕКЛЮЧАТЕЛЬ 1-0-2, НЕ ЗАПИРАЕМ. | CHANGEOVER SWITCH 63A/690V 400V/22KW | UMSCH 63A/690V 400V/22KW | 124.2 | 1 | 1 | шт. | 17 | 4011209492219 | LF |  | P360 | 5887 | 103
3LD25247UL010AD8 | 3LD2524-7UL01-0AD8 | Главный/Аварийный SW. 63A/690V 400V/22KW | MAIN/EM. STOP SW. 63A/690V 400V/22KW | HPT-/NOT-AUS-SCH 63A/690V 400V/22KW | 271.4 | 1 | 1 | шт. | 25 | 4011209718500 | LF |  | P360 | 5887 | 103
3LD25300TK010AB5 | 3LD2530-0TK01-0AB5 | Главный выключатель 3POLE 63A 400V 22KW BASE M. | MAIN SWITCH 3-POLE 63A 400V 22KW BASE M. | HPT.SCH.3-POL 63A 400V 22KW BODENBEF. | 557.75 | 1 | 1 | шт. | 17 | 4011209547889 | LF |  | P360 | 5887 | 103
3LD25300TK11 | 3LD2530-0TK11 | ГЛАВНЫЙ УПРАВЛЯЮЩИЙ ПЕРЕКЛЮЧАТЕЛЬ 3 ПОЛЮСА IU=63, P/AC-23A AT 400V=22KW МОНТАЖНОЕ ОСНОВАНИЕ МОНТ. РЕЙКА /МОНТАЖ ПОСР. 2 ОТВЕРСТИЙ РЫЧАГ ЧЕРН. | MAIN SWITCH 63A/690V 400V/22KW | HPTSCH 63A/690V 400V/22KW | 55.78 | 1 | 1 | шт. | 17 | 4011209403444 | LF |  | P360 | 5887 | 103
3LD25300TK13 | 3LD2530-0TK13 | АВАРИЙНЫЙ ГЛАВНЫЙ УПРАВЛЯЮЩИЙ ПЕРЕКЛЮЧАТЕЛЬ 3 ПОЛЮСА IU=63, P/AC-23A AT 400V=22KW МОНТАЖНОЕ ОСНОВАНИЕ МОНТ. РЕЙКА /МОНТАЖ ПОСР. 2 ОТВЕРСТИЙ РЫЧАГ КРАСН\ЖЕЛТ. | EM. STOP SW. 63A/690V 400V/22KW | NOT-AUS-SCH 63A/690V 400V/22KW | 55.78 | 1 | 1 | шт. | 17 | 4011209403451 | LF |  | P360 | 5887 | 103
3LD25440TK53 | 3LD2544-0TK53 | Главный/Аварийный SW. 63A/690V 400V/22KW | EM. STOP SW. 63A/690V 400V/22KW | NOT-AUS-SCH 63A/690V 400V/22KW | 88.09 | 1 | 1 | шт. | 17 | 4011209767997 | LF |  | P360 | 5887 | 103
3LD25450TK51 | 3LD2545-0TK51 | ГЛАВНЫЙ УПРАВЛЯЮЩИЙ ПЕРЕКЛЮЧАТЕЛЬ 3 ПОЛЮСА IU=63, P/AC-23A AT 400V=22KW МОНТАЖНОЕ ОСНОВАНИЕ МОНТ. РЕЙКА /МОНТАЖ ПОСР. 2 ОТВЕРСТИЙ ПОВОРОТНЫЙ ИСП. МЕХАНИЗМ ЧЕРН. | MAIN SWITCH 63A/690V 400V/22KW | HPTSCH 63A/690V 400V/22KW | 88.09 | 1 | 1 | шт. | 17 | 4011209403413 | LF |  | P360 | 5887 | 103
3LD25450TK53 | 3LD2545-0TK53 | АВАРИЙНЫЙ ГЛАВНЫЙ УПРАВЛЯЮЩИЙ ПЕРЕКЛЮЧАТЕЛЬ 3 ПОЛЮСА IU=63, P/AC-23A AT 400V=22KW МОНТАЖНОЕ ОСНОВАНИЕ МОНТ. РЕЙКА /МОНТАЖ ПОСР. 2 ОТВЕРСТИЙ ПОВОРОТНЫЙ ИСП. МЕХАНИЗМ КРАСН\ЖЕЛТ. | EM. STOP SW. 63A/690V 400V/22KW | NOT-AUS-SCH 63A/690V 400V/22KW | 88.09 | 1 | 1 | шт. | 17 | 4011209403420 | LF |  | P360 | 5887 | 103
3LD25451TL53 | 3LD2545-1TL53 | АВАРИЙНЫЙ ГЛАВНЫЙ УПРАВЛЯЮЩИЙ ПЕРЕКЛЮЧАТЕЛЬ 4-ПОЛЮСНЫЙ IU=63, P/AC-23A AT 400V=22KW МОНТАЖНОЕ ОСНОВАНИЕ МОНТ. РЕЙКА /МОНТАЖ ПОСР. 2 ОТВЕРСТИЙ ПОВОРОТНЫЙ ИСП. МЕХАНИЗМ КРАСН\ЖЕЛТ. | EM. STOP SW. 63A/690V 400V/22KW | NOT-AUS-SCH 63A/690V 400V/22KW | 101.78 | 1 | 1 | шт. | 17 | 4011209403437 | LF |  | P360 | 5887 | 103
3LD25480TK53 | 3LD2548-0TK53 | Главный/Аварийный SW. 63A/690V 400V/22KW | EM. STOP SW. 63A/690V 400V/22KW | NOT-AUS-SCH 63A/690V 400V/22KW | 90.28 | 1 | 1 | шт. | 25 | 4011209557246 | LF |  | P360 | 5887 | 103
3LD25480TK530AB3 | 3LD2548-0TK53-0AB3 | Главный/Аварийный SW. 63A/690V 400V/22KW | EM. STOP SW. 63A/690V 400V/22KW | NOT-AUS-SCH 63A/690V 400V/22KW | 90.28 | 1 | 1 | шт. | 17 | 4011209545380 | LF |  | P360 | 5887 | 103
3LD25550TK51 | 3LD2555-0TK51 | ГЛАВНЫЙ УПРАВЛЯЮЩИЙ ПЕРЕКЛЮЧАТЕЛЬ 3 ПОЛЮСА IU=63, P/AC-23A AT 400V=22KW, ДЛЯ ФРОНТАЛЬНОГО МОНТАЖА, МОНТАЖ ПОСР. ЦЕНТР. ОТВЕРСТИЯ ПОВОРОТНЫЙ ИСП. МЕХАНИЗМ ЧЕРН. | MAIN SWITCH 63A/690V 400V/22KW | HPTSCH 63A/690V 400V/22KW | 66.13 | 1 | 1 | шт. | 17 | 4011209403345 | LF |  | P360 | 5887 | 103
3LD25550TK53 | 3LD2555-0TK53 | АВАРИЙНЫЙ ГЛАВНЫЙ УПРАВЛЯЮЩИЙ ПЕРЕКЛЮЧАТЕЛЬ 3 ПОЛЮСА IU=63, P/AC-23A AT 400V=22KW, ДЛЯ ФРОНТАЛЬНОГО МОНТАЖА, МОНТАЖ ПОСР. ЦЕНТР. ОТВЕРСТИЯ ПОВОРОТНЫЙ ИСП. МЕХАНИЗМ КРАСН\ЖЕЛТ. | EM. STOP SW. 63A/690V 400V/22KW | NOT-AUS-SCH 63A/690V 400V/22KW | 66.13 | 1 | 1 | шт. | 17 | 4011209403352 | LF |  | P360 | 5887 | 103
3LD25551TP000AE8 | 3LD2555-1TP00-0AE8 | АВАРИЙНЫЙ ГЛАВНЫЙ УПРАВЛЯЮЩИЙ ПЕРЕКЛЮЧАТЕЛЬ 3-ПОЛЮСА IU=63, P/AC-23A WITH 400V=22KW *** SPECIAL DESIGN *** W/O ROTARY OPERAT. MECHANISM | MAIN/EM. STOP SW. 63A/690V 400V/22KW | HPT-/NOT-AUS-SCH 63A/690V 400V/22KW | 80.39 | 1 | 10 | комп. | 25 | 4011209684515 | LF |  | P360 | 5887 | 103
3LD25650TB51 | 3LD2565-0TB51 | ГЛАВНЫЙ ВЫКЛЮЧАТЕЛЬ 3 ПОЛЮСА IU=63, P/AC-23A AT 400V=22KW 1 N-КЛЕММА + 1 PE-КЛЕММА ВСТРОЕН В M.P.КОРПУС; IP65 ПОВОРОТНАЯ РУКОЯТКА ЧЕРНАЯ МЕТРИЧЕСКОЕ КРЕПЛЕНИЕ | MAIN SWITCH 63A/690V 400V/22KW | HPTSCH 63A/690V 400V/22KW | 97.29 | 1 | 1 | шт. | 17 | 4011209524316 | LF |  | P360 | 5887 | 103
3LD25650TB510US2 | 3LD2565-0TB51-0US2 | Главный/Аварийный SW. 63A/690V 400V/22KW | MAIN SWITCH 63A/690V 400V/22KW | HAUPTSCHALTER 63A/690V 400V/22KW | 126.5 | 1 | 1 | шт. | 25 | 4011209743601 | LF |  | P360 | 5887 | 103
3LD25650TB53 | 3LD2565-0TB53 | АВАРИЙНЫЙ ГЛАВНЫЙ ВЫКЛЮЧАТЕЛЬ 3 ПОЛЮСА IU=63, P/AC-23A AT 400V=22KW 1 N-КЛЕММА + 1 PE-КЛЕММА ВСТРОЕН В M.P.КОРПУС; IP65 ПОВОРОТНАЯ РУКОЯТКА КРАСНАЯ/ЖЕЛТАЯ МЕТРИЧЕСКОЕ КРЕПЛЕНИЕ | EM. STOP SW. 63A/690V 400V/22KW | NOT-AUS-SCH 63A/690V 400V/22KW | 97.29 | 1 | 1 | шт. | 17 | 4011209524323 | LF |  | P360 | 5887 | 103
3LD25650TB530US2 | 3LD2565-0TB53-0US2 | Главный/Аварийный SW. 63A/690V 400V/22KW | EM. STOP SW. 63A/690V 400V/22KW | NOT-AUS-SCH 63A/690V 400V/22KW | 126.5 | 1 | 1 | шт. | 25 | 4011209743618 | LF |  | P360 | 5887 | 103
3LD25651GP51 | 3LD2565-1GP51 | ГЛАВНЫЙ ВЫКЛЮЧАТЕЛЬ 3 ПОЛЮСА IU=63, P/AC-23A AT 400V=22KW 1НO+1НЗ; 1 N-КЛЕММА ВСТРОЕН В M.P.КОРПУС; IP65 ПОВОРОТНАЯ РУКОЯТКА ЧЕРНАЯ МЕТРИЧЕСКОЕ КРЕПЛЕНИЕ | MAIN SWITCH 63A/690V 400V/22KW | HPTSCH 63A/690V 400V/22KW | 110.06 | 1 | 1 | шт. | 17 | 4011209524330 | LF |  | P360 | 5887 | 103
3LD25651GP510US2 | 3LD2565-1GP51-0US2 | Главный/Аварийный SW. 63A/690V 400V/22KW | MAIN SWITCH 63A/690V 400V/22KW | HAUPTSCHALTER 63A/690V 400V/22KW | 141.45 | 1 | 1 | шт. | 25 | 4011209743625 | LF |  | P360 | 5887 | 103
3LD25651GP53 | 3LD2565-1GP53 | АВАРИЙНЫЙ ГЛАВНЫЙ ВЫКЛЮЧАТЕЛЬ 3 ПОЛЮСА IU=63, P/AC-23A AT 400V=22KW 1НO+1НЗ; 1 N-КЛЕММА ВСТРОЕН В M.P.КОРПУС; IP65 ПОВОРОТНАЯ РУКОЯТКА КРАСНАЯ/ЖЕЛТАЯ МЕТРИЧЕСКОЕ КРЕПЛЕНИЕ | EM. STOP SW. 63A/690V 400V/22KW | NOT-AUS-SCH 63A/690V 400V/22KW | 110.06 | 1 | 1 | шт. | 17 | 4011209524347 | LF |  | P360 | 5887 | 103
3LD25651GP530US2 | 3LD2565-1GP53-0US2 | Главный/Аварийный SW. 63A/690V 400V/22KW | MAIN/EM. STOP SW. 63A/690V 400V/22KW | HPT-/NOT-AUS-SCH 63A/690V 400V/22KW | 141.45 | 1 | 1 | шт. | 25 | 4011209743632 | LF |  | P360 | 5887 | 103
3LD25651TC51 | 3LD2565-1TC51 | Главный/аварийный выключатель | MAIN SWITCH 63A/690V 400V/22KW | HAUPTSCHALTER 63A/690V 400V/22KW | 112.7 | 1 | 1 | шт. | 25 | 4011209608450 | LF |  | P360 | 5887 | 103
3LD25651TC53 | 3LD2565-1TC53 | АВАРИЙНЫЙ ГЛАВНЫЙ ВЫКЛЮЧАТЕЛЬ 4-ПОЛЮСНЫЙ IU=63, P/AC-23A AT 400V=22KW 1 N-КЛЕММА ВСТРОЕН В M.P.КОРПУС; IP65 ПОВОРОТНАЯ РУКОЯТКА КРАСНАЯ/ЖЕЛТАЯ МЕТРИЧЕСКОЕ КРЕПЛЕНИЕ | MAIN/EM. STOP SW. 63A/690V 400V/22KW | HPT-/NOT-AUS-SCH 63A/690V 400V/22KW | 112.7 | 1 | 1 | шт. | 17 | 4011209524354 | LF |  | P360 | 5887 | 103
3LD25652TB530AB1 | 3LD2565-2TB53-0AB1 | Главный/Аварийный SW. 63A/690V 400V/22KW | MAIN/EM. STOP SW. 63A/690V 400V/22KW | HPT-/NOT-AUS-SCH 63A/690V 400V/22KW | 129.95 | 1 | 1 | шт. | 17 | 4011209544802 | LF |  | P360 | 5887 | 103
3LD25652TC530AC4 | 3LD2565-2TC53-0AC4 | MASTER/EMER. STOP SWITCH 3-ПОЛЮСА IU=63 P/AC-23A W. 400V=22KW SWITCH IN ISO HOUSING RED. MECHANISM RED-YELLOW PE TERMINAL MOUNTED ON SWITCH | MAIN/EMERGENCY STOP SWITCH 3-POLE | HAUPT-/NOT-AUS-SCHALTER 3-POLIG | 141.45 | 1 | 1 | шт. | 29 | 4011209566514 | LF |  | P360 | 5887 | 103
3LD25652TD510AE2 | 3LD2565-2TD51-0AE2 | Главный/Аварийный SW. 63A/690V 400V/22KW | MAIN SWITCH 63A/690V 400V/22KW | HAUPTSCHALTER 63A/690V 400V/22KW | 177.1 | 1 | 10 | комп. | 25 | 4011209667518 | LF |  | P360 | 5887 | 103
3LD25652TD530AE2 | 3LD2565-2TD53-0AE2 | Главный/Аварийный SW. 63A/690V 400V/22KW | MAIN/EM. STOP SW. 63A/690V 400V/22KW | HPT-/NOT-AUS-SCH 63A/690V 400V/22KW | 177.1 | 1 | 10 | комп. | 25 | 4011209667501 | LF |  | P360 | 5887 | 103
3LD25663VB51 | 3LD2566-3VB51 | ГЛАВНЫЙ ВЫКЛЮЧАТЕЛЬ 6-ПОЛЮСНЫЙ IU=63, P/AC-23A ПРИ 400V=22KW 2 N-КЛЕММЫ КОРПУС ИЗ ИЗОЛЯЦИОННОГО МАТЕРИАЛА ; IP65 ПОВОРОТНЫЙ ЧЕРН. | MAIN SWITCH 6-P 63A/690V 400V/22KW | HPTSCH 6-P 63A/690V 400V/22KW | 208.15 | 1 | 1 | шт. | 17 | 4011209492974 | LF |  | P360 | 5887 | 103
3LD25663VB53 | 3LD2566-3VB53 | ГЛАВНЫЙ/АВАРИЙНЫЙ ВЫКЛЮЧАТЕЛЬ 6-ПОЛЮСНЫЙ IU=63, P/AC-23A ПРИ 400V=22KW 2 N-КЛЕММЫ КОРПУС ИЗ ИЗОЛЯЦИОННОГО МАТЕРИАЛА ; IP65 ПОВОРОТНЫЙ КРАС./ЖЕЛ. | MAIN/EM. STOP SW. 6-P 63A/690V 400V/22KW | HPT-/NOT-AUS-SCH 6-P 63A/690V 400V/22KW | 208.15 | 1 | 1 | шт. | 17 | 4011209492981 | LF |  | P360 | 5887 | 103
3LD25664VD51 | 3LD2566-4VD51 | ГЛАВНЫЙ/АВАРИЙНЫЙ ВЫКЛЮЧАТЕЛЬ 6-ПОЛЮСНЫЙ IU=63, P/AC-23A ПРИ 400V=22KW 1НО+1НЗ, 1 N-KLEMME КОРПУС ИЗ ИЗОЛЯЦИОННОГО МАТЕРИАЛА ; IP65 ПОВОРОТНЫЙ ЧЕРН. | MAIN SWITCH 6-P 63A/690V 400V/22KW | HPTSCH 6-P 63A/690V 400V/22KW | 208.15 | 1 | 1 | шт. | 17 | 4011209492998 | LF |  | P360 | 5887 | 103
3LD25664VD53 | 3LD2566-4VD53 | ГЛАВНЫЙ/АВАРИЙНЫЙ ВЫКЛЮЧАТЕЛЬ 6-ПОЛЮСНЫЙ IU=63, P/AC-23A ПРИ 400V=22KW 1НО+1НЗ, 1 N-KLEMME КОРПУС ИЗ ИЗОЛЯЦИОННОГО МАТЕРИАЛА ; IP65 ПОВОРОТНЫЙ КРАС./ЖЕЛ. | MAIN/EM. STOP SW. 6-P 63A/690V 400V/22KW | HPT-/NOT-AUS-SCH/6-P 63A/690V 400V/22KW | 208.15 | 1 | 1 | шт. | 17 | 4011209493001 | LF |  | P360 | 5887 | 103
3LD25665VD510AE2 | 3LD2566-5VD51-0AE2 | Главный/Аварийный SW. 63A/690V 400V/22KW | MAIN SWITCH 63A/690V 400V/22KW | HAUPTSCHALTER 63A/690V 400V/22KW | 374.9 | 1 | 10 | комп. | 25 | 4011209667549 | LF |  | P360 | 5887 | 103
3LD25667UB01 | 3LD2566-7UB01 | ПЕРЕКЛЮЧАТЕЛЬ 3 ПОЛЮСА IU=63, P/AC-23A ПРИ 400V=22KW 2 N-КЛЕММЫ КОРПУС ИЗ ИЗОЛЯЦИОННОГО МАТЕРИАЛА ; IP65, ПЕРЕКЛЮЧАТЕЛЬ 1-0-2, НЕ ЗАПИРАЕМ. | CHANGEOVER SWITCH 63A/690V 400V/22KW | UMSCH 63A/690V 400V/22KW | 251.85 | 1 | 1 | шт. | 17 | 4011209493018 | LF |  | P360 | 5887 | 103
3LD27040TK51 | 3LD2704-0TK51 | ГЛАВНЫЙ УПРАВЛЯЮЩИЙ ПЕРЕКЛЮЧАТЕЛЬ 3 ПОЛЮСА IU=100, P/AC-23A AT 400V=37KW, ДЛЯ ФРОНТАЛЬНОГО МОНТАЖА, МОНТАЖ ПОСР. 4 ОТВЕРСТИЙ ПОВОРОТНЫЙ ИСП. МЕХАНИЗМ ЧЕРН. | MAIN SWITCH 100A/690V 400V/37KW | HPTSCH 100A/690V 400V/37KW | 100.51 | 1 | 1 | шт. | 16 | 4011209403604 | LF |  | P360 | 5887 | 103
3LD27040TK53 | 3LD2704-0TK53 | АВАРИЙНЫЙ ГЛАВНЫЙ УПРАВЛЯЮЩИЙ ПЕРЕКЛЮЧАТЕЛЬ 3 ПОЛЮСА IU=100, P/AC-23A AT 400V=37KW, ДЛЯ ФРОНТАЛЬНОГО МОНТАЖА, МОНТАЖ ПОСР. 4 ОТВЕРСТИЙ ПОВОРОТНЫЙ ИСП. МЕХАНИЗМ КРАСН\ЖЕЛТ. | MAIN/EM. STOP SW.100A/690V 400V/37KW | HPT-/NOT-AUS-SCH 100A/690V 400V/37KW | 100.51 | 1 | 1 | шт. | 16 | 4011209403611 | LF |  | P360 | 5887 | 103
3LD27041TP51 | 3LD2704-1TP51 | EMERGENCY MAIN CONTROL SWITCH IU=100 A | MAIN SWITCH | HAUPTSCHALTER | 114.89 | 1 | 1 | шт. | 17 | 4011209639423 | LF |  | P360 | 5887 | 103
3LD27041TP53 | 3LD2704-1TP53 | EMERGENCY MAIN CONTROL SWITCH IU=100 A | EMERGENCY SWITCH | NOT-AUS-SCHALTER | 114.89 | 1 | 1 | шт. | 17 | 4011209639430 | LF |  | P360 | 5887 | 103
3LD27042TC53 | 3LD2704-2TC53 | EMGNCY MAIN CNTRL SWITCH IU=100, P/AC-23A AT 400V=37KW FRONT MOUNTING FOUR-HOLE MOUNTING ROTARY ACTUATOR RED/YELLOW 1 N-TERMINAL + 1 PE-TERMINAL *** SPECIAL VERSION *** ENTIRELY MOUNTED | MAIN/EM. STOP SW.100A/690V 400V/37KW | HPT-/NOT-AUS-SCH 100A/690V 400V/37KW | 146.05 | 1 | 1 | шт. | 25 | 4011209680555 | LF |  | P360 | 5887 | 103
3LD27140TK51 | 3LD2714-0TK51 | ГЛАВНЫЙ УПРАВЛЯЮЩИЙ ПЕРЕКЛЮЧАТЕЛЬ 3 ПОЛЮСА IU=100, P/AC-23A AT 400V=37KW МОНТАЖНОЕ ОСНОВАНИЕ МОНТ. РЕЙКА /МОНТАЖ ПОСР. 2 ОТВЕРСТИЙ ПОВОРОТНЫЙ ИСП. МЕХАНИЗМ ЧЕРН. | MAIN SWITCH 100A/690V 400V/37KW | HPTSCH 100A/690V 400V/37KW | 120.75 | 1 | 1 | шт. | 16 | 4011209403642 | LF |  | P360 | 5887 | 103
3LD27140TK53 | 3LD2714-0TK53 | АВАРИЙНЫЙ ГЛАВНЫЙ УПРАВЛЯЮЩИЙ ПЕРЕКЛЮЧАТЕЛЬ 3 ПОЛЮСА IU=100, P/AC-23A AT 400V=37KW МОНТАЖНОЕ ОСНОВАНИЕ МОНТ. РЕЙКА /МОНТАЖ ПОСР. 2 ОТВЕРСТИЙ ПОВОРОТНЫЙ ИСП. МЕХАНИЗМ КРАСН\ЖЕЛТ. | MAIN/EM. STOP SW.100A/690V 400V/37KW | HPT-/NOT-AUS-SCH 100A/690V 400V/37KW | 120.75 | 1 | 1 | шт. | 16 | 4011209403659 | LF |  | P360 | 5887 | 103
3LD27160TK51 | 3LD2716-0TK51 | Главный выключатель 100A/690V 400V/37KW | MAIN SWITCH 100A/690V 400V/37KW | HPTSCH 100A/690V 400V/37KW | 120.75 | 1 | 1 | шт. | 25 | 4011209637665 | LF |  | P360 | 5887 | 103
3LD27160TK53 | 3LD2716-0TK53 | Главный выключатель 100A/690V 400V/37KW | MAIN SWITCH 100A/690V 400V/37KW | HPTSCH 100A/690V 400V/37KW | 120.75 | 1 | 1 | шт. | 25 | 4011209544307 | LF |  | P360 | 5887 | 103
3LD27247UK01 | 3LD2724-7UK01 | ПЕРЕКЛЮЧАТЕЛЬ 3 ПОЛЮСА IU=100, P/AC-23A ПРИ 400V=37KW ПЕРЕДНЕГО КРЕПЛЕНИЯ КРЕПЛЕНИЕ ПО 4 ОТВЕРСТИЯМ, ПЕРЕКЛЮЧАТЕЛЬ 1-0-2, НЕ ЗАПИРАЕМ. | CHANGEOVER SWITCH 100A/690V 400V/37KW | UMSCH 100A/690V 400V/37KW | 232.3 | 1 | 1 | шт. | 17 | 4011209492226 | LF |  | P360 | 5887 | 103
3LD27300TK11 | 3LD2730-0TK11 | ГЛАВНЫЙ УПРАВЛЯЮЩИЙ ПЕРЕКЛЮЧАТЕЛЬ 3 ПОЛЮСА IU=100, P/AC-23A AT 400V=37KW МОНТАЖНОЕ ОСНОВАНИЕ МОНТ. РЕЙКА /МОНТАЖ ПОСР. 2 ОТВЕРСТИЙ РЫЧАГ ЧЕРН. | MAIN SWITCH 100A/690V 400V/37KW | HPTSCH 100A/690V 400V/37KW | 95.8 | 1 | 1 | шт. | 17 | 4011209403680 | LF |  | P360 | 5887 | 103
3LD27300TK13 | 3LD2730-0TK13 | АВАРИЙНЫЙ ГЛАВНЫЙ УПРАВЛЯЮЩИЙ ПЕРЕКЛЮЧАТЕЛЬ 3 ПОЛЮСА IU=100, P/AC-23A AT 400V=37KW МОНТАЖНОЕ ОСНОВАНИЕ МОНТ. РЕЙКА /МОНТАЖ ПОСР. 2 ОТВЕРСТИЙ РЫЧАГ КРАСН\ЖЕЛТ. | MAIN/EM. STOP SW.100A/690V 400V/37KW | HPT-/NOT-AUS-SCH 100A/690V 400V/37KW | 95.8 | 1 | 1 | шт. | 17 | 4011209403697 | LF |  | P360 | 5887 | 103
3LD27440TK53 | 3LD2744-0TK53 | Главный выключатель 100A/690V 400V/37KW | MAIN SWITCH 100A/690V 400V/37KW | HPTSCH 100A/690V 400V/37KW | 131.1 | 1 | 1 | шт. | 25 | 4011209768000 | LF |  | P360 | 5887 | 103
3LD27480TK53 | 3LD2748-0TK53 | Главный выключатель 100A/690V 400V/37KW | MAIN SWITCH 100A/690V 400V/37KW | HPTSCH 100A/690V 400V/37KW | 124.2 | 1 | 1 | шт. | 25 | 4011209559196 | LF |  | P360 | 5887 | 103
3LD27652TB530AB1 | 3LD2765-2TB53-0AB1 | Главный выключатель 100A/690V 400V/37KW | MAIN SWITCH 100A/690V 400V/37KW | HPTSCH 100A/690V 400V/37KW | 220.8 | 1 | 1 | шт. | 25 | 4011209544819 | LF |  | P360 | 5887 | 103
3LD27660TB51 | 3LD2766-0TB51 | ГЛАВНЫЙ ВЫКЛЮЧАТЕЛЬ 3 ПОЛЮСА IU=100, P/AC-23A AT 400V=37KW 1 N-КЛЕММА + 1 PE-КЛЕММА ВСТРОЕН В M.P.КОРПУС; IP65 ПОВОРОТНАЯ РУКОЯТКА ЧЕРНАЯ МЕТРИЧЕСКОЕ КРЕПЛЕНИЕ | MAIN SWITCH 100A/690V 400V/37KW | HPTSCH 100A/690V 400V/37KW | 220.8 | 1 | 1 | шт. | 17 | 4011209524361 | LF |  | P360 | 5887 | 103
3LD27660TB510US2 | 3LD2766-0TB51-0US2 | Главный выключатель 100A/690V 400V/37KW | MAIN SWITCH 100A/690V 400V/37KW | HPTSCH 100A/690V 400V/37KW | 335.8 | 1 | 1 | шт. | 25 | 4011209743649 | LF |  | P360 | 5887 | 103
3LD27660TB53 | 3LD2766-0TB53 | АВАРИЙНЫЙ ГЛАВНЫЙ ВЫКЛЮЧАТЕЛЬ 3 ПОЛЮСА IU=100, P/AC-23A AT 400V=37KW 1 N-КЛЕММА + 1 PE-КЛЕММА ВСТРОЕН В M.P.КОРПУС; IP65 ПОВОРОТНАЯ РУКОЯТКА КРАСНАЯ/ЖЕЛТАЯ МЕТРИЧЕСКОЕ КРЕПЛЕНИЕ | MAIN/EM. STOP SW.100A/690V 400V/37KW | HPT-/NOT-AUS-SCH 100A/690V 400V/37KW | 220.8 | 1 | 1 | шт. | 17 | 4011209524378 | LF |  | P360 | 5887 | 103
3LD27660TB530US2 | 3LD2766-0TB53-0US2 | Главный выключатель 100A/690V 400V/37KW | MAIN SWITCH 100A/690V 400V/37KW | HPTSCH 100A/690V 400V/37KW | 335.8 | 1 | 1 | шт. | 25 | 4011209743656 | LF |  | P360 | 5887 | 103
3LD27661GP51 | 3LD2766-1GP51 | ГЛАВНЫЙ ВЫКЛЮЧАТЕЛЬ 3 ПОЛЮСА IU=100, P/AC-23A AT 400V=37KW 1НO+1НЗ; 1 N-КЛЕММА ВСТРОЕН В M.P.КОРПУС; IP65 ПОВОРОТНАЯ РУКОЯТКА ЧЕРНАЯ МЕТРИЧЕСКОЕ КРЕПЛЕНИЕ | MAIN SWITCH 100A/690V 400V/37KW | HPTSCH 100A/690V 400V/37KW | 227.7 | 1 | 1 | шт. | 17 | 4011209524385 | LF |  | P360 | 5887 | 103
3LD27661GP510US2 | 3LD2766-1GP51-0US2 | Главный выключатель 100A/690V 400V/37KW | MAIN SWITCH 100A/690V 400V/37KW | HPTSCH 100A/690V 400V/37KW | 345 | 1 | 1 | шт. | 25 | 4011209743663 | LF |  | P360 | 5887 | 103
3LD27661GP53 | 3LD2766-1GP53 | АВАРИЙНЫЙ ГЛАВНЫЙ ВЫКЛЮЧАТЕЛЬ 3 ПОЛЮСА IU=100, P/AC-23A AT 400V=37KW 1НO+1НЗ; 1 N-КЛЕММА ВСТРОЕН В M.P.КОРПУС; IP65 ПОВОРОТНАЯ РУКОЯТКА КРАСНАЯ/ЖЕЛТАЯ МЕТРИЧЕСКОЕ КРЕПЛЕНИЕ | MAIN/EM. STOP SW.100A/690V 400V/37KW | HPT-/NOT-AUS-SCH 100A/690V 400V/37KW | 227.7 | 1 | 1 | шт. | 17 | 4011209524392 | LF |  | P360 | 5887 | 103
3LD27661GP530US2 | 3LD2766-1GP53-0US2 | Главный выключатель 100A/690V 400V/37KW | MAIN SWITCH 100A/690V 400V/37KW | HPTSCH 100A/690V 400V/37KW | 345 | 1 | 1 | шт. | 25 | 4011209743670 | LF |  | P360 | 5887 | 103
3LD27662TD510AE2 | 3LD2766-2TD51-0AE2 | Главный выключатель 100A/690V 400V/37KW | MAIN SWITCH 100A/690V 400V/37KW | HPTSCH 100A/690V 400V/37KW | 409.4 | 1 | 10 | комп. | 25 | 4011209667532 | LF |  | P360 | 5887 | 103
3LD27665VD510AE2 | 3LD2766-5VD51-0AE2 | Главный/аварийный выключатель | MAIN SWITCH | HAUPTSCHALTER | 783.15 | 1 | 1 | шт. | 17 | 4011209673632 | LF |  | P360 | 5887 | 103
3LD27667UB01 | 3LD2766-7UB01 | ПЕРЕКЛЮЧАТЕЛЬ 3 ПОЛЮСА IU=100, P/AC-23A ПРИ 400V=37KW 2 N-КЛЕММЫ КОРПУС ИЗ ИЗОЛЯЦИОННОГО МАТЕРИАЛА ; IP65, ПЕРЕКЛЮЧАТЕЛЬ 1-0-2, НЕ ЗАПИРАЕМ. | CHANGEOVER SWITCH 100A/690V 400V/37KW | UMSCH 100A/690V 400V/37KW | 414 | 1 | 1 | шт. | 17 | 4011209493025 | LF |  | P360 | 5887 | 103
3LD28040TK51 | 3LD2804-0TK51 | ГЛАВНЫЙ УПРАВЛЯЮЩИЙ ПЕРЕКЛЮЧАТЕЛЬ 3 ПОЛЮСА IU=125, P/AC-23A AT 400V=45KW, ДЛЯ ФРОНТАЛЬНОГО МОНТАЖА, МОНТАЖ ПОСР. 4 ОТВЕРСТИЙ ПОВОРОТНЫЙ ИСП. МЕХАНИЗМ ЧЕРН. | MAIN SWITCH 125A/690V 400V/45KW | HPTSCH 125A/690V 400V/45KW | 127.65 | 1 | 1 | шт. | 17 | 4011209403628 | LF |  | P360 | 5887 | 103
3LD28040TK53 | 3LD2804-0TK53 | АВАРИЙНЫЙ ГЛАВНЫЙ УПРАВЛЯЮЩИЙ ПЕРЕКЛЮЧАТЕЛЬ 3 ПОЛЮСА IU=125, P/AC-23A AT 400V=45KW, ДЛЯ ФРОНТАЛЬНОГО МОНТАЖА, МОНТАЖ ПОСР. 4 ОТВЕРСТИЙ ПОВОРОТНЫЙ ИСП. МЕХАНИЗМ КРАСН\ЖЕЛТ. | MAIN/EM. STOP SW.125A/690V 400V/45KW | HPT-/NOT-AUS-SCH 125A/690V 400V/45KW | 127.65 | 1 | 1 | шт. | 17 | 4011209403635 | LF |  | P360 | 5887 | 103
3LD28041TP51 | 3LD2804-1TP51 | EMERGENCY MAIN CONTROL SWITCH IU=125 A | MAIN SWITCH | HAUPTSCHALTER | 141.45 | 1 | 1 | шт. | 17 | 4011209639447 | LF |  | P360 | 5887 | 103
3LD28041TP53 | 3LD2804-1TP53 | EMERGENCY MAIN CONTROL SWITCH IU=125 A | EMERGENCY SWITCH | NOT-AUS-SCHALTER | 141.45 | 1 | 1 | шт. | 17 | 4011209639454 | LF |  | P360 | 5887 | 103
3LD28140TK51 | 3LD2814-0TK51 | ГЛАВНЫЙ УПРАВЛЯЮЩИЙ ПЕРЕКЛЮЧАТЕЛЬ 3 ПОЛЮСА IU=125, P/AC-23A AT 400V=45KW МОНТАЖНОЕ ОСНОВАНИЕ МОНТ. РЕЙКА /МОНТАЖ ПОСР. 2 ОТВЕРСТИЙ ПОВОРОТНЫЙ ИСП. МЕХАНИЗМ ЧЕРН. | MAIN SWITCH 125A/690V 400V/45KW | HPTSCH 125A/690V 400V/45KW | 150.65 | 1 | 1 | шт. | 17 | 4011209403666 | LF |  | P360 | 5887 | 103
3LD28140TK53 | 3LD2814-0TK53 | АВАРИЙНЫЙ ГЛАВНЫЙ УПРАВЛЯЮЩИЙ ПЕРЕКЛЮЧАТЕЛЬ 3 ПОЛЮСА IU=125, P/AC-23A AT 400V=45KW МОНТАЖНОЕ ОСНОВАНИЕ МОНТ. РЕЙКА /МОНТАЖ ПОСР. 2 ОТВЕРСТИЙ ПОВОРОТНЫЙ ИСП. МЕХАНИЗМ КРАСН\ЖЕЛТ. | MAIN/EM. STOP SW.125A/690V 400V/45KW | HPT-/NOT-AUS-SCH 125A/690V 400V/45KW | 150.65 | 1 | 1 | шт. | 17 | 4011209403673 | LF |  | P360 | 5887 | 103
3LD28160TK53 | 3LD2816-0TK53 | Главный/аварийный выключатель | MAIN/EMERGENCY STOP SWITCH | HAUPT-/NOT-AUS-SCHALTER | 150.65 | 1 | 1 | шт. | 17 | 4011209544291 | LF |  | P360 | 5887 | 103
3LD28160TK530AG1 | 3LD2816-0TK53-0AG1 | Главный/аварийный выключатель | MAIN/EMERGENCY STOP SWITCH | HAUPT-/NOT-AUS-SCHALTER | 150.65 | 1 | 1 | шт. | 17 | 4011209860254 | LF |  | P360 | 5887 | 103
3LD28300TK11 | 3LD2830-0TK11 | ГЛАВНЫЙ УПРАВЛЯЮЩИЙ ПЕРЕКЛЮЧАТЕЛЬ 3 ПОЛЮСА IU=125, P/AC-23A AT 400V=45KW МОНТАЖНОЕ ОСНОВАНИЕ МОНТ. РЕЙКА /МОНТАЖ ПОСР. 2 ОТВЕРСТИЙ РЫЧАГ ЧЕРН. | MAIN SWITCH 125A/690V 400V/45KW | HPTSCH 125A/690V 400V/45KW | 123.05 | 1 | 1 | шт. | 17 | 4011209403703 | LF |  | P360 | 5887 | 103
3LD28300TK13 | 3LD2830-0TK13 | АВАРИЙНЫЙ ГЛАВНЫЙ УПРАВЛЯЮЩИЙ ПЕРЕКЛЮЧАТЕЛЬ 3 ПОЛЮСА IU=125, P/AC-23A AT 400V=45KW МОНТАЖНОЕ ОСНОВАНИЕ МОНТ. РЕЙКА /МОНТАЖ ПОСР. 2 ОТВЕРСТИЙ РЫЧАГ КРАСН\ЖЕЛТ. | MAIN/EM. STOP SW.125A/690V 400V/45KW | HPT-/NOT-AUS-SCH 125A/690V 400V/45KW | 123.05 | 1 | 1 | шт. | 17 | 4011209403710 | LF |  | P360 | 5887 | 103
3LD28480TK53 | 3LD2848-0TK53 | Главный/аварийный выключатель | MAIN/EMERGENCY STOP SWITCH | HAUPT-/NOT-AUS-SCHALTER | 154.1 | 1 | 1 | шт. | 25 | 4011209559202 | LF |  | P360 | 5887 | 103
3LD28660TB51 | 3LD2866-0TB51 | ГЛАВНЫЙ ВЫКЛЮЧАТЕЛЬ 3 ПОЛЮСА IU=125, P/AC-23A AT 400V=45KW 1 N-КЛЕММА + 1 PE-КЛЕММА ВСТРОЕН В M.P.КОРПУС; IP65 ПОВОРОТНАЯ РУКОЯТКА ЧЕРНАЯ МЕТРИЧЕСКОЕ КРЕПЛЕНИЕ | MAIN SWITCH 125A/690V 400V/45KW | HPTSCH 125A/690V 400V/45KW | 401.35 | 1 | 1 | шт. | 17 | 4011209524415 | LF |  | P360 | 5887 | 103
3LD28660TB510US2 | 3LD2866-0TB51-0US2 | Главный/аварийный выключатель | MAIN SWITCH | HAUPTSCHALTER | 496.8 | 1 | 1 | шт. | 25 | 4011209743687 | LF |  | P360 | 5887 | 103
3LD28660TB53 | 3LD2866-0TB53 | АВАРИЙНЫЙ ГЛАВНЫЙ ВЫКЛЮЧАТЕЛЬ 3 ПОЛЮСА IU=125, P/AC-23A AT 400V=45KW 1 N-КЛЕММА + 1 PE-КЛЕММА ВСТРОЕН В M.P.КОРПУС; IP65 ПОВОРОТНАЯ РУКОЯТКА КРАСНАЯ/ЖЕЛТАЯ МЕТРИЧЕСКОЕ КРЕПЛЕНИЕ | MAIN/EM. STOP SW.125A/690V 400V/45KW | HPT-/NOT-AUS-SCH 125A/690V 400V/45KW | 401.35 | 1 | 1 | шт. | 17 | 4011209524408 | LF |  | P360 | 5887 | 103
3LD28660TB530US2 | 3LD2866-0TB53-0US2 | Главный/аварийный выключатель | MAIN/EMERGENCY STOP SWITCH | HAUPT-/NOT-AUS-SCHALTER | 496.8 | 1 | 1 | шт. | 25 | 4011209743694 | LF |  | P360 | 5887 | 103
3LD28661GP51 | 3LD2866-1GP51 | ГЛАВНЫЙ ВЫКЛЮЧАТЕЛЬ 3 ПОЛЮСА IU=125, P/AC-23A AT 400V=45KW 1НO+1НЗ; 1 N-КЛЕММА ВСТРОЕН В M.P.КОРПУС; IP65 ПОВОРОТНАЯ РУКОЯТКА ЧЕРНАЯ МЕТРИЧЕСКОЕ КРЕПЛЕНИЕ | MAIN SWITCH 125A/690V 400V/45KW | HPTSCH 125A/690V 400V/45KW | 414 | 1 | 1 | шт. | 17 | 4011209524422 | LF |  | P360 | 5887 | 103
3LD28661GP510US2 | 3LD2866-1GP51-0US2 | Главный/аварийный выключатель | MAIN SWITCH | HAUPTSCHALTER | 508.3 | 1 | 1 | шт. | 25 | 4011209743700 | LF |  | P360 | 5887 | 103
3LD28661GP53 | 3LD2866-1GP53 | АВАРИЙНЫЙ ГЛАВНЫЙ ВЫКЛЮЧАТЕЛЬ 3 ПОЛЮСА IU=125, P/AC-23A AT 400V=45KW 1НO+1НЗ; 1 N-КЛЕММА ВСТРОЕН В M.P.КОРПУС; IP65 ПОВОРОТНАЯ РУКОЯТКА КРАСНАЯ/ЖЕЛТАЯ МЕТРИЧЕСКОЕ КРЕПЛЕНИЕ | MAIN/EM. STOP SW.125A/690V 400V/45KW | HPT-/NOT-AUS-SCH 125A/690V 400V/45KW | 414 | 1 | 1 | шт. | 17 | 4011209524439 | LF |  | P360 | 5887 | 103
3LD28661GP530US2 | 3LD2866-1GP53-0US2 | Главный/аварийный выключатель | MAIN/EMERGENCY STOP SWITCH | HAUPT-/NOT-AUS-SCHALTER | 508.3 | 1 | 1 | шт. | 25 | 4011209743717 | LF |  | P360 | 5887 | 103
3LD92002B | 3LD9200-2B | N-/PE-КЛЕММА МОДУЛЬ РАСШИРЕНИЯ ДЛЯ ПЕРЕДНЕГО КРЕПЛЕНИЯ ДО 16A (ПРИНАДЛ. ВЫКЛЮЧ. 3LD2) | N/PE TERMINAL (FRONT) F.3LD2003/22/50/54 | N/PE-KLEMME (FRONT) F.3LD2003/22/50/54 | 9.46 | 1 | 1 | шт. | 16 | 4011209519305 | LF |  | P360 | 5887 | 103
3LD92002C | 3LD9200-2C | N-/PE-КЛЕММА МОДУЛЬ РАСШИРЕНИЯ ДЛЯ БАЗОВОГО МОНТАЖА ДО 16A (ПРИНАДЛ. ВЫКЛЮЧ. 3LD2) | N/PE TERMINAL (REAR) F. 3LD2013/30/44/64 | N/PE-KLEMME (RUECKS.) F.3LD2013/30/44/64 | 9.46 | 1 | 1 | шт. | 16 | 4011209519312 | LF |  | P360 | 5887 | 103
3LD92005B | 3LD9200-5B | ДОПОЛНИТЕЛЬНЫЙ КОЛНТАКТ 1NO+1NC ДЛЯ ФРОНТАЛЬНОГО МОНТАЖА ДО 32 A (ПРИНАДЛЕЖНОСТИ ДЛЯ ВЫКЛЮЧАТЕЛЯ 3LDX) - НОВОЕ ИСПОЛНЕНИЕ - | AUX. SWITCH 1NO+1NC | HILFSSCHALTER 1S+1OE | 14.61 | 1 | 1 | шт. | 16 | 4011209654921 | LF |  | P360 | 5887 | 103
3LD92005BF | 3LD9200-5BF | ДОПОЛНИТЕЛЬНЫЙ КОЛНТАКТ 1NO+1NC С ПОЗОЛОЧЕННЫМИ КОНТАКТАМИ УСТАНАВЛИВАЕТСЯ СЛЕВА ИЛИ СПРАВА ВЫДЕРЖКА ВКЛЮЧЕНИЯ ДЛЯ ФРОНТАЛЬНОГО МОНТАЖА | AUX. SWITCH 1NO+1NC | HILFSSCHALTER 1S+1OE MIT | 24.96 | 1 | 1 | шт. | 25 | 4011209654945 | LF |  | P360 | 5887 | 103
3LD92005C | 3LD9200-5C | ДОПОЛНИТЕЛЬНЫЙ КОЛНТАКТ 1NO+1NC ДЛЯ МОНТАЖА НА ОСНОВАНИЕ ДО 32 A (ПРИНАДЛЕЖНОСТИ ДЛЯ ВЫКЛЮЧАТЕЛЯ 3LDX) - НОВОЕ ИСПОЛНЕНИЕ - | AUX. SWITCH 1NO+1NC | HILFSSCHALTER 1S+1OE | 14.61 | 1 | 1 | шт. | 16 | 4011209654938 | LF |  | P360 | 5887 | 103
3LD92005CF | 3LD9200-5CF | ДОПОЛНИТЕЛЬНЫЙ КОЛНТАКТ 1NO+1NC С ПОЗОЛОЧЕННЫМИ КОНТАКТАМИ УСТАНАВЛИВАЕТСЯ СЛЕВА ИЛИ СПРАВА ВЫДЕРЖКА ВКЛЮЧЕНИЯ ДЛЯ МОНТАЖА НА ОСНОВАНИЕ | AUX. SWITCH 1NO+1NC | HILFSSCHALTER 1S+1OE MIT | 24.96 | 1 | 1 | шт. | 25 | 4011209654952 | LF |  | P360 | 5887 | 103
3LD92006C | 3LD9200-6C | ДОПОЛНИТЕЛЬНЫЙ КОЛНТАКТ 2NO | AUX. SWITCH 2NO | HILFSSCHALTER 2S | 16.45 | 1 | 1 | шт. | 16 | 4011209860223 | LF |  | P360 | 5887 | 103
3LD92011A | 3LD9201-1A | КЛЕММНАЯ КРЫШКА 4-ПОЛЮСНЫЙ ДЛЯ ВЫКЛЮЧАТЕЛЯ 3LD2, 16A | TERMINAL COVER 4P F.3LD20 | KLEMMENABDECKUNG 4P F.3LD20 | 4.52 | 1 | 4 | комп. | 17 | 4011209519329 | LF |  | P360 | 5887 | 103
3LD92012A | 3LD9201-2A | КЛЕММНАЯ КРЫШКА 1-ПОЛЮСНЫЙ ДЛЯ ВЫКЛЮЧАТЕЛЯ 3LD2, 16A | TERMINAL COVER 1P F.3LD20 | KLEMMENABDECKUNG 1P F.3LD20 | 94.19 | 1 | 4 | комп. | 17 | 4011209519336 | LF |  | P360 | 5887 | 103
3LD92024E | 3LD9202-4E | СОЕДИНЕНИЕ БЕЗ БЛОКИРОВКИ ВКЛЮЧЕНИЯ ДЛЯ ВЫКЛЮЧАТЕЛЯ 3LD2, | COUPLING W/O INTERLOCK F.3LD2.13-4/44-5 | KUPPL.O.EIN-VERRIEGEL. F.3LD2.13-4/44-5 | 7.45 | 1 | 5 | комп. | 25 | 4011209550285 | LF |  | P360 | 5887 | 103
3LD92031A | 3LD9203-1A | РУЧКА ЧЕРНАЯ БЕЗКРЫШКИ ДЛЯ 3LD2050-0TK13 | KNOB BLACK FOR 3LD2050-0TK13 | KNEBEL SCHWARZ FUER 3LD2050-0TK13 | 9.46 | 1 | 50 | комп. | 17 | 4011209863071 | LF |  | P360 | 5887 | 103
3LD92050C | 3LD9205-0C | СОЕДИНИТЕЛЬНАЯ ШТАНГА 6X6X300 MM ТОЛЬКО ДЛЯ 3LD2 ДВЕРНЫМ ПОВОРОТНЫМ МЕХАНИЗМОМ | SHAFT SET 6X6X300 MM | WELLENSATZ WELLE 6X6X300 MM | 8.8 | 1 | 5 | комп. | 25 | 4011209544673 | LF |  | P360 | 5887 | 103
3LD92052C | 3LD9205-2C | СОЕДИНИТЕЛЬНАЯ ШТАНГА 6X6X600 ММ | SHAFT SET 6X6X600 MM | WELLENSATZ WELLE 6X6X600 MM | 17.25 | 1 | 5 | комп. | 25 | 4011209581807 | LF |  | P360 | 5887 | 103
3LD92065A | 3LD9206-5A | КОММУТАЦИОННО УСТРОЙСТВО 2-ПОЛЮСА 16A MOULDED PLASTIC-SEALED SPECIAL VERSION WITH GRIP | SWITCHING DEVICE 2-POLE 16A | SCHALTG.2-POL. 16A ISOL.ST.KAPS. M.KNEB. | 53.13 | 1 | 1 | шт. | 25 | 4011209612235 | LF |  | P360 | 5887 | 103
3LD92200B | 3LD9220-0B | N-ПРОВОДНИК ФРОНТАЛЬНОГО МОНТАЖА ДО 32A (ПРИНАДЛЕЖНОСТЬ ДЛЯ ПЕРЕКЛЮЧАТЕЛЯ 3LD2) | N CONDUCTOR (FRONT) F. 3LD2.03/22/50/54 | N-LEITER (FRONT) F.3LD2.03/22/50/54 | 12.88 | 1 | 1 | шт. | 16 | 4011209403963 | LF |  | P360 | 5887 | 103
3LD92200C | 3LD9220-0C | N-ПРОВОДНИК ДЛЯ МОНТАЖНОГО ОСНОВАНИЯ ДО 32A (ПРИНАДЛЕЖНОСТЬ ДЛЯ ПЕРЕКЛЮЧАТЕЛЯ 3LD2) | N CONDUCTOR (REAR) F. 3LD2.13/30/44/61 | N-LEITER (RUECKS.) F.3LD2.13/30/44/61 | 12.88 | 1 | 1 | шт. | 16 | 4011209403970 | LF |  | P360 | 5887 | 103
3LD92202B | 3LD9220-2B | N-/PE-КОНТАКТ, ДЛЯ ФРОНТАЛЬНОГО МОНТАЖА, ДО 32A (ПРИНАДЛЕЖНОСТЬ ДЛЯ ПЕРЕКЛЮЧАТЕЛЯ 3LD2) | N/PE TERMINAL (FRONT) F.3LD2.03/22/50/54 | N/PE-KLEMME (FRONT) F.3LD2.03/22/50/54 | 10.12 | 1 | 1 | шт. | 16 | 4011209404021 | LF |  | P360 | 5887 | 103
3LD92202C | 3LD9220-2C | N-/PE-КОНТАКТ ДЛЯ МОНТАЖНОГО ОСНОВАНИЯ ДО 32A (ПРИНАДЛЕЖНОСТЬ ДЛЯ ПЕРЕКЛЮЧАТЕЛЯ 3LD2) | N/PE TERMINAL (REAR) F. 3LD2.13/30/44/61 | N/PE-KLEMME (RUECKS.) F.3LD2.13/30/44/61 | 10.12 | 1 | 1 | шт. | 16 | 4011209404038 | LF |  | P360 | 5887 | 103
3LD92210A | 3LD9221-0A | КОНТАКТНАЯ КРЫШКА 3 ПОЛЮСА ДЛЯ ПЕРЕКЛЮЧАТЕЛЯ 3LD2, 25A, 32A | TERMINAL COVER 3P F. 3LD213LD22 | KEMMENABDECKUNG 3P F.3LD213LD22 | 4.14 | 1 | 4 | комп. | 17 | 4011209404106 | LF |  | P360 | 5887 | 103
3LD92212A | 3LD9221-2A | КОНТАКТНАЯ КРЫШКА 1-ПОЛЮСНЫЙ ДЛЯ ПЕРЕКЛЮЧАТЕЛЯ 3LD2, 25A, 32A | TERMINAL COVER 1P F. 3LD213LD22 | KEMMENABDECKUNG 1P F.3LD213LD22 | 102.24 | 1 | 4 | комп. | 17 | 4011209403185 | LF |  | P360 | 5887 | 103
3LD92241B | 3LD9224-1B | ПОВОРОТНЫЙ ПРИВОД ЧЕРН. ДЛЯ ПЕРЕКЛЮЧАТЕЛЯ 3LD2, 25A, 32A, ДЛЯ ФРОНТАЛЬНОГО МОНТАЖА, МОНТАЖ ПОСР. 4 ОТВЕРСТИЙ | ROT.OP.MECH.BLACK F.3LD2103/613LD2203/61 | DREHANTRIEB SW F.3LD2103/613LD2203/61 | 6.66 | 1 | 1 | шт. | 17 | 4011209404298 | LF |  | P360 | 5887 | 103
3LD92241D | 3LD9224-1D | ПОВОРОТНЫЙ ПРИВОД ЧЕРН. ДЛЯ ПЕРЕКЛЮЧАТЕЛЯ 3LD2, 25A, 32A, ДЛЯ ФРОНТАЛЬНОГО МОНТАЖА, МОНТАЖ ПОСР. ЦЕНТР. ОТВЕРСТИЯ | ROT.OP.MECH. BLACK F.3LD21543LD2254 | DREHANTRIEB SW F.3LD21543LD2254 | 6.66 | 1 | 1 | шт. | 17 | 4011209404335 | LF |  | P360 | 5887 | 103
3LD92243B | 3LD9224-3B | ПОВОРОТНЫЙ ПРИВОД КРАСН\ЖЕЛТ. ДЛЯ ПЕРЕКЛЮЧАТЕЛЯ 3LD2, 25A, 32A, ДЛЯ ФРОНТАЛЬНОГО МОНТАЖА, МОНТАЖ ПОСР. 4 ОТВЕРСТИЙ | ROT.OP.MECH.RD/YL F.3LD2103/613LD2203/61 | DREHANTR.RT/GE F.3LD2103/613LD2203/61 | 6.66 | 1 | 1 | шт. | 17 | 4011209404304 | LF |  | P360 | 5887 | 103
3LD92243D | 3LD9224-3D | ПОВОРОТНЫЙ ПРИВОД КРАСН\ЖЕЛТ. ДЛЯ ПЕРЕКЛЮЧАТЕЛЯ 3LD2, 25A, 32A, ДЛЯ ФРОНТАЛЬНОГО МОНТАЖА, МОНТАЖ ПОСР. ЦЕНТР. ОТВЕРСТИЯ | ROT.OP.MECH. RD/YELLOW F. 3LD21543LD2254 | DREHANTR.RT/GE F.3LD21543LD2254 | 6.66 | 1 | 1 | шт. | 17 | 4011209404342 | LF |  | P360 | 5887 | 103
3LD92263D | 3LD9226-3D | ШТАНГА IP67 47MM 67X67MM | SHAFT PIECE IP67 47MM 67X67MM | WELLENSTUECK IP67 47MM F.DREHAN.67X67MM | 55.55 | 1 | 1 | шт. | 25 | 4011209546196 | LF |  | P360 | 5887 | 103
3LD92400B | 3LD9240-0B | N COND. LEADING SWITCH-ON ДЛЯ FRONT MOUNTING ДЛЯ 3LD23/24 | N CONDUCTOR LEADING | N-LEITER VOREILEND SCHALTEND | 71.42 | 1 | 1 | шт. | 16 | 4011209768857 | LF |  | P360 | 5887 | 103
3LD92400C | 3LD9240-0C | N COND. LEADING SWITCH-ON F. BOTTOM MOUNTING ДЛЯ 3LD23/24 | N CONDUCTOR LEADING | N-LEITER VOREILEND SCHALTEND | 71.42 | 1 | 1 | шт. | 16 | 4011209768864 | LF |  | P360 | 5887 | 103
3LD92402B | 3LD9240-2B | N/PE TERMINAL CONTINUITY ДЛЯ FRONT MOUNTING ДЛЯ 3LD23/24 | N/PE TERMINAL SOLID | N-/PE-KLEMME DURCHGEHEND | 34.16 | 1 | 1 | шт. | 16 | 4011209768901 | LF |  | P360 | 5887 | 103
3LD92402C | 3LD9240-2C | BASE MOUNTING ONLY | N/PE TERMINAL SOLID | N-/PE-KLEMME DURCHGEHEND | 34.16 | 1 | 1 | шт. | 16 | 4011209768918 | LF |  | P360 | 5887 | 103
3LD92412A | 3LD9241-2A | КЛЕММНАЯ КРЫШКА 1-ПОЛЮСА ДЛЯ SWITCH 3LD23/24 | TERMINAL COVER 1-POLE FOR 3LD23/24 | KLEMMENABDECKUNG 1-POL. FUER 3LD23/24 | 2.4 | 1 | 4 | комп. | 17 | 4011209768871 | LF |  | P360 | 5887 | 103
3LD92424F | 3LD9242-4F | СОЕДЕНИТЕЛЬНЫЙ МЕХАНИЗМ БЕЗ ИНТЕРЛОКИНГА ДЛЯ 3LD23/24 | COUPLING W/O ON INTERLOCK F.3LD23/24 | KUPPL.O.EIN-VERRIEGEL. F.3LD23/24 | 12.31 | 1 | 5 | комп. | 25 | 4011209855731 | LF |  | P360 | 5887 | 103
3LD92431B | 3LD9243-1B | ПОВОРОТНЫЙ ПРИВОД ЧЕРНЫЙ ДЛЯ 3LD23/24 160/250A ДЛЯ FRONT MOUNTING FOUR-HOLE MOUNTING | ROTARY OPERATING MECH. BLACK F. 3LD23/24 | DREHANTRIEB SW FUER 3LD23/24 | 61.64 | 1 | 1 | шт. | 17 | 4011209768895 | LF |  | P360 | 5887 | 103
3LD92433B | 3LD9243-3B | ПОВОРОТНЫЙ ПРИВОД ЧЕРНЫЙ ДЛЯ 3LD23/24 ДЛЯ FRONT MOUNTING FOUR-HOLE MOUNTING | ROTARY OPERATING MECH. RED FOR 3LD23/24 | DREHANTRIEB ROT FUER 3LD23/24 | 61.64 | 1 | 1 | шт. | 17 | 4011209768888 | LF |  | P360 | 5887 | 103
3LD92450C | 3LD9245-0C | ШТАНГА 8X8X300 MM ТОЛЬКО ДЛЯ 3LD2 WITH DOOR COUPLING COMPRISING 5 PIECES | SHAFT SET 8X8X300 MM | WELLENSATZ WELLE 8X8X300 MM | 16.45 | 1 | 5 | комп. | 25 | 4011209787001 | LF |  | P360 | 5887 | 103
3LD92452C | 3LD9245-2C | ШТАНГА 8X8X300 MM ТОЛЬКО ДЛЯ 3LD2 WITH DOOR COUPLING COMPRISING 5 PIECES | SHAFT SET 8X8X600 MM | WELLENSATZ WELLE 8X8X600 MM | 24.73 | 1 | 5 | комп. | 25 | 4011209787018 | LF |  | P360 | 5887 | 103
3LD92500BA | 3LD9250-0BA | N COND. LEADIND SWITCH-ON ДЛЯ ФРОНТАЛЬНОГО МОНТАЖА ДЛЯ 63 A (ПРИНАДЛЕЖНОСТИ ДЛЯ ВЫКЛЮЧАТЕЛЯ 3LD2) | N CONDUCTOR LEADING | N-LEITER VOREILEND SCHALTEND | 20.59 | 1 | 1 | шт. | 16 | 4011209654907 | LF |  | P360 | 5887 | 103
3LD92500CA | 3LD9250-0CA | N COND. LEADIND SWITCH-ON ДЛЯ ФРОНТАЛЬНОГО МОНТАЖА ДЛЯ 63 A (ПРИНАДЛЕЖНОСТИ ДЛЯ ВЫКЛЮЧАТЕЛЯ 3LD2) | N CONDUCTOR LEADING | N-LEITER VOREILEND SCHALTEND | 20.59 | 1 | 1 | шт. | 16 | 4011209654914 | LF |  | P360 | 5887 | 103
3LD92502BA | 3LD9250-2BA | N/PE КЛЕММА ДЛЯ ФРОНТАЛЬНОГО МОНТАЖА ДЛЯ 63 A (ПРИНАДЛЕЖНОСТИ ДЛЯ ВЫКЛЮЧАТЕЛЯ 3LD2) | N/PE TERMINAL SOLID | N-/PE-KLEMME DURCHGEHEND | 13.8 | 1 | 1 | шт. | 16 | 4011209654884 | LF |  | P360 | 5887 | 103
3LD92502CA | 3LD9250-2CA | N/PE КЛЕММА ДЛЯ ФРОНТАЛЬНОГО МОНТАЖА ДЛЯ 63 A (ПРИНАДЛЕЖНОСТИ ДЛЯ ВЫКЛЮЧАТЕЛЯ 3LD2) NEW DESIGN - | N/PE TERMINAL SOLID | N-/PE-KLEMME DURCHGEHEND | 13.8 | 1 | 1 | шт. | 16 | 4011209654891 | LF |  | P360 | 5887 | 103
3LD92510A | 3LD9251-0A | КОНТАКТНАЯ КРЫШКА 3 ПОЛЮСА ДЛЯ ПЕРЕКЛЮЧАТЕЛЯ 3LD2, 63A | TERMINAL COVER 3P F.3LD25 | KLEMMENABDECKUNG 3P F.3LD25 | 4.52 | 1 | 4 | комп. | 17 | 4011209404113 | LF |  | P360 | 5887 | 103
3LD92512A | 3LD9251-2A | КОНТАКТНАЯ КРЫШКА 1-ПОЛЮСНЫЙ ДЛЯ ПЕРЕКЛЮЧАТЕЛЯ 3LD2, 63A | TERMINAL COVER 1P F.3LD25 | KLEMMENABDECKUNG 1P F.3LD25 | 139.15 | 1 | 4 | комп. | 17 | 4011209403192 | LF |  | P360 | 5887 | 103
3LD92560A | 3LD9256-0A | МОНТАЖНЫЙ ИНСТРУМЕНТ ДЛЯ ЦЕНТРАЛЬНОГО ПРИСОЕДИНЕНИЯ (ПРИНАДЛЕЖНОСТЬ ДЛЯ АВТОМАТОВ 3LD2) | MOUNT.TOOL F.CENT.MOUNT. F.3LD2.4+3LD2.5 | MONT.WERKZ.F.ZENT.BEF. F.3LD2.4+3LD2.5 | 6.27 | 1 | 5 | комп. | 17 | 4011209404717 | LF |  | P360 | 5887 | 103
3LD92800B | 3LD9280-0B | N-ПРОВОДНИК ФРОНТАЛЬНОГО МОНТАЖА (ПРИНАДЛЕЖНОСТЬ ДЛЯ ПЕРЕКЛЮЧАТЕЛЯ 3LD2) К 100A И 125A | N CONDUCTOR (FRONT) F.3LD2704/3LD2804 | N-LEITER(FRONT) F.3LD2704/3LD2804 | 25.3 | 1 | 1 | шт. | 16 | 4011209404007 | LF |  | P360 | 5887 | 103
3LD92800C | 3LD9280-0C | N-ПРОВОДНИК ДЛЯ МОНТАЖНОГО ОСНОВАНИЯ (ПРИНАДЛЕЖНОСТЬ ДЛЯ ПЕРЕКЛЮЧАТЕЛЯ 3LD2) К 100A И 125A | N CONDUCTOR (REAR) F. 3LD27../2814/30/63 | N-LEITER(RUECKS.) F.3LD27../2814/30/63 | 25.3 | 1 | 1 | шт. | 16 | 4011209404014 | LF |  | P360 | 5887 | 103
3LD92802B | 3LD9280-2B | N-/PE-КОНТАКТ, ДЛЯ ФРОНТАЛЬНОГО МОНТАЖА, (ПРИНАДЛЕЖНОСТЬ ДЛЯ ПЕРЕКЛЮЧАТЕЛЯ 3LD2) К 100A И 125A | N/PE TERMINAL (FRONT) F.3LD2704/3LD2804 | N/PE-KLEMME (FRONT) F.3LD2704/3LD2804 | 17.02 | 1 | 1 | шт. | 16 | 4011209404069 | LF |  | P360 | 5887 | 103
3LD92802C | 3LD9280-2C | N-/PE-КОНТАКТ ДЛЯ МОНТАЖНОГО ОСНОВАНИЯ (ПРИНАДЛЕЖНОСТЬ ДЛЯ ПЕРЕКЛЮЧАТЕЛЯ 3LD2) К 100A И 125A | N/PE TERMINAL (REAR) F3LD27../2814/30/63 | N/PE-KLEMME(RUECKS.) F3LD27../2814/30/63 | 17.02 | 1 | 1 | шт. | 16 | 4011209404076 | LF |  | P360 | 5887 | 103
3LD92812A | 3LD9281-2A | КОНТАКТНАЯ КРЫШКА 1-ПОЛЮСНЫЙ ДЛЯ ПЕРЕКЛЮЧАТЕЛЯ 3LD2, 100A, 125A | TERMINAL COVER 1P F.3LD273LD28 | KLEMMENABDECKUNG 1P F.3LD273LD28 | 1.73 | 1 | 4 | комп. | 17 | 4011209403208 | LF |  | P360 | 5887 | 103
3LD92841B | 3LD9284-1B | ПОВОРОТНЫЙ ПРИВОД ЧЕРН. ДЛЯ ПЕРЕКЛЮЧАТЕЛЯ 3LD2, 63 ДО 125A, ДЛЯ ФРОНТАЛЬНОГО МОНТАЖА, МОНТАЖ ПОСР. 4 ОТВЕРСТИЙ | ROT.OP.MECH. BLACK F. 3LD2.04/62/63 | DREHANTRIEB SW F.3LD2.04/62/63 | 17.71 | 1 | 1 | шт. | 17 | 4011209404311 | LF |  | P360 | 5887 | 103
3LD92841D | 3LD9284-1D | ПОВОРОТНЫЙ ПРИВОД ЧЕРН. ДЛЯ ПЕРЕКЛЮЧАТЕЛЯ 3LD2, 63A, ДЛЯ ФРОНТАЛЬНОГО МОНТАЖА, МОНТАЖ ПОСР. ЦЕНТР. ОТВЕРСТИЯ | ROT.OP.MECH. BLACK F. 3LD555 | DREHANTRIEB SW F.3LD555 | 17.71 | 1 | 1 | шт. | 17 | 4011209404359 | LF |  | P360 | 5887 | 103
3LD92843B | 3LD9284-3B | ПОВОРОТНЫЙ ПРИВОД КРАСН\ЖЕЛТ. ДЛЯ ПЕРЕКЛЮЧАТЕЛЯ 3LD2, 63 ДО 125A, ДЛЯ ФРОНТАЛЬНОГО МОНТАЖА, МОНТАЖ ПОСР. 4 ОТВЕРСТИЙ | ROT.OP.MECH. RED/YELLOW F. 3LD2.04/62/63 | DREHANTRIEB RT/GE F.3LD2.04/62/63 | 17.71 | 1 | 1 | шт. | 17 | 4011209404328 | LF |  | P360 | 5887 | 103
3LD92843D | 3LD9284-3D | ПОВОРОТНЫЙ ПРИВОД КРАСН\ЖЕЛТ. ДЛЯ ПЕРЕКЛЮЧАТЕЛЯ 3LD2, 63A, ДЛЯ ФРОНТАЛЬНОГО МОНТАЖА, МОНТАЖ ПОСР. ЦЕНТР. ОТВЕРСТИЯ | ROT.OP.MECH. RED/YELLOW F. 3LD2555 | DREHANTRIEB RT/GE F.3LD2555 | 17.71 | 1 | 1 | шт. | 17 | 4011209404366 | LF |  | P360 | 5887 | 103
3LD92861A | 3LD9286-1A | ДОП. ПЛАСТИНА НЕМЕЦКИЙ/АНГЛ. 47MM X 17MM (ПРИНАДЛЕЖНОСТЬ ДЛЯ ПЕРЕКЛЮЧАТЕЛЯ 3LD2) | FRONT LABEL GE/EN F. 3LD2.0./1./4./5./6. | FRONTSCHILD DT/ENG F.3LD2.0./1./4./5./6. | 2.93 | 1 | 10 | комп. | 17 | 4011209404083 | LF |  | P360 | 5887 | 103
3LD92863D | 3LD9286-3D | ШТАНГА IP67 57 MM LONG | SHAFT PIECE IP67 57 MM LONG | WELLENSTUECK IP67 57MM F.DREHAN.90X90MM | 74.64 | 1 | 1 | шт. | 25 | 4011209546202 | LF |  | P360 | 5887 | 103
3LD92864A | 3LD9286-4A | ЧИСТАЯ ПЛАСТИНА ДЛЯ НАДПИСИ. УПАКОВКА 10 ШТ. | NAME PLATE | BEZEICHNUNGSSCHILD O.BESCHRIFTUNG 10ST | 3.05 | 1 | 10 | комп. | 17 | 4011209563926 | LF |  | P360 | 5887 | 103
3NJ41013BF01 | 3NJ4101-3BF01 | РАЗЪЕДИНИТЕЛЬ-ПРЕДОХРАНИТЕЛЬ 3-ПОЛЮСА КОММУТИРУЕМЫЙ, SIZE 00 I=160A, U=AC690V FLAT TERMINAL M8 FOR CABLE LUG 1X10-95 MM2 | FUSE SWITCH DISCONNECTOR, SIZE 00 | SICHERUNGS-LASTTRENNLEISTE | 100.51 | 1 | 1 | шт. | 25 | 4011209915190 | LF |  | P360 | 5852 | 143
3NJ41033BF01 | 3NJ4103-3BF01 | РАЗЪЕДИНИТЕЛЬ-ПРЕДОХРАНИТЕЛЬ 3-ПОЛЮСА КОММУТИРУЕМЫЙ, SIZE 00 I=160A, U=AC690V FLAT TERMINAL M8 FOR CABLE LUG 1X10-95 MM2 | FUSE SWITCH DISCONNECTOR, SIZE 00 | SICHERUNGS-LASTTRENNLEISTE | 102.93 | 1 | 1 | шт. | 25 | 4011209513372 | LF |  | P360 | 5852 | 143
3NJ41033BF02 | 3NJ4103-3BF02 | РАЗЪЕДИНИТЕЛЬ-ПРЕДОХРАНИТЕЛЬ 3-ПОЛЮСА КОММУТИРУЕМЫЙ, ТИПОРАЗМЕР 00 I=160 A, U=690 V ВИНТ.КОНТАКТЫ M 8 НОВЫЙ ДИЗАЙН | INLINE FUSE SW.DIS. 3P 160A 690 V A.C. | SICH.-LASTTR.LEISTE 3P 160A 690 V A.C. | 56.58 | 1 | 1 | шт. | 16 | 4011209652330 | LF |  | P360 | 5852 | 143
3NJ41033BF12 | 3NJ4103-3BF12 | IN-LINE FUSE SW. DISCONNECTOR 3-ПОЛЮСА SWITCHING, S. 00 I=160A, U=690V M 8 SCREW CONNECTION NEW DESIGN CURRENT TRANSF.CAN BE INSTALL. | IN-LINE FUSE SW.DISC. 3P 160A 690 V AC | SICH.-LASTTR.LEISTE 3P 160A 690 V A.C. | 61.99 | 1 | 1 | шт. | 16 | 4011209687707 | LF |  | P360 | 5852 | 143
3NJ41033BR02 | 3NJ4103-3BR02 | FUSE LOAD ISOLATING UNIT 3-ПОЛЮСА SWITCHABLE, ТИПОРАЗМЕР 00 I=160 A, U=690 V РАМОЧНЫЙ ЗАЖИМ ДО 70 ММ2 NEW DESIGN | INLINE FUSE SW.DIS. 3P 160A 690 V A.C. | SICH.-LASTTR.LEISTE 3P 160A 690 V A.C. | 74.52 | 1 | 1 | шт. | 17 | 4011209652323 | LF |  | P360 | 5852 | 143
3NJ41033CF02 | 3NJ4103-3CF02 | IN-LINE ПРЕДОХРАНИТЕЛЬНЫЙ РАЗЪЕДИНИТЕЛЬ 3-ПОЛЮСА SWITCHABLE, SIZE 00 I=160 A, U=690 V SCREW TERMINAL M 8 NEW DESIGN WITH ELECTRONIC FUSE MONITORING | INLINE FUSE SW.DIS. 3P 160A 690 V A.C. | SICH.-LASTTR.LEISTE 3P 160A 690 V A.C. | 479.55 | 1 | 1 | шт. | 43 | 4011209777934 | LF |  | P360 | 5852 | 143
3NJ41033CF12 | 3NJ4103-3CF12 | IN-LINE ПРЕДОХРАНИТЕЛЬНЫЙ РАЗЪЕДИНИТЕЛЬ 3-ПОЛЮСА SWITCHABLE, SIZE 00/000 I=160 A, U=690 V AC ПРЕДОХРАНИТЕЛЬНЫЙ МОНИТОР ЭЛЕКТРОННЫЙ M 8 NEW DESIGN ДЛЯ INTEGR. CURRENT TRANSДЛЯMER WITH ELECTRONIC FUSE MONITORING | IN-L. FUSE SWITCH DISCON.3P 160A 690V AC | SICH.-LASTTR.LEISTE 3P 160A 690 V AC | 533.6 | 1 | 1 | шт. | 30 | 4011209777941 | LF |  | P360 | 5852 | 143
3NJ41213BF01 | 3NJ4121-3BF01 | УЗКОПРОФИЛЬНЫЙ РАЗЪЕДИНИТЕЛЬ-ПРЕДОХРАНИТЕЛЬ 1-ПОЛЮСНЫЙ ОТКЛЮЧАЕМЫЙ, ТИПОРАЗМЕР 1 I=250A, U=690V ВИНТОВАЯ КЛЕММА M 10 НОВЫЙ ДИЗАЙН | INLINE FUSE SW.DIS. 3X1P 250A 690V A.C. | SICH.-LASTTR.LEISTE 3X1P 250A 690V A.C. | 179.4 | 1 | 1 | шт. | 17 | 4011209513150 | LF |  | P360 | 5852 | 143
3NJ41213BF11 | 3NJ4121-3BF11 | IN-LINE FUSE SWITCH DISCONN. 1-ПОЛЮСА SWITCHING, SIZE 1 I=250A, U=690V SCREW CONNECTION M 10 NEW DESIGN CURR.TRANSF.CAN BE INSTALLED | INLINE FUSE SW.DIS. 3X1P 250A 690V A.C. | SICH.-LASTTR.LEISTE 3X1P 250A 690V A.C. | 225.4 | 1 | 1 | шт. | 30 | 4011209687745 | LF |  | P360 | 5852 | 143
3NJ41233BF01 | 3NJ4123-3BF01 | УЗКОПРОФИЛЬНЫЙ РАЗЪЕДИНИТЕЛЬ-ПРЕДОХРАНИТЕЛЬ 3 ПОЛЮСА ОТКЛЮЧАЕМЫЙ, ТИПОРАЗМЕР 1 I=250A, U=690V ВИНТОВАЯ КЛЕММА M 10 НОВЫЙ ДИЗАЙН | INLINE FUSE SW.DIS. 3P 250A 690V A.C. | SICH.-LASTTR.LEISTE 3P 250A 690V A.C. | 179.4 | 1 | 1 | шт. | 16 | 4011209513181 | LF |  | P360 | 5852 | 143
3NJ41233BF11 | 3NJ4123-3BF11 | IN-LINE FUSE SWITCH DISCONN. 3-ПОЛЮСА SWITCHING, SIZE 1 I=250A, U=690V SCREW CONNECTION M 10 NEW DESIGN CURR.TRANSF.CAN BE INSTALLED | INLINE FUSE SW.DIS. 3P 250A 690V A.C. | SICH.-LASTTR.LEISTE 3P 250A 690V A.C. | 225.4 | 1 | 1 | шт. | 16 | 4011209687714 | LF |  | P360 | 5852 | 143
3NJ41233BJ01 | 3NJ4123-3BJ01 | ЛИНЕЙНЫЙ РАЗЪЕДИНИТЕЛЬ-ПРЕДОХРАНИТЕЛЬ 3 ПОЛЮСА КОММУТИРУЕМЫЙ, ТИПОРАЗМЕР 1 I=250A, U=690V КЛЕММА ШПИЛЬКА M 10 НОВЫЙ КОНСТРУКТИВ | INLINE FUSE SW.DIS. 3P 250A 690V A.C. | SICH.-LASTTR.LEISTE 3P 250A 690V A.C. | 179.4 | 1 | 1 | шт. | 17 | 4011209513198 | LF |  | P360 | 5852 | 143
3NJ41233BT01 | 3NJ4123-3BT01 | УЗКОПРОФИЛЬНЫЙ РАЗЪЕДИНИТЕЛЬ-ПРЕДОХРАНИТЕЛЬ 3 ПОЛЮСА ОТКЛЮЧАЕМЫЙ, ТИПОРАЗМЕР 1 I=250A, U=690V V-ОБРАЗНАЯ КЛЕММА НОВЫЙ ДИЗАЙН | INLINE FUSE SW.DIS. 3P 250A 690V A.C. | SICH.-LASTTR.LEISTE 3P 250A 690V A.C. | 207 | 1 | 1 | шт. | 17 | 4011209513204 | LF |  | P360 | 5852 | 143
3NJ41233CF01 | 3NJ4123-3CF01 | IN-LINE ПРЕДОХРАНИТЕЛЬНЫЙ РАЗЪЕДИНИТЕЛЬ 3-ПОЛЮСА SWITCHABLE, SIZE 1 I=250 A, U=690 V ПРЕДОХРАНИТЕЛЬНЫЙ МОНИТОР ЭЛЕКТРОННЫЙ M 10 NEW DESIGN WITH ELECTRONIC FUSE MONITORING EFM | INLINE FUSE SW.DIS. 3P 250A 690 V A.C. | SICH.-LASTTR.LEISTE 3P 250A 690 V A.C. | 588.8 | 1 | 1 | шт. | 30 | 4011209777873 | LF |  | P360 | 5852 | 143
3NJ41233CF11 | 3NJ4123-3CF11 | IN-LINE ПРЕДОХРАНИТЕЛЬНЫЙ РАЗЪЕДИНИТЕЛЬ 3-ПОЛЮСА SWITCHABLE, SIZE 1 I=250 A, U=690 V AC ПРЕДОХРАНИТЕЛЬНЫЙ МОНИТОР ЭЛЕКТРОННЫЙ M 10 NEW DESIGN WITH INTEGR.CURRENT TRANSДЛЯMER WITH ELECTRONIC FUSE MONITORING | INLINE FUSE SW.DIS. 3P 250A 690 V AC | SICH.-LASTTR.LEISTE 3P 250A 690 V AC | 575 | 1 | 1 | шт. | 30 | 4011209777880 | LF |  | P360 | 5852 | 143
3NJ41313BF01 | 3NJ4131-3BF01 | УЗКОПРОФИЛЬНЫЙ РАЗЪЕДИНИТЕЛЬ-ПРЕДОХРАНИТЕЛЬ 1-ПОЛЮСНЫЙ ОТКЛЮЧАЕМЫЙ, ТИПОРАЗМЕР 2 I=400A, U=690V ВИНТОВАЯ КЛЕММА M 12 НОВЫЙ ДИЗАЙН | INLINE FUSE SW.DIS. 3X1P 400A 690V A.C. | SICH.-LASTTR.LEISTE 3X1P 400A 690V A.C. | 185.15 | 1 | 1 | шт. | 17 | 4011209513211 | LF |  | P360 | 5852 | 143
3NJ41313BF11 | 3NJ4131-3BF11 | IN-LINE FUSE SWITCH DISCONN. 1-ПОЛЮСА SWITCHING, SIZE 2 I=400A, U=690V SCREW CONNECTION M 12 NEW DESIGN CURR.TRANSF.CAN BE INSTALLED | INLINE FUSE SW.DIS. 3X1P 400A 690V A.C. | SICH.-LASTTR.LEISTE 3X1P 400A 690V A.C. | 230 | 1 | 1 | шт. | 30 | 4011209687752 | LF |  | P360 | 5852 | 143
3NJ41333BF01 | 3NJ4133-3BF01 | УЗКОПРОФИЛЬНЫЙ РАЗЪЕДИНИТЕЛЬ-ПРЕДОХРАНИТЕЛЬ 3 ПОЛЮСА ОТКЛЮЧАЕМЫЙ, ТИПОРАЗМЕР 2 I=400A, U=690V ВИНТОВАЯ КЛЕММА M 12 НОВЫЙ ДИЗАЙН | INLINE FUSE SW.DIS. 3P 400A 690V A.C. | SICH.-LASTTR.LEISTE 3P 400A 690V A.C. | 185.15 | 1 | 1 | шт. | 16 | 4011209513242 | LF |  | P360 | 5852 | 143
3NJ41333BF11 | 3NJ4133-3BF11 | IN-LINE FUSE SW. DISCONNECTOR 3-ПОЛЮСА SWITCHING, S. 2 I=400A, U=690V M 12 SCREW CONNECTION NEW DESIGN CURRENT TRANSF.CAN BE INSTALL. | INLINE FUSE SW.DIS. 3P 400A 690V A.C. | SICH.-LASTTR.LEISTE 3P 400A 690V A.C. | 230 | 1 | 1 | шт. | 16 | 4011209687721 | LF |  | P360 | 5852 | 143
3NJ41333BJ01 | 3NJ4133-3BJ01 | ЛИНЕЙНЫЙ РАЗЪЕДИНИТЕЛЬ-ПРЕДОХРАНИТЕЛЬ 3 ПОЛЮСА КОММУТИРУЕМЫЙ, ТИПОРАЗМЕР 2 I=400A, U=690V КЛЕММА ШПИЛЬКА M 12 НОВЫЙ КОНСТРУКТИВ | INLINE FUSE SW.DIS. 3P 400A 690V A.C. | SICH.-LASTTR.LEISTE 3P 400A 690V A.C. | 185.15 | 1 | 1 | шт. | 17 | 4011209513259 | LF |  | P360 | 5852 | 143
3NJ41333BT01 | 3NJ4133-3BT01 | УЗКОПРОФИЛЬНЫЙ РАЗЪЕДИНИТЕЛЬ-ПРЕДОХРАНИТЕЛЬ 3 ПОЛЮСА ОТКЛЮЧАЕМЫЙ, ТИПОРАЗМЕР 2 I=400A, U=690V V-ОБРАЗНАЯ КЛЕММА НОВЫЙ ДИЗАЙН | INLINE FUSE SW.DIS. 3P 400A 690V A.C. | SICH.-LASTTR.LEISTE 3P 400A 690V A.C. | 210.45 | 1 | 1 | шт. | 17 | 4011209513266 | LF |  | P360 | 5852 | 143
3NJ41333CF01 | 3NJ4133-3CF01 | IN-LINE ПРЕДОХРАНИТЕЛЬНЫЙ РАЗЪЕДИНИТЕЛЬ 3-ПОЛЮСА SWITCHABLE, SIZE 2 AND 1 I=400 A, U=690 V ПРЕДОХРАНИТЕЛЬНЫЙ МОНИТОР ЭЛЕКТРОННЫЙ M 12 NEW DESIGN WITH ELECTRONIC FUSE MONITORING | INLINE FUSE SW.DIS. 3P 400A 690 V A.C. | SICH.-LASTTR.LEISTE 3P 400A 690 V A.C. | 603.75 | 1 | 1 | шт. | 30 | 4011209777897 | LF |  | P360 | 5852 | 143
3NJ41333CF11 | 3NJ4133-3CF11 | IN-LINE ПРЕДОХРАНИТЕЛЬНЫЙ РАЗЪЕДИНИТЕЛЬ 3-ПОЛЮСА SWITCHABLE, SIZE 2 AND 1 I=400 A, U=690 V AC ПРЕДОХРАНИТЕЛЬНЫЙ МОНИТОР ЭЛЕКТРОННЫЙ M 12 NEW DESIGN ДЛЯ INTEGR.CURRENT TRANSДЛЯMER WITH ELECTRONIC FUSE MONITORING | INLINE FUSE SW.DIS. 3P 400A 690 V AC | SICH.-LASTTR.LEISTE 3P 400A 690 V AC | 644 | 1 | 1 | шт. | 30 | 4011209777903 | LF |  | P360 | 5852 | 143
3NJ41413BF01 | 3NJ4141-3BF01 | УЗКОПРОФИЛЬНЫЙ РАЗЪЕДИНИТЕЛЬ-ПРЕДОХРАНИТЕЛЬ 1-ПОЛЮСНЫЙ ОТКЛЮЧАЕМЫЙ, ТИПОРАЗМЕР 3 I=630A, U=690V ВИНТОВАЯ КЛЕММА M 12 НОВЫЙ ДИЗАЙН | INLINE FUSE SW.DIS. 3X1P 630A 690V A.C. | SICH.-LASTTR.LEISTE 3X1P 630A 690V A.C. | 213.9 | 1 | 1 | шт. | 17 | 4011209513273 | LF |  | P360 | 5852 | 143
3NJ41413BF11 | 3NJ4141-3BF11 | IN-LINE FUSE SWITCH DISCONN. 1-ПОЛЮСА SWITCHABLE, SIZE 3 I=630A, U=690V SCREW TERMINAL M 12 NEW DESIGN INSTALLATION OF CURRENT TRANSДЛЯMER POSSIBLE | INLINE FUSE SW.DIS. 3X1P 630A 690V A.C. | SICH.-LASTTR.LEISTE 3X1P 630A 690V A.C. | 267.95 | 1 | 1 | шт. | 30 | 4011209687769 | LF |  | P360 | 5852 | 143
3NJ41433BF01 | 3NJ4143-3BF01 | УЗКОПРОФИЛЬНЫЙ РАЗЪЕДИНИТЕЛЬ-ПРЕДОХРАНИТЕЛЬ 3 ПОЛЮСА ОТКЛЮЧАЕМЫЙ, ТИПОРАЗМЕР 3 I=630A, U=690V ВИНТОВАЯ КЛЕММА M 12 НОВЫЙ ДИЗАЙН | INLINE FUSE SW.DIS. 3P 630A 690V A.C. | SICH.-LASTTR.LEISTE 3P 630A 690V A.C. | 213.9 | 1 | 1 | шт. | 16 | 4011209513303 | LF |  | P360 | 5852 | 143
3NJ41433BF11 | 3NJ4143-3BF11 | IN-LINE FUSE SWITCH DISCONN. 3-ПОЛЮСА SWITCHING, SIZE 3 I=630A, U=690V SCREW CONNECTION M 12 NEW DESIGN CURR.TRANSF.CAN BE INSTALLED | INLINE FUSE SW.DIS. 3P 630A 690V A.C. | SICH.-LASTTR.LEISTE 3P 630A 690V A.C. | 267.95 | 1 | 1 | шт. | 16 | 4011209687738 | LF |  | P360 | 5852 | 143
3NJ41433BJ01 | 3NJ4143-3BJ01 | ЛИНЕЙНЫЙ РАЗЪЕДИНИТЕЛЬ-ПРЕДОХРАНИТЕЛЬ 3 ПОЛЮСА КОММУТИРУЕМЫЙ, ТИПОРАЗМЕР 3 I=630A, U=690V КЛЕММА ШПИЛЬКА M 12 НОВЫЙ КОНСТРУКТИВ | INLINE FUSE SW.DIS. 3P 630A 690V A.C. | SICH.-LASTTR.LEISTE 3P 630A 690V A.C. | 213.9 | 1 | 1 | шт. | 17 | 4011209513310 | LF |  | P360 | 5852 | 143
3NJ41433BT01 | 3NJ4143-3BT01 | УЗКОПРОФИЛЬНЫЙ РАЗЪЕДИНИТЕЛЬ-ПРЕДОХРАНИТЕЛЬ 3 ПОЛЮСА ОТКЛЮЧАЕМЫЙ, ТИПОРАЗМЕР 3 I=630A, U=690V V-ОБРАЗНАЯ КЛЕММА НОВЫЙ ДИЗАЙН | INLINE FUSE SW.DIS. 3P 630A 690V A.C. | SICH.-LASTTR.LEISTE 3P 630A 690V A.C. | 235.75 | 1 | 1 | шт. | 17 | 4011209513327 | LF |  | P360 | 5852 | 143
3NJ41433CF01 | 3NJ4143-3CF01 | IN-LINE ПРЕДОХРАНИТЕЛЬНЫЙ РАЗЪЕДИНИТЕЛЬ 3-ПОЛЮСА SWITCHABLE, SIZE 3 AND 2 I=630 A, U=690 V ПРЕДОХРАНИТЕЛЬНЫЙ МОНИТОР ЭЛЕКТРОННЫЙ M 12 NEW DESIGN WITH ELECTRONIC FUSE MONITORING | INLINE FUSE SW.DIS. 3P 630A 690 V A.C. | SICH.-LASTTR.LEISTE 3P 630A 690 V A.C. | 616.4 | 1 | 1 | шт. | 30 | 4011209777910 | LF |  | P360 | 5852 | 143
3NJ41433CF11 | 3NJ4143-3CF11 | IN-LINE ПРЕДОХРАНИТЕЛЬНЫЙ РАЗЪЕДИНИТЕЛЬ 3-ПОЛЮСА SWITCHABLE, SIZE 3 AND 2 I=630 A, U=690 V, AC ПРЕДОХРАНИТЕЛЬНЫЙ МОНИТОР ЭЛЕКТРОННЫЙ M 12 NEW DESIGN ДЛЯ INTEGR. CURRENT TRANSДЛЯMER WITH ELECTRONIC FUSE MONITORING | INLINE FUSE SW.DIS. 3P 630A 690 V AC | SICH.-LASTTR.LEISTE 3P 630A 690 V AC | 657.8 | 1 | 1 | шт. | 30 | 4011209777927 | LF |  | P360 | 5852 | 143
3NJ41533BF01 | 3NJ4153-3BF01 | FEED-IN BLOCK I=1000 A, U=690V, 3-ПОЛЮСА SWITCHABLE TRIPLE-ПОЛЮСА SWITCHABLE NEW DESIGN | INLINE FUSE SW.DIS. 3P, 500KVA, 400V AC | SICH. LAST.-TRENNER 3P, 500KVA, 400V AC | 424.35 | 1 | 1 | шт. | 17 | 4011209823419 | LF |  | P360 | 5852 | 143
3NJ41633BF01 | 3NJ4163-3BF01 | ДЛЯ TRANSF. PROTECT., SIZE NH3 3-ПОЛЮСА SWITCHABLE NEW DESIGN | INLINE FUSE SW.DIS. 3P 800 KVA 400V AC | SICH.-LASTTR.-LEISTE 3P 800 KVA 400V AC. | 1041.9 | 1 | 1 | шт. | 30 | 4011209790513 | LF |  | P360 | 5852 | 143
3NJ41733BF01 | 3NJ4173-3BF01 | ДЛЯ TRANSF. PROTECT., SIZE NH3 3-ПОЛЮСА SWITCHABLE NEW DESIGN | INLINE FUSE SW.DIS. 3P. 1000KVA 400V AC | SICH.LASTTR.LEISTE 3POL. 1000KVA 400V AC | 1311 | 1 | 1 | шт. | 30 | 4011209790520 | LF |  | P360 | 5852 | 143
3NJ41833BF01 | 3NJ4183-3BF01 | УЗКОПРОФИЛЬНЫЙ РАЗЪЕДИНИТЕЛЬ-ПРЕДОХРАНИТЕЛЬ, I=910A, U=690V ДЛЯ СПЕЦИАЛЬНЫХ ПРЕДОХРАНИТЕЛЕЙ ДЛЯ ЗАЩИТЫ ТРАНСФОРМАТОРА, ТИПОРАЗМЕР NH3 3-ПОЛ. ОТКЛЮЧАЕМЫЙ НОВЫЙ ДИЗАЙН | INLINE FUSE SW.DIS. 910A 400V | SICH.-LASTTRENNSCHALTER 910A GTR.,400V | 609.5 | 1 | 1 | шт. | 17 | 4011209513365 | LF |  | P360 | 5852 | 143
3NJ49101AA00 | 3NJ4910-1AA00 | ISOLATING LINKS SIZE NH3, 1250A АКСЕССУАР ДЛЯ ПРЕДОХРАНИТЕЛЬНЫЙ РАЗЪЕДИНИТЕЛЬS 3NJ 414 - 3NJ418, (PACK = 3 UNITS) | GROUNDING SET | ERDUNGSGARNITUR | 1564 | 1 | 1 | шт. | 36 | 4011209777965 | LF |  | P360 | 5852 | 143
3NJ49111AA00 | 3NJ4911-1AA00 | ПРИНАДЛЕЖНОСТЬ ДЛЯ 3NJ41 УЗКОПРОФИЛЬНОГО РАЗЪЕДИНИТЕЛЯ С ПРЕДОХР. ЗАПАСНАЯ КРЫШКА СЕКЦИИ ДЛЯ ШИНЫ 185MM РАССТОЯНИЕ МЕЖДУ ШИНАМИ, 50MM ШИРИНА | PRISM TERMINAL SET F. 3NJ410 (3X) | BAUSATZ PRISMENKLEMME F. 3NJ410 (3X) | 7.73 | 1 | 1 | шт. | 17 | 4011209401402 | LF |  | P360 | 5852 | 143
3NJ49112BQ00 | 3NJ4911-2BQ00 | ПРИНАДЛЕЖНОСТЬ ДЛЯ РАЗЪЕДИНИТЕЛЯ 3NJ41, ТИПОРАЗМЕР NH1-3, КЛЕММЫ 95-240QMM 1НАБОР = 3 ШТУКИ | BOX TERMINAL SET F. 3NJ412/3/4 (3X) | BAUSATZ RAHMENKLEMME F. 3NJ412/3/4 (3X) | 43.13 | 1 | 1 | шт. | 17 | 4011209449404 | LF |  | P360 | 5852 | 143
3NJ49113AA00 | 3NJ4911-3AA00 | ПРИНАДЛЕЖНОСТЬ ДЛЯ УЗКОПРОФИЛЬНЫХ РАЗЪЕДИНИТЕЛЕЙ-ПРЕДОХРАНИТЕЛЕЙ 3NJ4103 ШИННАЯ ЗАЩЕЛКА ДЛЯ ПРИСОЕДИНЕНИЯ УЗКОПРОФИЛЬНЫЙ РАЗЪЕДИНИТЕЛЯ К ШИНЕ 1 КОМПЛЕКТ = 3 ШТУКИ | BUSBAR TERMINAL F. 3NJ410 (3X) | SAMMELSCH.KLEMME F. 3NJ410 (3X) | 7.6 | 1 | 1 | шт. | 16 | 4011209232969 | LF |  | P360 | 5852 | 143
3NJ49113BA01 | 3NJ4911-3BA01 | ПРИНАДЛЕЖНОСТЬ ДЛЯ УЗКОПРОФИЛЬНЫХ РАЗЪЕДИНИТЕЛЕЙ-ПРЕДОХРАНИТЕЛЕЙ 3NJ412/13/14 КЛЕММЫ СБОРНЫХ ШИН ДЛЯ ЗАЩЕЛКИВАНИЯ НА ШИНАХ 1 КОМПЛЕКТ = 3 ШТ. | BUSBAR TERMINAL (3X) F. 3NJ412/3/4...01 | SAMMELSCH.KLEMME (3X) F. 3NJ412/3/4...01 | 36.69 | 1 | 1 | шт. | 16 | 4011209546561 | LF |  | P360 | 5852 | 143
3NJ49114AA00 | 3NJ4911-4AA00 | ПРИНАДЛЕЖНОСТЬ ДЛЯ УЗКОПРОФИЛЬНЫХ РАЗЪЕДИНИТЕЛЕЙ-ПРЕДОХРАНИТЕЛЕЙ 3NJ4103 МОНТАЖНЫЙ НАБОР ПРУЖИННЫЕ ЗАЖИМЫ НАБОР CU 1, 5 БОЛЕЕ ЧЕМ 70MM2 1 КОМПЛЕКТ = 3 ШТУКИ | SADDLE TERMINAL KIT FOR 3NJ410 (3X) | BAUSATZ SCHELLENKLEMME FUER 3NJ410 (3X) | 1.46 | 1 | 1 | шт. | 17 | 4011209260085 | LF |  | P360 | 5852 | 143
3NJ49115AA00 | 3NJ4911-5AA00 | ПРИНАДЛЕЖНОСТИ ДЛЯ SAFETY DISCON. STRAPS ТИПОРАЗМЕРNH1-3 FLAT CONNECTION SET 2X240 ММ2 | ACC. INLINE FUSE SW.DIS. SZ.NH1-3 KIT | ZUB.F.SICH.-LASTTR.LEIST.GR.NH1-3 BAUS. | 20.24 | 1 | 1 | шт. | 17 | 4011209627949 | LF |  | P360 | 5852 | 143
3NJ49115BA00 | 3NJ4911-5BA00 | АКСЕССУАР ДЛЯ FUSE SWITCH DISCONN. SIZE NH1-3 ПРЕДОХРАНИТЕЛЬНЫЙ МОНИТОР ЭЛЕКТРОННЫЙ INSTALLATION KIT 2X300MM2, 3X120MM2 | ACC. INLINE FUSE SW.DIS. SZ.NH1-3 KIT | ZUB.F.SICH.-LASTTR.LEIST.GR.NH1-3 BAUS. | 157.55 | 1 | 1 | шт. | 17 | 4011209741027 | LF |  | P360 | 5852 | 143
3NJ49115CA00 | 3NJ4911-5CA00 | АКСЕССУАР ДЛЯ FUSE SWITCH DISCONN. SIZE NH1-3 ПРЕДОХРАНИТЕЛЬНЫЙ МОНИТОР ЭЛЕКТРОННЫЙ INSTALLATION KIT 1X400MM2 | ACC. INLINE FUSE SW.DIS. SZ.NH1-3 KIT | ZUB.F.SICH.-LASTTR.LEIST.GR.NH1-3 BAUS. | 146.05 | 1 | 1 | шт. | 17 | 4011209741034 | LF |  | P360 | 5852 | 143
3NJ49116AA00 | 3NJ4911-6AA00 | АКСЕССУАР ДЛЯ FUSE SWITCH DISCONN. SIZE NH3 ПРЕДОХРАНИТЕЛЬНЫЙ МОНИТОР ЭЛЕКТРОННЫЙ INSTALLATION KIT ДЛЯ DOUBLE IN-LINE DISCONN. 3X300MM2, 4X185MM2 | ACC. INLINE FUSE SW.DIS. SZ.NH3 KIT | ZUB.F.SICH.-LASTTR.LEIST.GR.NH3 BAUS. | 210.45 | 1 | 1 | шт. | 17 | 4011209741058 | LF |  | P360 | 5852 | 143
3NJ49116BA00 | 3NJ4911-6BA00 | АКСЕССУАР ДЛЯ FUSE SWITCH DISCONN. SIZE NH3 ПРЕДОХРАНИТЕЛЬНЫЙ МОНИТОР ЭЛЕКТРОННЫЙ INSTALLATION KIT ДЛЯ DOUBLE IN-LINE DISCONN. 4X240MM2 | ACC. INLINE FUSE SW.DIS. SZ.NH3 KIT | ZUB.F.SICH.-LASTTR.LEIST.GR.NH3 BAUS. | 302.45 | 1 | 1 | шт. | 17 | 4011209741041 | LF |  | P360 | 5852 | 143
3NJ49116CA00 | 3NJ4911-6CA00 | АКСЕССУАР ДЛЯ FUSE SWITCH DISCONN. SIZE NH3 MECAN. COUPLING OF OPERATING HANDLES ДЛЯ DOUBLE IN-LINE DISCONN. | ACC. INLINE FUSE SW.DIS. SZ.NH3 | ZUB.F.SICH.-LASTTR.LEIST.GR.NH3 | 6.66 | 1 | 1 | шт. | 17 | 4011209741065 | LF |  | P360 | 5852 | 143
3NJ49121AA01 | 3NJ4912-1AA01 | ПРИНАДЛЕЖНОСТЬ ДЛЯ УЗКОПРОФИЛЬНЫХ РАЗЪЕДИНИТЕЛЕЙ-ПРЕДОХРАНИТЕЛЕЙ 3NJ41 ЗАЩИТНАЯ КРЫШКА НОВЫЙ ДИЗАЙН | COVERING HOOD FOR 3NJ412/3/4...01 | ABDECKHAUBE FUER 3NJ412/3/4...01 | 9.58 | 1 | 1 | шт. | 16 | 4011209519527 | LF |  | P360 | 5852 | 143
3NJ49121DA02 | 3NJ4912-1DA02 | ПРИНАДЛЕЖНОСТИ ДЛЯ FUSE LOAD ISOL. SWITCHES 3NJ41 COVER NEW DESIGN | ACCESSORY F. | ZUBEHOER FUER | 10.26 | 1 | 1 | шт. | 17 | 4011209652316 | LF |  | P360 | 5852 | 143
3NJ49121EA00 | 3NJ4912-1EA00 | АКСЕССУАР ДЛЯ FUSE SWITCH DISCONN. SIZE NH3 COVER ДЛЯ DOUBLE IN-LINE DISCONN. | COVERING HOOD FOR 3NJ414 | ABDECKHAUBE FUER 3NJ414 | 241.5 | 1 | 1 | шт. | 17 | 4011209761353 | LF |  | P360 | 5852 | 143
3NJ49121FA00 | 3NJ4912-1FA00 | КРЫШКА SIZE 00 ДОП.ЗАЩИТА ОТ ПРИКОСНОВЕНИЯ WHEN USING CABEL LUGS FOR FUSE-SWITCH-DISCONNECTORS 3NJ4101, 4103 | SHROUNDING COVER 132 MM | ABDECKHAUBE 132 MM | 8.04 | 1 | 1 | шт. | 36 | 4011209915213 | LF |  | P360 | 5852 | 143
3NJ49121FA01 | 3NJ4912-1FA01 | КРЫШКА SIZE 00 ДОП.ЗАЩИТА ОТ ПРИКОСНОВЕНИЯ WHEN USING CABEL LUGS FOR FUSE-SWITCH-DISCONNECTORS 3NJ4101, 4103 | SHROUNDING COVER 100 MM | ABDECKHAUBE 100 MM | 7.8 | 1 | 1 | шт. | 36 | 4011209915206 | LF |  | P360 | 5852 | 143
3NJ49122AA00 | 3NJ4912-2AA00 | ПРИНАДЛЕЖНОСТЬ ДЛЯ УЗКОПРОФИЛЬНЫХ РАЗЪЕДИНИТЕЛЕЙ-ПРЕДОХРАНИТЕЛЕЙ 3NJ41 КРЫШКА ДЛЯ ПУСТЫХ МЕСТ, 50MM ШИРИНА | BLANKING COVER SYSTEM 185MM 50MM WIDE | BLINDABDECKUNG SYSTEM185MM 50MM BREIT | 28.98 | 1 | 1 | шт. | 17 | 4011209005716 | LF |  | P360 | 5852 | 143
3NJ49122BA00 | 3NJ4912-2BA00 | ПРИНАДЛЕЖНОСТЬ ДЛЯ УЗКОПРОФИЛЬНЫХ РАЗЪЕДИНИТЕЛЕЙ-ПРЕДОХРАНИТЕЛЕЙ 3NJ41 КРЫШКА ДЛЯ ПУСТЫХ МЕСТ, 100MM ШИРИНА | BLANKING COVER SYSTEM 185MM 100MM WIDE | BLINDABDECKUNG SYSTEM185MM 100MM BREIT | 30.13 | 1 | 1 | шт. | 17 | 4011209005723 | LF |  | P360 | 5852 | 143
3NJ49122CA00 | 3NJ4912-2CA00 | ПРИНАДЛЕЖНОСТИ ДЛЯ SAFETY DISCON. STRAPS ТИПОРАЗМЕР3NJ41 DUMMY COVER, ШИРИНА 50 MM HEIGHT AS STRAP 3NJ4103 | ACC. F. INLINE FUSE SW.DIS. 50MM | ZUB.F.SICH.-LASTTR.LEIST. BL.ABD.50MM | 28.18 | 1 | 1 | шт. | 17 | 4011209627932 | LF |  | P360 | 5852 | 143
3NJ49123AA00 | 3NJ4912-3AA00 | ПРИНАДЛЕЖНОСТЬ ДЛЯ УЗКОПРОФИЛЬНЫХ РАЗЪЕДИНИТЕЛЕЙ-ПРЕДОХРАНИТЕЛЕЙ 3NJ41 ЗАПАСНАЯ КРЫШКА СЕКЦИЙ ДЛЯ ШИНЫ С ИНТЕРВАЛОМ 185MM, 50MM ШИРИНА | SECTION COVER SYSTEM185MM 50MM WIDE | LEERFELD-ABDECK. SYSTEM185MM 50MM BREIT | 11.19 | 1 | 1 | шт. | 17 | 4011209005730 | LF |  | P360 | 5852 | 143
3NJ49123BA01 | 3NJ4912-3BA01 | ПРИНАДЛЕЖНОСТЬ ДЛЯ УЗКОПРОФИЛЬНЫХ РАЗЪЕДИНИТЕЛЕЙ-ПРЕДОХРАНИТЕЛЕЙ 3NJ41 ЗАГЛУШКА ДЛЯ СБОРНЫХ ШИН С РАСТОЯНИЕМ МЕЖДУ ШИНАМИ 185MM,100MM BR НОВЫЙ ДИЗАЙН | SECTION COVER SYSTEM185MM,100MM WIDE | LEERFELD-ABDECK. SYSTEM185MM,100MM BREIT | 14.61 | 1 | 1 | шт. | 17 | 4011209534629 | LF |  | P360 | 5852 | 143
3NJ49123CA00 | 3NJ4912-3CA00 | ПРИНАДЛЕЖНОСТЬ ДЛЯ УЗКОПРОФИЛЬНЫХ РАЗЪЕДИНИТЕЛЕЙ-ПРЕДОХРАНИТЕЛЕЙ 3NJ4103 ЗАПАСНАЯ КРЫШКА СЕКЦИЙ ДЛЯ ШИНЫ С ИНТЕРВАЛОМ 100MM, 50MM ШИРИНА | SECTION COVER SYSTEM100MM 50MM WIDE | LEERFELD-ABDECK. SYSTEM100MM 50MM BREIT | 11.19 | 1 | 1 | шт. | 17 | 4011209005747 | LF |  | P360 | 5852 | 143
3NJ49131AA01 | 3NJ4913-1AA01 | ПРИНАДЛЕЖНОСТЬ ДЛЯ УЗКОПРОФИЛЬНЫХ РАЗЪЕДИНИТЕЛЕЙ-ПРЕДОХРАНИТЕЛЕЙ ТИПОРАЗМЕР 1-3, RETROFITTABLE ДОПОЛНИТЕЛЬНЫЙ КОНТАКТ, 1W С СОЕДИНИТЕЛЬНЫМ КАБЕЛЕМ НОВЫЙ ДИЗАЙН | AUX. SWITCH 1W FOR 3NJ412/3/4...01 | HILFSSTROMSCHALT.1W FUER 3NJ412/3/4...01 | 21.62 | 1 | 1 | шт. | 17 | 4011209519534 | LF |  | P360 | 5852 | 143
3NJ49148AA00 | 3NJ4914-8AA00 | ПРИНАДЛЕЖНОСТЬ ДЛЯ РАЗЪЕДИНИТЕЛЯ 3NJ418, СПЕЦ. ПРЕДОХРАНИТЕЛЬ ТИПОРАЗМЕР NH3, 910A | FUSE LINK 910A 400V A.C. | SICHERUNGSEINSATZ 910A 400V A.C. | 76.94 | 1 | 1 | шт. | 30 | 4011209449206 | LF |  | P360 | 5852 | 143
3NJ49148BA00 | 3NJ4914-8BA00 | DISCONNECT. PLATE S.NH3, 1250A АКСЕССУАР ДЛЯ ПРЕДОХРАНИТЕЛЬНЫЙ РАЗЪЕДИНИТЕЛЬS 3NJ 414 - 3NJ418, (PACK = 3 UNITS) | DISCONNECTING PLATE, SIZE NH3, 1250A | TRENNMESSER, GR. NH3, 1250A | 80.27 | 1 | 1 | шт. | 18 | 4011209777989 | LF |  | P360 | 5852 | 143
3NJ49151BA00 | 3NJ4915-1BA00 | АКСЕССУАР F. STRIPS 3NJ41 IN-LINE FUSE SW.DISC. S.NH00 HOLDER WITH DIST.SLEEVE | S.NH00 HOLDER WITH DISTANCE SLEEVE | GR.NH00 HALTER MIT DISTANZHUELSE | 5.73 | 1 | 1 | шт. | 16 | 4011209689572 | LF |  | P360 | 5852 | 143
3NJ49151CA00 | 3NJ4915-1CA00 | АКСЕССУАР F. STRIPS 3NJ41 IN-LINE FUSE SW.DISC. S.NH00 TERMINAL STRIP | S.NH00 TERMINAL STRIP 6-POLE | GR.NH00 KLEMMLEISTE 6-POLIG | 78.89 | 1 | 1 | шт. | 16 | 4011209689596 | LF |  | P360 | 5852 | 143
3NJ49151EA10 | 3NJ4915-1EA10 | АКСЕССУАР F. STRIPS 3NJ41 IN-LINE FUSE SW.DISC. S.NH00 INTEGRAT. CURR. TRANSДЛЯMER 100/1 A, CL.0.5 | S.NH00 CURR.TRANSF. 100/1A,CL.0.5 | GR.NH00 STROMWANDLER 100/1A,KL.0,5 | 107.07 | 1 | 1 | шт. | 39 | 4011209687776 | LF |  | P360 | 5852 | 143
3NJ49151EA20 | 3NJ4915-1EA20 | АКСЕССУАР F. STRIPS 3NJ41 IN-LINE FUSE SW.DISC. S.NH00 INTEGRAT. CURR. TRANSДЛЯMER 100/1 A, CL.1 | S.NH00 CURR.TRANSF. 100/1A,CL.1 | GR.NH00 STROMWANDLER 100/1A,KL.1 | 68.08 | 1 | 1 | шт. | 29 | 4011209687790 | LF |  | P360 | 5852 | 143
3NJ49151EB10 | 3NJ4915-1EB10 | АКСЕССУАР F. STRIPS 3NJ41 IN-LINE FUSE SW.DISC. S.NH00 INTEGRAT. CURR. TRANSДЛЯMER 100/5 A, CL.0.5 | S.NH00 CURR.TRANSF. 100/5A,CL.0.5 | GR.NH00 STROMWANDLER 100/5A,KL.0,5 | 92.46 | 1 | 1 | шт. | 30 | 4011209687813 | LF |  | P360 | 5852 | 143
3NJ49151EB20 | 3NJ4915-1EB20 | АКСЕССУАР F. STRIPS 3NJ41 IN-LINE FUSE SW.DISC. S.NH00 INTEGRAT. CURR. TRANSДЛЯMER 100/5 A, CL.1 | S.NH00 CURR.TRANSF. 100/5A,CL.1 | GR.NH00 STROMWANDLER 100/5A,KL.1 | 54.74 | 1 | 1 | шт. | 30 | 4011209687837 | LF |  | P360 | 5852 | 143
3NJ49151FA10 | 3NJ4915-1FA10 | АКСЕССУАР F. STRIPS 3NJ41 IN-LINE FUSE SW.DISC. S.NH00 INTEGRAT. CURR. TRANSДЛЯMER 150/1 A, CL.0.5 | S.NH00 CURR.TRANSF. 150/1A,CL.0.5 | GR.NH00 STROMWANDLER 150/1A,KL.0,5 | 107.07 | 1 | 1 | шт. | 39 | 4011209687783 | LF |  | P360 | 5852 | 143
3NJ49151FA11 | 3NJ4915-1FA11 | АКСЕССУАР F. STRIPS 3NJ41 IN-LINE FUSE SW.DISC. S.NH00 INTEGRAT. CURR. TRANSДЛЯMER 150/1 A, CL.0.5 CALIBRATED | S.NH00 CURR.TRANSF. 150/1A,CL.0.5 | GR.NH00 STROMWANDLER 150/1A,KL.0,5 | 248.4 | 1 | 1 | шт. | 39 | 4011209689664 | LF |  | P360 | 5852 | 143
3NJ49151FA20 | 3NJ4915-1FA20 | АКСЕССУАР F. STRIPS 3NJ41 IN-LINE FUSE SW.DISC. S.NH00 INTEGRAT. CURR. TRANSДЛЯMER 150/1 A, CL.1 | S.NH00 CURR.TRANSF. 150/1A,CL.1 | GR.NH00 STROMWANDLER 150/1A,KL.1 | 60.95 | 1 | 1 | шт. | 16 | 4011209687806 | LF |  | P360 | 5852 | 143
3NJ49151FB10 | 3NJ4915-1FB10 | АКСЕССУАР F. STRIPS 3NJ41 IN-LINE FUSE SW.DISC. S.NH00 INTEGRAT. CURR. TRANSДЛЯMER 150/5 A, CL.0.5 | S.NH00 CURR.TRANSF. 150/5A,CL.0.5 | GR.NH00 STROMWANDLER 150/5A,KL.0,5 | 92.46 | 1 | 1 | шт. | 39 | 4011209687820 | LF |  | P360 | 5852 | 143
3NJ49151FB11 | 3NJ4915-1FB11 | АКСЕССУАР F. STRIPS 3NJ41 IN-LINE FUSE SW.DISC. S.NH00 INTEGRAT. CURR. TRANSДЛЯMER 150/5 A, CL.0.5 CALIBRATED | S.NH00 CURR.TRANSF. 150/5A,CL.0.5 | GR.NH00 STROMWANDLER 150/5A,KL.0,5 | 233.45 | 1 | 1 | шт. | 39 | 4011209689671 | LF |  | P360 | 5852 | 143
3NJ49151FB20 | 3NJ4915-1FB20 | АКСЕССУАР F. STRIPS 3NJ41 IN-LINE FUSE SW.DISC. S.NH00 INTEGRAT. CURR. TRANSДЛЯMER 150/5 A, CL.1 | S.NH00 CURR.TRANSF. 150/5A,CL.1 | GR.NH00 STROMWANDLER 150/5A,KL.1 | 49.22 | 1 | 1 | шт. | 16 | 4011209687844 | LF |  | P360 | 5852 | 143
3NJ49152BA00 | 3NJ4915-2BA00 | АКСЕССУАР F. STRIPS 3NJ41 IN-LINE FUSE SW.DISC. S.NH1-3 HOLDER WITH DIST.SLEEVE | S.NH1-3 HOLDER WITH DIST.SLEEVE | GR.NH1-3 HALTER MIT DISTANZHUELSE | 15.76 | 1 | 1 | шт. | 16 | 4011209689589 | LF |  | P360 | 5852 | 143
3NJ49152CA00 | 3NJ4915-2CA00 | АКСЕССУАР F. STRIPS 3NJ41 IN-LINE FUSE SW.DISC. S.NH1-3 TERM.STRIP W. CABLE HARNESS | S.NH1-3 WIRING SET, 3-POLE | GR.NH1-3 VERDRAHTUNGSSATZ 3-POLIG | 138 | 1 | 1 | шт. | 16 | 4011209689602 | LF |  | P360 | 5852 | 143
3NJ49152DA20 | 3NJ4915-2DA20 | АКСЕССУАР F. STRIPS 3NJ41 IN-LINE FUSE SW.DISC. S.NH1-3 INTEGRAT. CURR. TRANSДЛЯMER 75/1A,CL.1 | S.NH1-3 CURR.TRANSF. 75/1A,CL.1 | GR.NH1-3 STROMWANDLER 75/1A,KL.1 | 45.08 | 1 | 1 | шт. | 39 | 4011209687998 | LF |  | P360 | 5852 | 143
3NJ49152DB20 | 3NJ4915-2DB20 | АКСЕССУАР F. STRIPS 3NJ41 IN-LINE FUSE SW.DISC. S.NH1-3 INTEGRAT. CURR. TRANSДЛЯMER 75/5A,CL.1 | S.NH1-3 CURR.TRANSF. 75/5A,CL.1 | GR.NH1-3 STROMWANDLER 75/5A,KL.1 | 45.08 | 1 | 1 | шт. | 39 | 4011209687851 | LF |  | P360 | 5852 | 143
3NJ49152EA10 | 3NJ4915-2EA10 | АКСЕССУАР F. STRIPS 3NJ41 IN-LINE FUSE SW.DISC. S.NH1-3 INTEGRAT. CURR. TRANSДЛЯMER 100/1A,CL.0.5 | S.NH1-3 CURR.TRANSF. 100/1A,CL.0.5 | GR.NH1-3 STROMWANDLER 100/1A,KL.0,5 | 62.56 | 1 | 1 | шт. | 39 | 4011209688025 | LF |  | P360 | 5852 | 143
3NJ49152EA20 | 3NJ4915-2EA20 | АКСЕССУАР F. STRIPS 3NJ41 IN-LINE FUSE SW.DISC. S.NH1-3 INTEGRAT. CURR. TRANSДЛЯMER 100/1A,CL.1 | S.NH1-3 CURR.TRANSF. 100/1A,CL.1 | GR.NH1-3 STROMWANDLER 100/1A,KL.1 | 45.08 | 1 | 1 | шт. | 30 | 4011209688018 | LF |  | P360 | 5852 | 143
3NJ49152EB10 | 3NJ4915-2EB10 | АКСЕССУАР F. STRIPS 3NJ41 IN-LINE FUSE SW.DISC. S.NH1-3 INTEGRAT. CURR. TRANSДЛЯMER 100/5A,CL.0.5 | S.NH1-3 CURR.TRANSF. 100/5A,CL.0.5 | GR.NH1-3 STROMWANDLER 100/5A,KL.0,5 | 62.56 | 1 | 1 | шт. | 39 | 4011209687882 | LF |  | P360 | 5852 | 143
3NJ49152EB20 | 3NJ4915-2EB20 | АКСЕССУАР F. STRIPS 3NJ41 IN-LINE FUSE SW.DISC. S.NH1-3 INTEGRAT. CURR. TRANSДЛЯMER 100/5A,CL.1 | S.NH1-3 CURR.TRANSF. 100/5A,CL.1 | GR.NH1-3 STROMWANDLER 100/5A,KL.1 | 45.08 | 1 | 1 | шт. | 39 | 4011209687875 | LF |  | P360 | 5852 | 143
3NJ49152FA10 | 3NJ4915-2FA10 | АКСЕССУАР F. STRIPS 3NJ41 IN-LINE FUSE SW.DISC. S.NH1-3 INTEGRAT. CURR. TRANSДЛЯMER 150/1A,CL.0.5 | S.NH1-3 CURR.TRANSF. 150/1A,CL.0.5 | GR.NH1-3 STROMWANDLER 150/1A,KL.0,5 | 62.56 | 1 | 1 | шт. | 29 | 4011209688049 | LF |  | P360 | 5852 | 143
3NJ49152FA20 | 3NJ4915-2FA20 | АКСЕССУАР F. STRIPS 3NJ41 IN-LINE FUSE SW.DISC. S.NH1-3 INTEGRAT. CURR. TRANSДЛЯMER 150/1A,CL.1 | S.NH1-3 CURR.TRANSF. 150/1A,CL.1 | GR.NH1-3 STROMWANDLER 150/1A,KL.1 | 45.08 | 1 | 1 | шт. | 39 | 4011209688032 | LF |  | P360 | 5852 | 143
3NJ49152FB10 | 3NJ4915-2FB10 | АКСЕССУАР F. STRIPS 3NJ41 IN-LINE FUSE SW.DISC. S.NH1-3 INTEGRAT. CURR. TRANSДЛЯMER 150/5A,CL.0.5 | S.NH1-3 CURR.TRANSF. 150/5A,CL.0.5 | GR.NH1-3 STROMWANDLER 150/5A,KL.0,5 | 62.56 | 1 | 1 | шт. | 39 | 4011209687905 | LF |  | P360 | 5852 | 143
3NJ49152FB20 | 3NJ4915-2FB20 | АКСЕССУАР F. STRIPS 3NJ41 IN-LINE FUSE SW.DISC. S.NH1-3 INTEGRAT. CURR. TRANSДЛЯMER 150/5A,CL.1 | S.NH1-3 CURR.TRANSF. 150/5A,CL.1 | GR.NH1-3 STROMWANDLER 150/5A,KL.1 | 45.08 | 1 | 1 | шт. | 32 | 4011209687899 | LF |  | P360 | 5852 | 143
3NJ49152GA10 | 3NJ4915-2GA10 | АКСЕССУАР F. STRIPS 3NJ41 IN-LINE FUSE SW.DISC. S.NH1-3 INTEGRAT. CURR. TRANSДЛЯMER 250/1A,CL.0.5 | S.NH1-3 CURR.TRANSF. 250/1A,CL.0.5 | GR.NH1-3 STROMWANDLER 250/1A,KL.0,5 | 62.56 | 1 | 1 | шт. | 39 | 4011209688063 | LF |  | P360 | 5852 | 143
3NJ49152GA11 | 3NJ4915-2GA11 | АКСЕССУАР F. STRIPS 3NJ41 IN-LINE FUSE SW.DISC. S.NH1-3 INTEGRAT. CURR. TRANSДЛЯMER 250/1A,CL.0.5 CALIBRATED | S.NH1-3 CURR.TRANSF. 250/1A,CL.1 | GR.NH1-3 STROMWANDLER 250/1A,KL.1 | 204.7 | 1 | 1 | шт. | 35 | 4011209689718 | LF |  | P360 | 5852 | 143
3NJ49152GA20 | 3NJ4915-2GA20 | АКСЕССУАР F. STRIPS 3NJ41 IN-LINE FUSE SW.DISC. S.NH1-3 INTEGRAT. CURR. TRANSДЛЯMER 250/1A,CL.1 | S.NH1-3 CURR.TRANSF. 250/1A,CL.1 | GR.NH1-3 STROMWANDLER 250/1A,KL.1 | 40.6 | 1 | 1 | шт. | 16 | 4011209688056 | LF |  | P360 | 5852 | 143
3NJ49152GB10 | 3NJ4915-2GB10 | АКСЕССУАР F. STRIPS 3NJ41 IN-LINE FUSE SW.DISC. S.NH1-3 INTEGRAT. CURR. TRANSДЛЯMER 250/5A,CL.0.5 | S.NH1-3 CURR.TRANSF. 250/5A,CL.0.5 | GR.NH1-3 STROMWANDLER 250/5A,KL.0,5 | 62.56 | 1 | 1 | шт. | 39 | 4011209687929 | LF |  | P360 | 5852 | 143
3NJ49152GB11 | 3NJ4915-2GB11 | АКСЕССУАР F. STRIPS 3NJ41 IN-LINE FUSE SW.DISC. S.NH1-3 INTEGRAT. CURR. TRANSДЛЯMER 250/5A,CL.0.5 CALIBRATED | S.NH1-3 CURR.TRANSF. 250/5A,CL.0.5 | GR.NH1-3 STROMWANDLER 250/5A,KL.0,5 | 204.7 | 1 | 1 | шт. | 39 | 4011209689688 | LF |  | P360 | 5852 | 143
3NJ49152GB20 | 3NJ4915-2GB20 | АКСЕССУАР F. STRIPS 3NJ41 IN-LINE FUSE SW.DISC. S.NH1-3 INTEGRAT. CURR. TRANSДЛЯMER 250/5A,CL.1 | S.NH1-3 CURR.TRANSF. 250/5A,CL.1 | GR.NH1-3 STROMWANDLER 250/5A,KL.1 | 40.6 | 1 | 1 | шт. | 16 | 4011209687912 | LF |  | P360 | 5852 | 143
3NJ49152HA10 | 3NJ4915-2HA10 | АКСЕССУАР F. STRIPS 3NJ41 IN-LINE FUSE SW.DISC. S.NH1-3 INTEGRAT. CURR. TRANSДЛЯMER 400/1A,CL.0.5 | S.NH1-3 CURR.TRANSF. 400/1A,CL.0.5 | GR.NH1-3 STROMWANDLER 400/1A,KL.0,5 | 62.56 | 1 | 1 | шт. | 39 | 4011209688087 | LF |  | P360 | 5852 | 143
3NJ49152HA11 | 3NJ4915-2HA11 | АКСЕССУАР F. STRIPS 3NJ41 IN-LINE FUSE SW.DISC. S.NH1-3 INTEGRAT. CURR. TRANSДЛЯMER 400/1A,CL.0.5 CALIBRATED | S.NH1-3 CURR.TRANSF. 400/1A,CL.0.5 | GR.NH1-3 STROMWANDLER 400/1A,KL.0,5 | 204.7 | 1 | 1 | шт. | 36 | 4011209689725 | LF |  | P360 | 5852 | 143
3NJ49152HA20 | 3NJ4915-2HA20 | АКСЕССУАР F. STRIPS 3NJ41 IN-LINE FUSE SW.DISC. S.NH1-3 INTEGRAT. CURR. TRANSДЛЯMER 400/1A,CL.1 | S.NH1-3 CURR.TRANSF. 400/1A,CL.1 | GR.NH1-3 STROMWANDLER 400/1A,KL.1 | 40.6 | 1 | 1 | шт. | 16 | 4011209688070 | LF |  | P360 | 5852 | 143
3NJ49152HB10 | 3NJ4915-2HB10 | АКСЕССУАР F. STRIPS 3NJ41 IN-LINE FUSE SW.DISC. S.NH1-3 INTEGRAT. CURR. TRANSДЛЯMER 400/5A,CL.0.5 | S.NH1-3 CURR.TRANSF. 400/5A,CL.0.5 | GR.NH1-3 STROMWANDLER 400/5A,KL.0,5 | 62.56 | 1 | 1 | шт. | 39 | 4011209687943 | LF |  | P360 | 5852 | 143
3NJ49152HB11 | 3NJ4915-2HB11 | АКСЕССУАР F. STRIPS 3NJ41 IN-LINE FUSE SW.DISC. S.NH1-3 INTEGRAT. CURR. TRANSДЛЯMER 400/5A,CL.0.5 CALIBRATED | S.NH1-3 CURR.TRANSF. 400/5A,CL.0.5 | GR.NH1-3 STROMWANDLER 400/5A,KL.0,5 | 204.7 | 1 | 1 | шт. | 39 | 4011209689695 | LF |  | P360 | 5852 | 143
3NJ49152HB20 | 3NJ4915-2HB20 | АКСЕССУАР F. STRIPS 3NJ41 IN-LINE FUSE SW.DISC. S.NH1-3 INTEGRAT. CURR. TRANSДЛЯMER 400/5A,CL.1 | S.NH1-3 CURR.TRANSF. 400/5A,CL.1 | GR.NH1-3 STROMWANDLER 400/5A,KL.1 | 40.6 | 1 | 1 | шт. | 16 | 4011209687936 | LF |  | P360 | 5852 | 143
3NJ49152JA10 | 3NJ4915-2JA10 | АКСЕССУАР F. STRIPS 3NJ41 IN-LINE FUSE SW.DISC. S.NH1-3 INTEGRAT. CURR. TRANSДЛЯMER 500/1A,CL.0.5 | S.NH1-3 CURR.TRANSF. 500/1A,CL.0.5 | GR.NH1-3 STROMWANDLER 500/1A,KL.0,5 | 62.56 | 1 | 1 | шт. | 39 | 4011209688100 | LF |  | P360 | 5852 | 143
3NJ49152JA20 | 3NJ4915-2JA20 | АКСЕССУАР F. STRIPS 3NJ41 IN-LINE FUSE SW.DISC. S.NH1-3 INTEGRAT. CURR. TRANSДЛЯMER 500/1A,CL.1 | S.NH1-3 CURR.TRANSF. 500/1A,CL.1 | GR.NH1-3 STROMWANDLER 500/1A,KL.1 | 45.08 | 1 | 1 | шт. | 39 | 4011209688094 | LF |  | P360 | 5852 | 143
3NJ49152JB10 | 3NJ4915-2JB10 | АКСЕССУАР F. STRIPS 3NJ41 IN-LINE FUSE SW.DISC. S.NH1-3 INTEGRAT. CURR. TRANSДЛЯMER 500/5A,CL.0.5 | S.NH1-3 CURR.TRANSF. 500/5A,CL.0.5 | GR.NH1-3 STROMWANDLER 500/5A,KL.0,5 | 62.56 | 1 | 1 | шт. | 39 | 4011209687967 | LF |  | P360 | 5852 | 143
3NJ49152JB20 | 3NJ4915-2JB20 | АКСЕССУАР F. STRIPS 3NJ41 IN-LINE FUSE SW.DISC. S.NH1-3 INTEGRAT. CURR. TRANSДЛЯMER 500/5A,CL.1 | S.NH1-3 CURR.TRANSF. 500/5A,CL.1 | GR.NH1-3 STROMWANDLER 500/5A,KL.1 | 45.08 | 1 | 1 | шт. | 39 | 4011209687950 | LF |  | P360 | 5852 | 143
3NJ49152KA10 | 3NJ4915-2KA10 | АКСЕССУАР F. STRIPS 3NJ41 IN-LINE FUSE SW.DISC. S.NH1-3 INTEGRAT. CURR. TRANSДЛЯMER 600/1A,CL.0.5 | S.NH1-3 CURR.TRANSF. 600/1A,CL.0.5 | GR.NH1-3 STROMWANDLER 600/1A,KL.0,5 | 62.56 | 1 | 1 | шт. | 39 | 4011209688124 | LF |  | P360 | 5852 | 143
3NJ49152KA11 | 3NJ4915-2KA11 | АКСЕССУАР F. STRIPS 3NJ41 IN-LINE FUSE SW.DISC. S.NH1-3 INTEGRAT. CURR. TRANSДЛЯMER 600/1A,CL.0.5 CALIBRATED | S.NH1-3 CURR.TRANSF. 600/1A,CL.0.5 | GR.NH1-3 STROMWANDLER 600/1A,KL.0,5 | 267.95 | 1 | 1 | шт. | 35 | 4011209689732 | LF |  | P360 | 5852 | 143
3NJ49152KA20 | 3NJ4915-2KA20 | АКСЕССУАР F. STRIPS 3NJ41 IN-LINE FUSE SW.DISC. S.NH1-3 INTEGRAT. CURR. TRANSДЛЯMER 600/1A,CL.1 | S.NH1-3 CURR.TRANSF. 600/1A,CL.1 | GR.NH1-3 STROMWANDLER 600/1A,KL.1 | 40.6 | 1 | 1 | шт. | 16 | 4011209688117 | LF |  | P360 | 5852 | 143
3NJ49152KB10 | 3NJ4915-2KB10 | АКСЕССУАР F. STRIPS 3NJ41 IN-LINE FUSE SW.DISC. S.NH1-3 INTEGRAT. CURR. TRANSДЛЯMER 600/5A,CL.0.5 | S.NH1-3 CURR.TRANSF. 600/5A,CL.0.5 | GR.NH1-3 STROMWANDLER 600/5A,KL.0,5 | 62.56 | 1 | 1 | шт. | 39 | 4011209687981 | LF |  | P360 | 5852 | 143
3NJ49152KB11 | 3NJ4915-2KB11 | АКСЕССУАР F. STRIPS 3NJ41 IN-LINE FUSE SW.DISC. S.NH1-3 INTEGRAT. CURR. TRANSДЛЯMER 600/5A,CL.0.5 CALIBRATED | S.NH1-3 CURR.TRANSF. 600/5A,CL.0.5 | GR.NH1-3 STROMWANDLER 600/5A,KL.0,5 | 267.95 | 1 | 1 | шт. | 35 | 4011209689701 | LF |  | P360 | 5852 | 143
3NJ49152KB20 | 3NJ4915-2KB20 | АКСЕССУАР F. STRIPS 3NJ41 IN-LINE FUSE SW.DISC. S.NH1-3 INTEGRAT. CURR. TRANSДЛЯMER 600/5A,CL.1 | S.NH1-3 CURR.TRANSF. 600/5A,CL.1 | GR.NH1-3 STROMWANDLER 600/5A,KL.1 | 40.6 | 1 | 1 | шт. | 16 | 4011209687974 | LF |  | P360 | 5852 | 143
3NJ49180AA00 | 3NJ4918-0AA00 | ПРИНАДЛЕЖНОСТЬ ДЛЯ УЗКОПРОФИЛЬНЫХ РАЗЪЕДИНИТЕЛЕЙ-ПРЕДОХРАНИТЕЛЕЙ 3NJ41 ФИКСИРУЮЩАЯ ЗАЩЕЛКА ДЛЯ ШИННОГО ИНТЕРВАЛА 185MM (1 КОМПЛЕКТ = 4 ШТУКИ) | ADAPTER F.2X3NJ4103-3B.01 SYS185MM/100MM | ADAPTER F.2X3NJ4103-3B.01 SYS185MM/100MM | 17.14 | 1 | 1 | шт. | 17 | 4011209005754 | LF |  | P360 | 5852 | 143
3NJ49180DA02 | 3NJ4918-0DA02 | ПРИНАДЛЕЖНОСТИ ДЛЯ FUSE LOAD ISOL. SWITCHES 3NJ41 АДАПТЕР ДЛЯ COMB. 3NJ4103 WITH 3NJ412-4 ON ШИНА SPACING 185 MM | ADAPTER 2X3NJ4103-3B.02 185MM/100MM | ADAPTER 2X3NJ4103-3B.02 185MM/100MM | 27.49 | 1 | 1 | шт. | 17 | 4011209652309 | LF |  | P360 | 5852 | 143
3NJ49180DB02 | 3NJ4918-0DB02 | АКСЕССУАР ДЛЯ IN-LINE FUSE SWITCH DISC.3NJ41 АДАПТЕР ДЛЯ COMB. 3NJ4103 WITH 3NJ412-4 ON ШИНА SPACING 185MM WITH ШИНА TERMINAL | ADAPTER 2X3NJ4103-3B.02 185MM/100MM,SSKL | ADAPTER 2X3NJ4103-3B.02 185MM/100MM,SSKL | 64.52 | 1 | 1 | шт. | 36 | 4011209693876 | LF |  | P360 | 5852 | 143
3NJ49180DC02 | 3NJ4918-0DC02 | FIXING SCREWS M8X40 WITH CLAMP. WASHERS ДЛЯ АДАПТЕР 3NJ4918 ДЛЯ FIXING THE FUSE SWITCH-DISCONNECTOR WITH INTEGRATED TRANSДЛЯMER (PACK = 3 UNITS) | FIXING SCREWS W. SPRING WASHERS | BEFESTIGUNGSSCHRAUBEN MIT SPANNSCHEIBEN | 5.73 | 1 | 1 | шт. | 18 | 4011209788978 | LF |  | P360 | 5852 | 143
3NJ49180EA00 | 3NJ4918-0EA00 | ПРИНАДЛЕЖНОСТЬ ДЛЯ УЗКОПРОФИЛЬНЫХ РАЗЪЕДИНИТЕЛЕЙ-ПРЕДОХРАНИТЕЛЕЙ 3NJ41 АДАПТЕР ДЛЯ ПОВЕРХНОСТНОГО МОНТАЖА 3NJ4103 С ИНТЕРВАЛОМ 60MM | ADAPTER F.1X3NJ4103 SYS60MM/100MM | ADAPTER F.1X3NJ4103 SYS60MM/100MM | 26.45 | 1 | 1 | шт. | 17 | 4011209207943 | LF |  | P360 | 5852 | 143
3NJ49181AA00 | 3NJ4918-1AA00 | ПРИНАДЛЕЖНОСТЬ ДЛЯ РАЗЪЕДИНИТЕЛЯ 3NJ41 МОНТАЖНЫЙ КРЮК ДЛЯ РАЗМЕРА 1 ДО 3 (1 ШТУКА) | MOUNTING HOOKS FOR 3NJ412/3/4 (10X) | MONTAGEHAKEN FUER 3NJ412/3/4 (10X) | 13.8 | 1 | 1 | шт. | 17 | 4011209503076 | LF |  | P360 | 5852 | 143
3NJ56430BB00 | 3NJ5643-0BB00 | IN-LINE ПРЕДОХРАНИТЕЛЬНЫЙ РАЗЪЕДИНИТЕЛЬ 1-ПОЛЮСА SWITCHABLE, ТИПОРАЗМЕР 4A, I=1250A FLAT-ТИП TERMINAL M16 X 60 | INLINE FUSE SW.DIS. 1POLE SWITCHABLE | SICH.-LASTTR.LEISTE 1POL.SCHALTB.GR 4A | 713 | 1 | 1 | шт. | 17 | 4011209005778 | LF |  | P360 | 5852 | 143
3NJ59303BB | 3NJ5930-3BB | ПРИНАДЛЕЖНОСТЬ ДЛЯ РАЗЪЕДИНИТЕЛЯ-ПРЕДОХРАНИТЕЛЯ 3NJ5013 АДАПТЕР ДЛЯ 2XGR 00, ВЫРАВНИВАНИЕ ВЫСОТЫ | ADAPTER F.2X3NJ5013 SYS185MM/185MM | ADAPTER F.2X3NJ5013 SYS185MM/185MM | 33.24 | 1 | 1 | шт. | 36 | 4011209499256 | LF |  | P360 | 5852 | 143
3NJ59740AB | 3NJ5974-0AB | ПРИНАДЛЕЖНОСТЬ ДЛЯ УЗКОПРОФИЛЬНЫХ РАЗЪЕДИНИТЕЛЕЙ-ПРЕДОХРАНИТЕЛЕЙ 3NJ41 ШИННЫЙ ДЕРЖАТЕЛЬ, 3-ФАЗНЫЙ ИНТЕРВАЛ 100MM ИЛИ 185MM | BUSBAR SUPPORT SYS100MM+185MM | SAMMELSCHIENENHALTER SYS100MM+185MM | 14.72 | 1 | 1 | шт. | 16 | 4011209005785 | LF |  | P360 | 5852 | 143
3NJ62023AA000AA0 | 3NJ6202-3AA000AA0 | SWITCH DISCONNECTOR WITH FUSES IN-LINE DESIGN, PLUG-IN NH00 160A, 2-POLE HIGH SWITCHING CAPACITY H MANUAL OPERATION | PLUG-IN SWITCH DISCONN. NH00 2P MANUAL H | STECKB. LEISTE NH00 2P HAND H | 499.1 | 1 | 1 | шт. | 30 | 4011209697003 | LF |  | P360 | 5862 | 143
3NJ62023AE000AA0 | 3NJ6202-3AE000AA0 | SWITCH DISCONNECTOR W. FUSES IN-LINE DESIGN, PLUG-IN NH00 160A, 2-POLE HIGH SWITCHING CAPACITY H MANUAL OPERATION FUSE MONITORING EFM 25 | PLUG-IN SW. DISC. NH00 2P MANUAL H EFM25 | STECKB. LEISTE NH00 2P HAND H EFM25 | 883.2 | 1 | 1 | шт. | 30 |  | LF |  | P360 | 5862 | 143
3NJ62024AA000AA0 | 3NJ6202-4AA000AA0 | SWITCH DISCONNECTOR WITH FUSES IN-LINE DESIGN, PLUG-IN NH00 160A, 2-POLE HIGH SWITCHING CAPACITY H MOTORIZED OPERATING MECHANISM | PLUG-IN SWITCH DISCONN. NH00 2P MOT H | STECKB. LEISTE NH00 2P MOT H | 1828.5 | 1 | 1 | шт. | 30 | 4011209697041 | LF |  | P360 | 5862 | 143
3NJ62024AE000AA0 | 3NJ6202-4AE000AA0 | SWITCH DISCONNECTOR W. FUSES IN-LINE DESIGN, PLUG-IN NH00 160A, 2-POLE HIGH SWITCHING CAPACITY H MOTORIZED OPERATING MECHANISM FUSE MONITORING EFM 25 | PLUG-IN SW. DISC. NH00 2P MOT H EFM25 | STECKB. LEISTE NH00 2P MOT H EFM25 | 2219.5 | 1 | 1 | шт. | 30 |  | LF |  | P360 | 5862 | 143
3NJ62031AA000AA0 | 3NJ6203-1AA000AA0 | DISCONNECTOR-FUSE IN-LINE TYPE, CAN BE PLUGGED IN NH00 160A, 3-POLE STANDARD SWITCHING CAPACITY S MANUAL OPERATION | PLUG-IN IN-LINE SWITCH DISCONNECTOR | STECKB. LEISTE NH00 3P S | 281.75 | 1 | 1 | шт. | 30 | 4011209696648 | LF |  | P360 | 5862 | 143
3NJ62031AB000AA0 | 3NJ6203-1AB000AA0 | SWITCH DISCONNECTOR W. FUSES IN-LINE DESIGN, PLUG-IN NH00 160A, 3-POLE STANDARD SWITCHING CAPACITY S MANUAL OPERATION FUSE MONITORING EFM 10 | PLUG-IN SW. DISC. NH00 3P S EFM10 | STECKB. LEISTE NH00 3P S EFM10 | 562.35 | 1 | 1 | шт. | 30 |  | LF |  | P360 | 5862 | 143
3NJ62031AC000AA0 | 3NJ6203-1AC000AA0 | SWITCH DISCONNECTOR W. FUSES IN-LINE DESIGN, PLUG-IN NH00 160A, 3-POLE STANDARD SWITCHING CAPACITY S MANUAL OPERATION FUSE MONITORING EFM 20 | PLUG-IN SW. DISC. NH00 3P S EFM20 | STECKB. LEISTE NH00 3P S EFM20 | 665.85 | 1 | 1 | шт. | 30 |  | LF |  | P360 | 5862 | 143
3NJ62033AA000AA0 | 3NJ6203-3AA000AA0 | DISCONNECTOR-FUSE IN-LINE TYPE, CAN BE PLUGGED IN NH00 160A, 3-POLE HIGH SWITCHING CAPACITY H MANUAL OPERATION | PLUG-IN IN-LINE SWITCH DISCONNECTOR | STECKB. LEISTE NH00 3P HAND H | 322 | 1 | 1 | шт. | 30 | 4011209696686 | LF |  | P360 | 5862 | 143
3NJ62033AB000AA0 | 3NJ6203-3AB000AA0 | SWITCH DISCONNECTOR W. FUSES IN-LINE DESIGN, PLUG-IN NH00 160A, 3-POLE HIGH SWITCHING CAPACITY H MANUAL OPERATION FUSE MONITORING EFM 10 | PLUG-IN SW. DISC. NH00 3P MAN. H EFM10 | STECKB. LEISTE NH00 3P HAND H EFM10 | 603.75 | 1 | 1 | шт. | 30 |  | LF |  | P360 | 5862 | 143
3NJ62033AC000AA0 | 3NJ6203-3AC000AA0 | SWITCH DISCONNECTOR WITH FUSES IN-LINE DESIGN, PLUGGABLE NH00 160A, 3-POLE HIGH SWITCHING CAPACITY H MANUAL OPERATION FUSE MONITORING EFM 20 | PLUG-IN SW. DISC. NH00 3P MAN. H EFM20 | STECKB. LEISTE NH00 3P HAND H EFM20 | 706.1 | 1 | 1 | шт. | 30 |  | LF |  | P360 | 5862 | 143
3NJ62034AA000AA0 | 3NJ6203-4AA000AA0 | SWITCH DISCONNECTOR WITH FUSES IN-LINE DESIGN, PLUG-IN NH00 160A, 3-POLE HIGH SWITCHING CAPACITY H MOTORIZED OPERATING MECHANISM | PLUG-IN SWITCH DISCONN. NH00 3P MOT H | STECKB. LEISTE NH00 3P MOT H | 1667.5 | 1 | 1 | шт. | 30 | 4011209696723 | LF |  | P360 | 5862 | 143
3NJ62034AB000AA0 | 3NJ6203-4AB000AA0 | SWITCH DISCONNECTOR W. FUSES IN-LINE DESIGN, PLUG-IN NH00 160A, 3-POLE HIGH SWITCHING CAPACITY H MOTORIZED OPERATING MECHANISM FUSE MONITORING EFM 10 | PLUG-IN SW. DISC. NH00 3P MOT H EFM10 | STECKB. LEISTE NH00 3P MOT H EFM10 | 1966.5 | 1 | 1 | шт. | 30 |  | LF |  | P360 | 5862 | 143
3NJ62034AC000AA0 | 3NJ6203-4AC000AA0 | SWITCH DISCONNECTOR W. FUSES IN-LINE DESIGN, PLUG-IN NH00 160A, 3-POLE HIGH SWITCHING CAPACITY H MOTORIZED OPERATING MECHANISM FUSE MONITORING EFM 20 | PLUG-IN SW. DISC. NH00 3P MOT H EFM20 | STECKB. LEISTE NH00 3P MOT H EFM20 | 2047 | 1 | 1 | шт. | 30 |  | LF |  | P360 | 5862 | 143
3NJ62041AA000AA0 | 3NJ6204-1AA000AA0 | SWITCH DISCONNECTOR WITH FUSES IN-LINE DESIGN, PLUG-IN NH00 160A, 4-POLE STANDARD SWITCHING CAPACITY S MANUAL OPERATION | PLUG-IN SWITCH DISCONN. NH00 4P MANU S | STECKB. LEISTE NH00 4P HAND S | 501.4 | 1 | 1 | шт. | 30 | 4011209760813 | LF |  | P360 | 5862 | 143
3NJ62041AB000AA0 | 3NJ6204-1AB000AA0 | SWITCH DISCONNECTOR W. FUSES IN-LINE DESIGN, PLUG-IN NH00 160A, 4-POLE STANDARD SWITCHING CAPACITY S MANUAL OPERATION FUSE MONITORING EFM 10 | PLUG-IN SW. DISC. NH00 4P MAN. S EFM10 | STECKB. LEISTE NH00 4P HAND S EFM10 | 782 | 1 | 1 | шт. | 30 |  | LF |  | P360 | 5862 | 143
3NJ62041AC000AA0 | 3NJ6204-1AC000AA0 | SWITCH DISCONNECTOR W. FUSES IN-LINE DESIGN, PLUG-IN NH00 160A, 4-POLE STANDARD SWITCHING CAPACITY S MANUAL OPERATION FUSE MONITORING EFM 20 | PLUG-IN SW. DISC. NH00 4P MAN. S EFM20 | STECKB. LEISTE NH00 4P HAND S EFM20 | 886.65 | 1 | 1 | шт. | 30 |  | LF |  | P360 | 5862 | 143
3NJ62042AA000AA0 | 3NJ6204-2AA000AA0 | SWITCH DISCONNECTOR WITH FUSES IN-LINE DESIGN, PLUG-IN NH00 160A, 4-POLE STANDARD SWITCHING CAPACITY S MOTORIZED OPERATING MECHANISM | PLUG-IN SWITCH DISCONN. NH00 4P MOT S | STECKB. LEISTE NH00 4P MOT S | 1828.5 | 1 | 1 | шт. | 30 | 4011209760844 | LF |  | P360 | 5862 | 143
3NJ62042AB000AA0 | 3NJ6204-2AB000AA0 | SWITCH DISCONNECTOR W. FUSES IN-LINE DESIGN, PLUG-IN NH00 160A, 4-POLE STANDARD SWITCHING CAPACITY S MOTORIZED OPERATING MECHANISM FUSE MONITORING EFM 10 | PLUG-IN SW. DISC. NH00 4P MOT S EFM10 | STECKB. LEISTE NH00 4P MOT S EFM10 | 2139 | 1 | 1 | шт. | 30 |  | LF |  | P360 | 5862 | 143
3NJ62042AC000AA0 | 3NJ6204-2AC000AA0 | SWITCH DISCONNECTOR W. FUSES IN-LINE DESIGN, PLUG-IN NH00 160A, 4-POLE STANDARD SWITCHING CAPACITY S MOTORIZED OPERATING MECHANISM FUSE MONITORING EFM 20 | PLUG-IN SW. DISC. NH00 4P MOT S EFM20 | STECKB. LEISTE NH00 4P MOT S EFM20 | 2219.5 | 1 | 1 | шт. | 30 |  | LF |  | P360 | 5862 | 143
3NJ62123AA000AA0 | 3NJ6212-3AA000AA0 | SWITCH DISCONNECTOR WITH FUSES IN-LINE DESIGN, PLUG-IN NH1 250A, 2-POLE HIGH SWITCHING CAPACITY H MANUAL OPERATION | PLUG-IN SWITCH DISCONN. NH1 2P MANU H | STECKB. LEISTE NH1 2P HAND H | 905.05 | 1 | 1 | шт. | 30 | 4011209697010 | LF |  | P360 | 5862 | 143
3NJ62123AE000AA0 | 3NJ6212-3AE000AA0 | SWITCH DISCONNECTOR W. FUSES IN-LINE DESIGN, PLUG-IN NH1 250A, 2-POLE HIGH SWITCHING CAPACITY H MANUAL OPERATION FUSE MONITORING EFM 25 | PLUG-IN SW. DISC. NH1 2P MAN. H EFM25 | STECKB. LEISTE NH1 2P HAND H EFM25 | 1288 | 1 | 1 | шт. | 30 |  | LF |  | P360 | 5862 | 143
3NJ62124AA000AA0 | 3NJ6212-4AA000AA0 | SWITCH DISCONNECTOR WITH FUSES IN-LINE DESIGN, PLUG-IN NH1 250A, 2-POLE HIGH SWITCHING CAPACITY H MOTORIZED OPERATING MECHANISM | PLUG-IN SWITCH DISCONN. NH1 2P MOT H | STECKB. LEISTE NH1 2P MOT H | 2254 | 1 | 1 | шт. | 30 | 4011209697058 | LF |  | P360 | 5862 | 143
3NJ62124AE000AA0 | 3NJ6212-4AE000AA0 | SWITCH DISCONNECTOR W. FUSES IN-LINE DESIGN, PLUG-IN NH1 250A, 2-POLE HIGH SWITCHING CAPACITY H MOTORIZED OPERATING MECHANISM FUSE MONITORING EFM 25 | PLUG-IN SW. DISC. NH1 2P MOT H EFM25 | STECKB. LEISTE NH1 2P MOT H EFM25 | 2645 | 1 | 1 | шт. | 30 |  | LF |  | P360 | 5862 | 143
3NJ62131AA000AA0 | 3NJ6213-1AA000AA0 | DISCONNECTOR-FUSE IN-LINE TYPE, CAN BE PLUGGED IN NH1 250A, 3-POLE STANDARD SWITCHING CAPACITY S MANUAL OPERATION | PLUG-IN IN-LINE SWITCH DISCONNECTOR | STECKB. LEISTE NH1 3P S | 447.35 | 1 | 1 | шт. | 30 | 4011209696655 | LF |  | P360 | 5862 | 143
3NJ62131AB000AA0 | 3NJ6213-1AB000AA0 | SWITCH DISCONNECTOR W. FUSES IN-LINE DESIGN, PLUG-IN NH1 250A, 3-POLE STANDARD SWITCHING CAPACITY S MANUAL OPERATION FUSE MONITORING EFM 10 | PLUG-IN SW. DISC. NH1 3P S EFM10 | STECKB. LEISTE NH1 3P S EFM10 | 726.8 | 1 | 1 | шт. | 30 |  | LF |  | P360 | 5862 | 143
3NJ62131AC000AA0 | 3NJ6213-1AC000AA0 | SWITCH DISCONNECTOR W. FUSES IN-LINE DESIGN, PLUG-IN NH1 250A, 3-POLE STANDARD SWITCHING CAPACITY S MANUAL OPERATION FUSE MONITORING EFM 20 | PLUG-IN SW. DISC. NH1 3P S EFM20 | STECKB. LEISTE NH1 3P S EFM20 | 839.5 | 1 | 1 | шт. | 30 |  | LF |  | P360 | 5862 | 143
3NJ62133AA000AA0 | 3NJ6213-3AA000AA0 | DISCONNECTOR-FUSE IN-LINE TYPE, CAN BE PLUGGED IN NH1 250A, 3-POLE HIGH SWITCHING CAPACITY H MANUAL OPERATION | PLUG-IN IN-LINE SWITCH DISCONNECTOR | STECKB. LEISTE NH1 3P HAND H | 603.75 | 1 | 1 | шт. | 30 | 4011209696693 | LF |  | P360 | 5862 | 143
3NJ62133AB000AA0 | 3NJ6213-3AB000AA0 | SWITCH DISCONNECTOR W. FUSES IN-LINE DESIGN, PLUG-IN NH1 250A, 3-POLE HIGH SWITCHING CAPACITY H MANUAL OPERATION FUSE MONITORING EFM 10 | PLUG-IN SW. DISC. NH1 3P MAN. H EFM10 | STECKB. LEISTE NH1 3P HAND H EFM10 | 883.2 | 1 | 1 | шт. | 30 |  | LF |  | P360 | 5862 | 143
3NJ62133AC000AA0 | 3NJ6213-3AC000AA0 | SWITCH DISCONNECTOR W. FUSES IN-LINE DESIGN, PLUG-IN NH1 250A, 3-POLE HIGH SWITCHING CAPACITY H MANUAL OPERATION FUSE MONITORING EFM 20 | PLUG-IN SW. DISC. NH1 3P MAN. H EFM20 | STECKB. LEISTE NH1 3P HAND H EFM20 | 993.6 | 1 | 1 | шт. | 30 |  | LF |  | P360 | 5862 | 143
3NJ62134AA000AA0 | 3NJ6213-4AA000AA0 | SWITCH DISCONNECTOR WITH FUSES IN-LINE DESIGN, PLUG-IN NH1 250A, 3-POLE HIGH SWITCHING CAPACITY H MOTORIZED OPERATING MECHANISM | PLUG-IN SWITCH DISCONN. NH1 3P MOT H | STECKB. LEISTE NH1 3P MOT H | 1932 | 1 | 1 | шт. | 30 | 4011209696730 | LF |  | P360 | 5862 | 143
3NJ62134AB000AA0 | 3NJ6213-4AB000AA0 | SWITCH DISCONNECTOR W. FUSES IN-LINE DESIGN, PLUG-IN NH1 250A, 3-POLE HIGH SWITCHING CAPACITY H MOTORIZED OPERATING MECHANISM FUSE MONITORING EFM 10 | PLUG-IN SW. DISC. NH1 3P MOT H EFM10 | STECKB. LEISTE NH1 3P MOT H EFM10 | 2254 | 1 | 1 | шт. | 30 |  | LF |  | P360 | 5862 | 143
3NJ62134AC000AA0 | 3NJ6213-4AC000AA0 | SWITCH DISCONNECTOR W. FUSES IN-LINE DESIGN, PLUG-IN NH1 250A, 3-POLE HIGH SWITCHING CAPACITY H MOTORIZED OPERATING MECHANISM FUSE MONITORING EFM 20 | PLUG-IN SW. DISC. NH1 3P MOT H EFM20 | STECKB. LEISTE NH1 3P MOT H EFM20 | 2334.5 | 1 | 1 | шт. | 30 |  | LF |  | P360 | 5862 | 143
3NJ62141AA000AA0 | 3NJ6214-1AA000AA0 | SWITCH DISCONNECTOR WITH FUSES IN-LINE DESIGN, PLUG-IN NH1 250A, 4-POLE STANDARD SWITCHING CAPACITY S MANUAL OPERATION | PLUG-IN SWITCH DISCONN. NH1 4P MANU S | STECKB. LEISTE NH1 4P HAND S | 791.2 | 1 | 1 | шт. | 30 | 4011209760837 | LF |  | P360 | 5862 | 143
3NJ62141AB000AA0 | 3NJ6214-1AB000AA0 | SWITCH DISCONNECTOR W. FUSES IN-LINE DESIGN, PLUG-IN NH1 250A, 4-POLE STANDARD SWITCHING CAPACITY S MANUAL OPERATION FUSE MONITORING EFM 10 | PLUG-IN SW. DISC. NH1 4P MAN. S EFM10 | STECKB. LEISTE NH1 4P HAND S EFM10 | 1074.1 | 1 | 1 | шт. | 30 |  | LF |  | P360 | 5862 | 143
3NJ62141AC000AA0 | 3NJ6214-1AC000AA0 | SWITCH DISCONNECTOR W. FUSES IN-LINE DESIGN, PLUG-IN NH1 250A, 4-POLE STANDARD SWITCHING CAPACITY S MANUAL OPERATION FUSE MONITORING EFM 20 | PLUG-IN SW. DISC. NH1 4P MAN. S EFM20 | STECKB. LEISTE NH1 4P HAND S EFM20 | 1184.5 | 1 | 1 | шт. | 30 |  | LF |  | P360 | 5862 | 143
3NJ62142AA000AA0 | 3NJ6214-2AA000AA0 | SWITCH DISCONNECTOR WITH FUSES IN-LINE DESIGN, PLUG-IN NH1 250A, 4-POLE STANDARD SWITCHING CAPACITY S MOTORIZED OPERATING MECHANISM | PLUG-IN SWITCH DISCONN. NH1 4P MOT S | STECKB. LEISTE NH1 4P MOT S | 2139 | 1 | 1 | шт. | 30 | 4011209760875 | LF |  | P360 | 5862 | 143
3NJ62142AB000AA0 | 3NJ6214-2AB000AA0 | SWITCH DISCONNECTOR W. FUSES IN-LINE DESIGN, PLUG-IN NH1 250A, 4-POLE STANDARD SWITCHING CAPACITY S MOTORIZED OPERATING MECHANISM FUSE MONITORING EFM 10 | PLUG-IN SW. DISC. NH1 4P MOT S EFM10 | STECKB. LEISTE NH1 4P MOT S EFM10 | 2461 | 1 | 1 | шт. | 30 |  | LF |  | P360 | 5862 | 143
3NJ62142AC000AA0 | 3NJ6214-2AC000AA0 | SWITCH DISCONNECTOR W. FUSES IN-LINE DESIGN, PLUG-IN NH1 250A, 4-POLE STANDARD SWITCHING CAPACITY S MOTORIZED OPERATING MECHANISM FUSE MONITORING EFM 20 | PLUG-IN SW. DISC. NH1 4P MOT S EFM20 | STECKB. LEISTE NH1 4P MOT S EFM20 | 2530 | 1 | 1 | шт. | 30 |  | LF |  | P360 | 5862 | 143
3NJ62223AA000AA0 | 3NJ6222-3AA000AA0 | SWITCH DISCONNECTOR WITH FUSES IN-LINE DESIGN, PLUG-IN NH2 400A, 2-POLE HIGH SWITCHING CAPACITY H MANUAL OPERATION | PLUG-IN SWITCH DISCONN. NH2 2P MANU H | STECKB. LEISTE NH2 2P HAND H | 1230.5 | 1 | 1 | шт. | 30 | 4011209697027 | LF |  | P360 | 5862 | 143
3NJ62223AE000AA0 | 3NJ6222-3AE000AA0 | SWITCH DISCONNECTOR W. FUSES IN-LINE DESIGN, PLUG-IN NH2 400A, 2-POLE HIGH SWITCHING CAPACITY H MANUAL OPERATION FUSE MONITORING EFM 25 | PLUG-IN SW. DISC. NH2 2P MAN. H EFM25 | STECKB. LEISTE NH2 2P HAND H EFM25 | 1667.5 | 1 | 1 | шт. | 30 |  | LF |  | P360 | 5862 | 143
3NJ62224AA000AA0 | 3NJ6222-4AA000AA0 | SWITCH DISCONNECTOR WITH FUSES IN-LINE DESIGN, PLUG-IN NH2 400A, 2-POLE HIGH SWITCHING CAPACITY H MOTORIZED OPERATING MECHANISM | PLUG-IN SWITCH DISCONN. NH2 2P MOT H | STECKB. LEISTE NH2 2P MOT H | 2564.5 | 1 | 1 | шт. | 30 | 4011209697065 | LF |  | P360 | 5862 | 143
3NJ62224AE000AA0 | 3NJ6222-4AE000AA0 | SWITCH DISCONNECTOR W. FUSES IN-LINE DESIGN, PLUG-IN NH2 400A, 2-POLE HIGH SWITCHING CAPACITY H MOTORIZED OPERATING MECHANISM FUSE MONITORING EFM 25 | PLUG-IN SW. DISC. NH2 2P MOT H EFM25 | STECKB. LEISTE NH2 2P MOT H EFM25 | 2990 | 1 | 1 | шт. | 30 |  | LF |  | P360 | 5862 | 143
3NJ62231AA000AA0 | 3NJ6223-1AA000AA0 | DISCONNECTOR-FUSE IN-LINE TYPE, CAN BE PLUGGED IN NH2 400A, 3-POLE STANDARD SWITCHING CAPACITY S MANUAL OPERATION | PLUG-IN IN-LINE SWITCH DISCONNECTOR | STECKB. LEISTE NH2 3P S | 713 | 1 | 1 | шт. | 30 | 4011209696662 | LF |  | P360 | 5862 | 143
3NJ62231AB000AA0 | 3NJ6223-1AB000AA0 | SWITCH DISCONNECTOR W. FUSES IN-LINE DESIGN, PLUG-IN NH2 400A, 3-POLE STANDARD SWITCHING CAPACITY S MANUAL OPERATION FUSE MONITORING EFM 10 | PLUG-IN SW. DISC. NH2 3P S EFM10 | STECKB. LEISTE NH2 3P S EFM10 | 992.45 | 1 | 1 | шт. | 30 |  | LF |  | P360 | 5862 | 143
3NJ62231AC000AA0 | 3NJ6223-1AC000AA0 | SWITCH DISCONNECTOR W. FUSES IN-LINE DESIGN, PLUG-IN NH2 400A, 3-POLE STANDARD SWITCHING CAPACITY S MANUAL OPERATION FUSE MONITORING EFM 20 | PLUG-IN SW. DISC. NH2 3P S EFM20 | STECKB. LEISTE NH2 3P S EFM20 | 1139.65 | 1 | 1 | шт. | 30 |  | LF |  | P360 | 5862 | 143
3NJ62233AA000AA0 | 3NJ6223-3AA000AA0 | DISCONNECTOR-FUSE IN-LINE TYPE, CAN BE PLUGGED IN NH2 400A, 3-POLE HIGH SWITCHING CAPACITY H MANUAL OPERATION | PLUG-IN IN-LINE SWITCH DISCONNECTOR | STECKB. LEISTE NH2 3P HAND H | 828 | 1 | 1 | шт. | 30 |  | LF |  | P360 | 5862 | 143
3NJ62233AB000AA0 | 3NJ6223-3AB000AA0 | SWITCH DISCONNECTOR W. FUSES IN-LINE DESIGN, PLUG-IN NH2 400A, 3-POLE HIGH SWITCHING CAPACITY H MANUAL OPERATION FUSE MONITORING EFM 10 | PLUG-IN SW. DISC. NH2 3P MAN. H EFM10 | STECKB. LEISTE NH2 3P HAND H EFM10 | 1106.3 | 1 | 1 | шт. | 30 |  | LF |  | P360 | 5862 | 143
3NJ62233AC000AA0 | 3NJ6223-3AC000AA0 | SWITCH DISCONNECTOR W. FUSES IN-LINE DESIGN, PLUG-IN NH2 400A, 3-POLE HIGH SWITCHING CAPACITY H MANUAL OPERATION FUSE MONITORING EFM 20 | PLUG-IN SW. DISC. NH2 3P MAN. H EFM20 | STECKB. LEISTE NH2 3P HAND H EFM20 | 1253.5 | 1 | 1 | шт. | 30 |  | LF |  | P360 | 5862 | 143
3NJ62234AA000AA0 | 3NJ6223-4AA000AA0 | SWITCH DISCONNECTOR WITH FUSES IN-LINE DESIGN, PLUG-IN NH2 400A, 3-POLE HIGH SWITCHING CAPACITY H MOTORIZED OPERATING MECHANISM | PLUG-IN SWITCH DISCONN. NH2 3P MOT H | STECKB. LEISTE NH2 3P MOT H | 2162 | 1 | 1 | шт. | 30 | 4011209696747 | LF |  | P360 | 5862 | 143
3NJ62234AB000AA0 | 3NJ6223-4AB000AA0 | SWITCH DISCONNECTOR W. FUSES IN-LINE DESIGN, PLUG-IN NH2 400A, 3-POLE HIGH SWITCHING CAPACITY H MOTORIZED OPERATING MECHANISM FUSE MONITORING EFM 10 | PLUG-IN SW. DISC. NH2 3P MOT H EFM10 | STECKB. LEISTE NH2 3P MOT H EFM10 | 2507 | 1 | 1 | шт. | 30 |  | LF |  | P360 | 5862 | 143
3NJ62234AC000AA0 | 3NJ6223-4AC000AA0 | SWITCH DISCONNECTOR W. FUSES IN-LINE DESIGN, PLUG-IN NH2 400A, 3-POLE HIGH SWITCHING CAPACITY H MOTORIZED OPERATING MECHANISM FUSE MONITORING EFM 20 | PLUG-IN SW. DISC. NH2 3P MOT H EFM20 | STECKB. LEISTE NH2 3P MOT H EFM20 | 2576 | 1 | 1 | шт. | 30 |  | LF |  | P360 | 5862 | 143
3NJ62241AA000AA0 | 3NJ6224-1AA000AA0 | SWITCH DISCONNECTOR WITH FUSES IN-LINE DESIGN, PLUG-IN NH2 400A, 4-POLE STANDARD SWITCHING CAPACITY S MANUAL OPERATION | PLUG-IN SWITCH DISCONN. NH2 4P MANU S | STECKB. LEISTE NH2 4P HAND S | 1173 | 1 | 1 | шт. | 30 | 4011209760851 | LF |  | P360 | 5862 | 143
3NJ62241AB000AA0 | 3NJ6224-1AB000AA0 | SWITCH DISCONNECTOR W. FUSES IN-LINE DESIGN, PLUG-IN NH2 400A, 4-POLE STANDARD SWITCHING CAPACITY S MANUAL OPERATION FUSE MONITORING EFM 10 | PLUG-IN SW. DISC. NH2 4P MAN. S EFM10 | STECKB. LEISTE NH2 4P HAND S EFM10 | 1449 | 1 | 1 | шт. | 30 |  | LF |  | P360 | 5862 | 143
3NJ62241AC000AA0 | 3NJ6224-1AC000AA0 | SWITCH DISCONNECTOR W. FUSES IN-LINE DESIGN, PLUG-IN NH2 400A, 4-POLE STANDARD SWITCHING CAPACITY S MANUAL OPERATION FUSE MONITORING EFM 20 | PLUG-IN SW. DISC. NH2 4P MAN. S EFM20 | STECKB. LEISTE NH2 4P HAND S EFM20 | 1587 | 1 | 1 | шт. | 30 |  | LF |  | P360 | 5862 | 143
3NJ62242AA000AA0 | 3NJ6224-2AA000AA0 | SWITCH DISCONNECTOR WITH FUSES IN-LINE DESIGN, PLUG-IN NH2 400A, 4-POLE STANDARD SWITCHING CAPACITY S MOTORIZED OPERATING MECHANISM | PLUG-IN SWITCH DISCONN. NH2 4P MOT S | STECKB. LEISTE NH2 4P MOT S | 2507 | 1 | 1 | шт. | 30 | 4011209760882 | LF |  | P360 | 5862 | 143
3NJ62242AB000AA0 | 3NJ6224-2AB000AA0 | SWITCH DISCONNECTOR W. FUSES IN-LINE DESIGN, PLUG-IN NH2 400A, 4-POLE STANDARD SWITCHING CAPACITY S MOTORIZED OPERATING MECHANISM FUSE MONITORING EFM 10 | PLUG-IN SW. DISC. NH2 4P MOT S EFM10 | STECKB. LEISTE NH2 4P MOT S EFM10 | 2852 | 1 | 1 | шт. | 30 |  | LF |  | P360 | 5862 | 143
3NJ62242AC000AA0 | 3NJ6224-2AC000AA0 | SWITCH DISCONNECTOR W. FUSES IN-LINE DESIGN, PLUG-IN NH2 400A, 4-POLE STANDARD SWITCHING CAPACITY S MOTORIZED OPERATING MECHANISM FUSE MONITORING EFM 20 | PLUG-IN SW. DISC. NH2 4P MOT S EFM20 | STECKB. LEISTE NH2 4P MOT S EFM20 | 2932.5 | 1 | 1 | шт. | 30 |  | LF |  | P360 | 5862 | 143
3NJ62323AA000AA0 | 3NJ6232-3AA000AA0 | SWITCH DISCONNECTOR WITH FUSES IN-LINE DESIGN, PLUG-IN NH3 630A, 2-POLE HIGH SWITCHING CAPACITY H MANUAL OPERATION | PLUG-IN SWITCH DISCONN. NH3 2P MANU H | STECKB. LEISTE NH3 2P HAND H | 1299.5 | 1 | 1 | шт. | 30 | 4011209697034 | LF |  | P360 | 5862 | 143
3NJ62323AE000AA0 | 3NJ6232-3AE000AA0 | SWITCH DISCONNECTOR W. FUSES IN-LINE DESIGN, PLUG-IN NH3 630A, 2-POLE HIGH SWITCHING CAPACITY H MANUAL OPERATION FUSE MONITORING EFM 25 | PLUG-IN SW. DISC. NH3 2P MAN. H EFM25 | STECKB. LEISTE NH3 2P HAND H EFM25 | 1759.5 | 1 | 1 | шт. | 30 |  | LF |  | P360 | 5862 | 143
3NJ62324AA000AA0 | 3NJ6232-4AA000AA0 | SWITCH DISCONNECTOR WITH FUSES IN-LINE DESIGN, PLUG-IN NH3 630A, 2-POLE HIGH SWITCHING CAPACITY H MOTORIZED OPERATING MECHANISM | PLUG-IN SWITCH DISCONN. NH3 2P MOT H | STECKB. LEISTE NH3 2P MOT H | 2645 | 1 | 1 | шт. | 30 | 4011209697072 | LF |  | P360 | 5862 | 143
3NJ62324AE000AA0 | 3NJ6232-4AE000AA0 | SWITCH DISCONNECTOR W. FUSES IN-LINE DESIGN, PLUG-IN NH3 630A, 2-POLE HIGH SWITCHING CAPACITY H MOTORIZED OPERATING MECHANISM FUSE MONITORING EFM 25 | PLUG-IN SW. DISC. NH3 2P MOT H EFM25 | STECKB. LEISTE NH3 2P MOT H EFM25 | 3139.5 | 1 | 1 | шт. | 30 |  | LF |  | P360 | 5862 | 143
3NJ62331AA000AA0 | 3NJ6233-1AA000AA0 | DISCONNECTOR-FUSE IN-LINE TYPE, CAN BE PLUGGED IN NH3 630A, 3-POLE STANDARD SWITCHING CAPACITY S MANUAL OPERATION | PLUG-IN IN-LINE SWITCH DISCONNECTOR | STECKB. LEISTE NH3 3P S | 798.1 | 1 | 1 | шт. | 30 | 4011209696679 | LF |  | P360 | 5862 | 143
3NJ62331AB000AA0 | 3NJ6233-1AB000AA0 | SWITCH DISCONNECTOR W. FUSES IN-LINE DESIGN, PLUG-IN NH3 630A, 3-POLE STANDARD SWITCHING CAPACITY S MANUAL OPERATION FUSE MONITORING EFM 10 | PLUG-IN SW. DISC. NH3 3P S EFM10 | STECKB. LEISTE NH3 3P S EFM10 | 1077.55 | 1 | 1 | шт. | 30 |  | LF |  | P360 | 5862 | 143
3NJ62331AC000AA0 | 3NJ6233-1AC000AA0 | SWITCH DISCONNECTOR W. FUSES IN-LINE DESIGN, PLUG-IN NH3 630A, 3-POLE STANDARD SWITCHING CAPACITY S MANUAL OPERATION FUSE MONITORING EFM 20 | PLUG-IN SW. DISC. NH3 3P S EFM20 | STECKB. LEISTE NH3 3P S EFM20 | 1265 | 1 | 1 | шт. | 30 |  | LF |  | P360 | 5862 | 143
3NJ62333AA000AA0 | 3NJ6233-3AA000AA0 | DISCONNECTOR-FUSE IN-LINE TYPE, CAN BE PLUGGED IN NH3 630A, 3-POLE HIGH SWITCHING CAPACITY H MANUAL OPERATION | PLUG-IN IN-LINE SWITCH DISCONNECTOR | STECKB. LEISTE NH3 3P HAND H | 887.8 | 1 | 1 | шт. | 30 | 4011209696716 | LF |  | P360 | 5862 | 143
3NJ62333AB000AA0 | 3NJ6233-3AB000AA0 | SWITCH DISCONNECTOR W. FUSES IN-LINE DESIGN, PLUG-IN NH3 630A, 3-POLE HIGH SWITCHING CAPACITY H MANUAL OPERATION FUSE MONITORING EFM 10 | PLUG-IN SW. DISC. NH3 3P MAN. H EFM10 | STECKB. LEISTE NH3 3P HAND H EFM10 | 1161.5 | 1 | 1 | шт. | 30 |  | LF |  | P360 | 5862 | 143
3NJ62333AC000AA0 | 3NJ6233-3AC000AA0 | SWITCH DISCONNECTOR W. FUSES IN-LINE DESIGN, PLUG-IN NH3 630A, 3-POLE HIGH SWITCHING CAPACITY H MANUAL OPERATION FUSE MONITORING EFM 20 | PLUG-IN SW. DISC. NH3 3P MAN. H EFM20 | STECKB. LEISTE NH3 3P HAND H EFM20 | 1334 | 1 | 1 | шт. | 30 |  | LF |  | P360 | 5862 | 143
3NJ62334AA000AA0 | 3NJ6233-4AA000AA0 | SWITCH DISCONNECTOR WITH FUSES IN-LINE DESIGN, PLUG-IN NH3 630A, 3-POLE HIGH SWITCHING CAPACITY H MOTORIZED OPERATING MECHANISM | PLUG-IN SWITCH DISCONN. NH3 3P MOT H | STECKB. LEISTE NH3 3P MOT H | 2185 | 1 | 1 | шт. | 30 | 4011209696754 | LF |  | P360 | 5862 | 143
3NJ62334AB000AA0 | 3NJ6233-4AB000AA0 | SWITCH DISCONNECTOR W. FUSES IN-LINE DESIGN, PLUG-IN NH3 630A, 3-POLE HIGH SWITCHING CAPACITY H MOTORIZED OPERATING MECHANISM FUSE MONITORING EFM 10 | PLUG-IN SW. DISC. NH3 3P MOT H EFM10 | STECKB. LEISTE NH3 3P MOT H EFM10 | 2599 | 1 | 1 | шт. | 30 |  | LF |  | P360 | 5862 | 143
3NJ62334AC000AA0 | 3NJ6233-4AC000AA0 | SWITCH DISCONNECTOR W. FUSES IN-LINE DESIGN, PLUG-IN NH3 630A, 3-POLE HIGH SWITCHING CAPACITY H MOTORIZED OPERATING MECHANISM FUSE MONITORING EFM 20 | PLUG-IN SW. DISC. NH3 3P MOT H EFM20 | STECKB. LEISTE NH3 3P MOT H EFM20 | 2691 | 1 | 1 | шт. | 30 |  | LF |  | P360 | 5862 | 143
3NJ62341AA000AA0 | 3NJ6234-1AA000AA0 | SWITCH DISCONNECTOR WITH FUSES IN-LINE DESIGN, PLUG-IN NH3 630A, 4-POLE STANDARD SWITCHING CAPACITY S MANUAL OPERATION | PLUG-IN SWITCH DISCONN. NH3 4P MANU S | STECKB. LEISTE NH3 4P HAND S | 1483.5 | 1 | 1 | шт. | 30 | 4011209760868 | LF |  | P360 | 5862 | 143
3NJ62341AB000AA0 | 3NJ6234-1AB000AA0 | SWITCH DISCONNECTOR W. FUSES IN-LINE DESIGN, PLUG-IN NH3 630A, 4-POLE STANDARD SWITCHING CAPACITY S MANUAL OPERATION FUSE MONITORING EFM 10 | PLUG-IN SW. DISC. NH3 4P MAN. S EFM10 | STECKB. LEISTE NH3 4P HAND S EFM10 | 1748 | 1 | 1 | шт. | 30 |  | LF |  | P360 | 5862 | 143
3NJ62341AC000AA0 | 3NJ6234-1AC000AA0 | SWITCH DISCONNECTOR W. FUSES IN-LINE DESIGN, PLUG-IN NH3 630A, 4-POLE STANDARD SWITCHING CAPACITY S MANUAL OPERATION FUSE MONITORING EFM 20 | PLUG-IN SW. DISC. NH3 4P MAN. S EFM20 | STECKB. LEISTE NH3 4P HAND S EFM20 | 1943.5 | 1 | 1 | шт. | 30 |  | LF |  | P360 | 5862 | 143
3NJ62342AA000AA0 | 3NJ6234-2AA000AA0 | SWITCH DISCONNECTOR WITH FUSES IN-LINE DESIGN, PLUG-IN NH3 630A, 4-POLE STANDARD SWITCHING CAPACITY S MOTORIZED OPERATING MECHANISM | PLUG-IN SWITCH DISCONN. NH3 4P MOT S | STECKB. LEISTE NH3 4P MOT S | 2806 | 1 | 1 | шт. | 30 | 4011209760899 | LF |  | P360 | 5862 | 143
3NJ62342AB000AA0 | 3NJ6234-2AB000AA0 | SWITCH DISCONNECTOR W. FUSES IN-LINE DESIGN, PLUG-IN NH3 630A, 4-POLE STANDARD SWITCHING CAPACITY S MOTORIZED OPERATING MECHANISM FUSE MONITORING EFM 10 | PLUG-IN SW. DISC. NH3 4P MOT S EFM10 | STECKB. LEISTE NH3 4P MOT S EFM10 | 3220 | 1 | 1 | шт. | 30 |  | LF |  | P360 | 5862 | 143
3NJ62342AC000AA0 | 3NJ6234-2AC000AA0 | SWITCH DISCONNECTOR W. FUSES IN-LINE DESIGN, PLUG-IN NH3 630A, 4-POLE STANDARD SWITCHING CAPACITY S MOTORIZED OPERATING MECHANISM FUSE MONITORING EFM 20 | PLUG-IN SW. DISC. NH3 4P MOT S EFM20 | STECKB. LEISTE NH3 4P MOT S EFM20 | 3312 | 1 | 1 | шт. | 30 |  | LF |  | P360 | 5862 | 143
3NJ62433AA000AA0 | 3NJ6243-3AA000AA0 | SWITCH DISCONNECTOR WITH FUSES IN-LINE DESIGN, PLUG-IN BS A3, 3-POLE HIGH SWITCHING CAPACITY H MANUAL OPERATION | PLUG-IN SWITCH DISCONN. BSA3 3P MANU H | STECKB. LEISTE BSA3 3P HAND H | 343.85 | 1 | 1 | шт. | 30 | 4011209760981 | LF |  | P360 | 5862 | 143
3NJ62533AA000AA0 | 3NJ6253-3AA000AA0 | SWITCH DISCONNECTOR WITH FUSES IN-LINE DESIGN, PLUG-IN BS A3, 3-POLE HIGH SWITCHING CAPACITY H MANUAL OPERATION | PLUG-IN SWITCH DISCONN. BSA3 3P MANU H | STECKB. LEISTE BSA3 3P HAND H | 414 | 1 | 1 | шт. | 30 | 4011209760998 | LF |  | P360 | 5862 | 143
3NJ62623AA000AA0 | 3NJ6262-3AA000AA0 | SWITCH DISCONNECTOR WITH FUSES IN-LINE DESIGN, PLUG-IN BS 00T, 2-POLE HIGH SWITCHING CAPACITY H MANUAL OPERATION | PLUG-IN SWITCH DISCONN. BS00T 2P MANU H | STECKB. LEISTE BS00T 2P HAND H | 782 | 1 | 1 | шт. | 30 | 4011209697423 | LF |  | P360 | 5862 | 143
3NJ62623AE000AA0 | 3NJ6262-3AE000AA0 | SWITCH DISCONNECTOR W. FUSES IN-LINE DESIGN, PLUG-IN BS 00T, 2-POLE HIGH SWITCHING CAPACITY H MANUAL OPERATION FUSE MONITORING EFM 25 | PLUG-IN SW. DISC. BS00T 2P MAN. H EFM25 | STECKB. LEISTE BS00T 2P HAND H EFM25 | 1161.5 | 1 | 1 | шт. | 30 |  | LF |  | P360 | 5862 | 143
3NJ62624AA000AA0 | 3NJ6262-4AA000AA0 | SWITCH DISCONNECTOR WITH FUSES IN-LINE DESIGN, PLUG-IN BS 00T, 2-POLE HIGH SWITCHING CAPACITY H MOTORIZED OPERATING MECHANISM | PLUG-IN SWITCH DISCONN. BS00T 2P MOT H | STECKB. LEISTE BS00T 2P MOT H | 2116 | 1 | 1 | шт. | 30 | 4011209697461 | LF |  | P360 | 5862 | 143
3NJ62624AE000AA0 | 3NJ6262-4AE000AA0 | SWITCH DISCONNECTOR W. FUSES IN-LINE DESIGN, PLUG-IN BS 00T, 2-POLE HIGH SWITCHING CAPACITY H MOTORIZED OPERATING MECHANISM FUSE MONITORING EFM 25 | PLUG-IN SW. DISC. BS00T 2P MOT H EFM25 | STECKB. LEISTE BS00T 2P MOT H EFM25 | 2507 | 1 | 1 | шт. | 30 |  | LF |  | P360 | 5862 | 143
3NJ62633AA000AA0 | 3NJ6263-3AA000AA0 | SWITCH DISCONNECTOR WITH FUSES IN-LINE DESIGN, PLUG-IN BS 00T, 3-POLE HIGH SWITCHING CAPACITY H MANUAL OPERATION | PLUG-IN SWITCH DISCONN. BS00T 3P HAND H | STECKB. LEISTE BS00T 3P HAND H | 474.95 | 1 | 1 | шт. | 30 | 4011209697102 | LF |  | P360 | 5862 | 143
3NJ62633AB000AA0 | 3NJ6263-3AB000AA0 | SWITCH DISCONNECTOR W. FUSES IN-LINE DESIGN, PLUG-IN BS 00T, 3-POLE HIGH SWITCHING CAPACITY H MANUAL OPERATION FUSE MONITORING EFM 10 | PLUG-IN SW. DISC. BS00T 3P MAN. H EFM10 | STECKB. LEISTE BS00T 3P HAND H EFM10 | 755.55 | 1 | 1 | шт. | 30 |  | LF |  | P360 | 5862 | 143
3NJ62633AC000AA0 | 3NJ6263-3AC000AA0 | SWITCH DISCONNECTOR W. FUSES IN-LINE DESIGN, PLUG-IN BS 00T, 3-POLE HIGH SWITCHING CAPACITY H MANUAL OPERATION FUSE MONITORING EFM 20 | PLUG-IN SW. DISC. BS00T 3P MAN. H EFM20 | STECKB. LEISTE BS00T 3P HAND H EFM20 | 861.35 | 1 | 1 | шт. | 30 |  | LF |  | P360 | 5862 | 143
3NJ62634AA000AA0 | 3NJ6263-4AA000AA0 | SWITCH DISCONNECTOR WITH FUSES IN-LINE DESIGN, PLUG-IN BS 00T, 3-POLE HIGH SWITCHING CAPACITY H MOTORIZED OPERATING MECHANISM | PLUG-IN SWITCH DISCONN. BS00T 3P MOT H | STECKB. LEISTE BS00T 3P MOT H | 1805.5 | 1 | 1 | шт. | 30 | 4011209697140 | LF |  | P360 | 5862 | 143
3NJ62634AB000AA0 | 3NJ6263-4AB000AA0 | SWITCH DISCONNECTOR W. FUSES IN-LINE DESIGN, PLUG-IN BS 00T, 3-POLE HIGH SWITCHING CAPACITY H MOTORIZED OPERATING MECHANISM FUSE MONITORING EFM 10 | PLUG-IN SW. DISC. BS00T 3P MOT H EFM10 | STECKB. LEISTE BS00T 3P MOT H EFM10 | 2104.5 | 1 | 1 | шт. | 30 |  | LF |  | P360 | 5862 | 143
3NJ62634AC000AA0 | 3NJ6263-4AC000AA0 | SWITCH DISCONNECTOR W. FUSES IN-LINE DESIGN, PLUG-IN BS 00T, 3-POLE HIGH SWITCHING CAPACITY H MOTORIZED OPERATING MECHANISM FUSE MONITORING EFM 20 | PLUG-IN SW. DISC. BS00T 3P MOT H EFM20 | STECKB. LEISTE BS00T 3P MOT H EFM20 | 2185 | 1 | 1 | шт. | 30 |  | LF |  | P360 | 5862 | 143
3NJ62641AA000AA0 | 3NJ6264-1AA000AA0 | SWITCH DISCONNECTOR WITH FUSES IN-LINE DESIGN, PLUG-IN BS 00T, 4-POLE STANDARD SWITCHING CAPACITY S MANUAL OPERATION | PLUG-IN SWITCH DISCONN. BS00T 4P MANU S | STECKB. LEISTE BS00T 4P HAND S | 1150 | 1 | 1 | шт. | 30 | 4011209761001 | LF |  | P360 | 5862 | 143
3NJ62641AB000AA0 | 3NJ6264-1AB000AA0 | SWITCH DISCONNECTOR W. FUSES IN-LINE DESIGN, PLUG-IN BS 00T, 4-POLE STANDARD SWITCHING CAPACITY S MANUAL OPERATION FUSE MONITORING EFM 10 | PLUG-IN SW. DISC. BS00T 4P MAN. S EFM10 | STECKB. LEISTE BS00T 4P HAND S EFM10 | 1437.5 | 1 | 1 | шт. | 30 |  | LF |  | P360 | 5862 | 143
3NJ62641AC000AA0 | 3NJ6264-1AC000AA0 | SWITCH DISCONNECTOR W. FUSES IN-LINE DESIGN, PLUG-IN BS 00T, 4-POLE STANDARD SWITCHING CAPACITY S MANUAL OPERATION FUSE MONITORING EFM 20 | PLUG-IN SW. DISC. BS00T 4P MAN. S EFM20 | STECKB. LEISTE BS00T 4P HAND S EFM20 | 1541 | 1 | 1 | шт. | 30 |  | LF |  | P360 | 5862 | 143
3NJ62642AA000AA0 | 3NJ6264-2AA000AA0 | SWITCH DISCONNECTOR WITH FUSES IN-LINE DESIGN, PLUG-IN BS 00T, 4-POLE STANDARD SWITCHING CAPACITY S MOTORIZED OPERATING MECHANISM | PLUG-IN SWITCH DISCONN. BS00T 4P MOT S | STECKB. LEISTE BS00T 4P MOT S | 2495.5 | 1 | 1 | шт. | 30 | 4011209761049 | LF |  | P360 | 5862 | 143
3NJ62642AB000AA0 | 3NJ6264-2AB000AA0 | SWITCH DISCONNECTOR W. FUSES IN-LINE DESIGN, PLUG-IN BS 00T, 4-POLE STANDARD SWITCHING CAPACITY S MOTORIZED OPERATING MECHANISM FUSE MONITORING EFM 10 | PLUG-IN SW. DISC. BS00T 4P MOT S EFM10 | STECKB. LEISTE BS00T 4P MOT S EFM10 | 2794.5 | 1 | 1 | шт. | 30 |  | LF |  | P360 | 5862 | 143
3NJ62642AC000AA0 | 3NJ6264-2AC000AA0 | SWITCH DISCONNECTOR W. FUSES IN-LINE DESIGN, PLUG-IN BS 00T, 4-POLE STANDARD SWITCHING CAPACITY S MOTORIZED OPERATING MECHANISM FUSE MONITORING EFM 20 | PLUG-IN SW. DISC. BS00T 4P MOT S EFM20 | STECKB. LEISTE BS00T 4P MOT S EFM20 | 2886.5 | 1 | 1 | шт. | 30 |  | LF |  | P360 | 5862 | 143
3NJ62723AA000AA0 | 3NJ6272-3AA000AA0 | SWITCH DISCONNECTOR WITH FUSES IN-LINE DESIGN, PLUG-IN BS B2, 2-POLE HIGH SWITCHING CAPACITY H MANUAL OPERATION | PLUG-IN SWITCH DISCONN. BSB2 2P MANU H | STECKB. LEISTE BSB2 2P HAND H | 1403 | 1 | 1 | шт. | 30 | 4011209697430 | LF |  | P360 | 5862 | 143
3NJ62723AE000AA0 | 3NJ6272-3AE000AA0 | SWITCH DISCONNECTOR W. FUSES IN-LINE DESIGN, PLUG-IN BS B2, 2-POLE HIGH SWITCHING CAPACITY H MANUAL OPERATION FUSE MONITORING EFM 25 | PLUG-IN SW. DISC. BSB2 2P MAN. H EFM25 | STECKB. LEISTE BSB2 2P HAND H EFM25 | 1805.5 | 1 | 1 | шт. | 30 |  | LF |  | P360 | 5862 | 143
3NJ62724AA000AA0 | 3NJ6272-4AA000AA0 | SWITCH DISCONNECTOR WITH FUSES IN-LINE DESIGN, PLUG-IN BS B2, 2-POLE HIGH SWITCHING CAPACITY H MOTORIZED OPERATING MECHANISM | PLUG-IN SWITCH DISCONN. BSB2 2P MOT H | STECKB. LEISTE BSB2 2P MOT H | 2760 | 1 | 1 | шт. | 30 | 4011209697478 | LF |  | P360 | 5862 | 143
3NJ62724AE000AA0 | 3NJ6272-4AE000AA0 | SWITCH DISCONNECTOR W. FUSES IN-LINE DESIGN, PLUG-IN BS B2, 2-POLE HIGH SWITCHING CAPACITY H MOTORIZED OPERATING MECHANISM FUSE MONITORING EFM 25 | PLUG-IN SW. DISC. BSB2 2P MOT H EFM25 | STECKB. LEISTE BSB2 2P MOT H EFM25 | 3162.5 | 1 | 1 | шт. | 30 |  | LF |  | P360 | 5862 | 143
3NJ62733AA000AA0 | 3NJ6273-3AA000AA0 | SWITCH DISCONNECTOR WITH FUSES IN-LINE DESIGN, PLUG-IN BS B2, 3-POLE HIGH SWITCHING CAPACITY H MANUAL OPERATION | PLUG-IN SWITCH DISCONN. BSB2 3P MANU H | STECKB. LEISTE BSB2 3P HAND H | 753.25 | 1 | 1 | шт. | 30 | 4011209697119 | LF |  | P360 | 5862 | 143
3NJ62733AB000AA0 | 3NJ6273-3AB000AA0 | SWITCH DISCONNECTOR W. FUSES IN-LINE DESIGN, PLUG-IN BS B2, 3-POLE HIGH SWITCHING CAPACITY H MANUAL OPERATION FUSE MONITORING EFM 10 | PLUG-IN SW. DISC. BSB2 3P MAN. H EFM10 | STECKB. LEISTE BSB2 3P HAND H EFM10 | 1035 | 1 | 1 | шт. | 30 |  | LF |  | P360 | 5862 | 143
3NJ62733AC000AA0 | 3NJ6273-3AC000AA0 | SWITCH DISCONNECTOR W. FUSES IN-LINE DESIGN, PLUG-IN BS B2, 3-POLE HIGH SWITCHING CAPACITY H MANUAL OPERATION FUSE MONITORING EFM 20 | PLUG-IN SW. DISC. BSB2 3P MAN. H EFM20 | STECKB. LEISTE BSB2 3P HAND H EFM20 | 1143.1 | 1 | 1 | шт. | 30 |  | LF |  | P360 | 5862 | 143
3NJ62734AA000AA0 | 3NJ6273-4AA000AA0 | SWITCH DISCONNECTOR WITH FUSES IN-LINE DESIGN, PLUG-IN BS B2, 3-POLE HIGH SWITCHING CAPACITY H MOTORIZED OPERATING MECHANISM | PLUG-IN SWITCH DISCONN. BSB2 3P MOT H | STECKB. LEISTE BSB2 3P MOT H | 2093 | 1 | 1 | шт. | 30 | 4011209697157 | LF |  | P360 | 5862 | 143
3NJ62734AB000AA0 | 3NJ6273-4AB000AA0 | SWITCH DISCONNECTOR W. FUSES IN-LINE DESIGN, PLUG-IN BS B2, 3-POLE HIGH SWITCHING CAPACITY H MOTORIZED OPERATING MECHANISM FUSE MONITORING EFM 10 | PLUG-IN SW. DISC. BSB2 3P MOT H EFM10 | STECKB. LEISTE BSB2 3P MOT H EFM10 | 2415 | 1 | 1 | шт. | 30 |  | LF |  | P360 | 5862 | 143
3NJ62734AC000AA0 | 3NJ6273-4AC000AA0 | SWITCH DISCONNECTOR W. FUSES IN-LINE DESIGN, PLUG-IN BS B2, 3-POLE HIGH SWITCHING CAPACITY H MOTORIZED OPERATING MECHANISM FUSE MONITORING EFM 20 | PLUG-IN SW. DISC. BSB2 3P MOT H EFM20 | STECKB. LEISTE BSB2 3P MOT H EFM20 | 2495.5 | 1 | 1 | шт. | 30 |  | LF |  | P360 | 5862 | 143
3NJ62741AA000AA0 | 3NJ6274-1AA000AA0 | SWITCH DISCONNECTOR WITH FUSES IN-LINE DESIGN, PLUG-IN BS B2, 4-POLE STANDARD SWITCHING CAPACITY S MANUAL OPERATION | PLUG-IN SWITCH DISCONN. BSB2 4P MANU S | STECKB. LEISTE BSB2 4P HAND S | 1541 | 1 | 1 | шт. | 30 | 4011209761018 | LF |  | P360 | 5862 | 143
3NJ62741AB000AA0 | 3NJ6274-1AB000AA0 | SWITCH DISCONNECTOR W. FUSES IN-LINE DESIGN, PLUG-IN BS B2, 4-POLE STANDARD SWITCHING CAPACITY S MANUAL OPERATION FUSE MONITORING EFM 10 | PLUG-IN SW. DISC. BSB2 4P MAN. S EFM10 | STECKB. LEISTE BSB2 4P HAND S EFM10 | 1817 | 1 | 1 | шт. | 30 |  | LF |  | P360 | 5862 | 143
3NJ62741AC000AA0 | 3NJ6274-1AC000AA0 | SWITCH DISCONNECTOR W. FUSES IN-LINE DESIGN, PLUG-IN BS B2, 4-POLE STANDARD SWITCHING CAPACITY S MANUAL OPERATION FUSE MONITORING EFM 20 | PLUG-IN SW. DISC. BSB2 4P MAN. S EFM20 | STECKB. LEISTE BSB2 4P HAND S EFM20 | 1932 | 1 | 1 | шт. | 30 |  | LF |  | P360 | 5862 | 143
3NJ62742AA000AA0 | 3NJ6274-2AA000AA0 | SWITCH DISCONNECTOR WITH FUSES IN-LINE DESIGN, PLUG-IN BS B2, 4-POLE STANDARD SWITCHING CAPACITY S MOTORIZED OPERATING MECHANISM | PLUG-IN SWITCH DISCONN. BSB2 4P MOT S | STECKB. LEISTE BSB2 4P MOT S | 2898 | 1 | 1 | шт. | 30 | 4011209761056 | LF |  | P360 | 5862 | 143
3NJ62742AB000AA0 | 3NJ6274-2AB000AA0 | SWITCH DISCONNECTOR W. FUSES IN-LINE DESIGN, PLUG-IN BS B2, 4-POLE STANDARD SWITCHING CAPACITY S MOTORIZED OPERATING MECHANISM FUSE MONITORING EFM 10 | PLUG-IN SW. DISC. BSB2 4P MOT S EFM10 | STECKB. LEISTE BSB2 4P MOT S EFM10 | 3208.5 | 1 | 1 | шт. | 30 |  | LF |  | P360 | 5862 | 143
3NJ62742AC000AA0 | 3NJ6274-2AC000AA0 | SWITCH DISCONNECTOR W. FUSES IN-LINE DESIGN, PLUG-IN BS B2, 4-POLE STANDARD SWITCHING CAPACITY S MOTORIZED OPERATING MECHANISM FUSE MONITORING EFM 20 | PLUG-IN SW. DISC. BSB2 4P MOT S EFM20 | STECKB. LEISTE BSB2 4P MOT S EFM20 | 3300.5 | 1 | 1 | шт. | 30 |  | LF |  | P360 | 5862 | 143
3NJ62823AA000AA0 | 3NJ6282-3AA000AA0 | SWITCH DISCONNECTOR WITH FUSES IN-LINE DESIGN, PLUG-IN BS B4, 2-POLE HIGH SWITCHING CAPACITY H MANUAL OPERATION | PLUG-IN SWITCH DISCONN. BSB4 2P MANU H | STECKB. LEISTE BSB4 2P HAND H | 1920.5 | 1 | 1 | шт. | 30 | 4011209697447 | LF |  | P360 | 5862 | 143
3NJ62823AE000AA0 | 3NJ6282-3AE000AA0 | SWITCH DISCONNECTOR W. FUSES IN-LINE DESIGN, PLUG-IN BS B4, 2-POLE HIGH SWITCHING CAPACITY H MANUAL OPERATION FUSE MONITORING EFM 25 | PLUG-IN SW. DISC. BSB4 2P MAN. H EFM25 | STECKB. LEISTE BSB4 2P HAND H EFM25 | 2346 | 1 | 1 | шт. | 30 |  | LF |  | P360 | 5862 | 143
3NJ62824AA000AA0 | 3NJ6282-4AA000AA0 | SWITCH DISCONNECTOR WITH FUSES IN-LINE DESIGN, PLUG-IN BS B4, 2-POLE HIGH SWITCHING CAPACITY H MOTORIZED OPERATING MECHANISM | PLUG-IN SWITCH DISCONN. BSB4 2P MOT H | STECKB. LEISTE BSB4 2P MOT H | 3266 | 1 | 1 | шт. | 30 | 4011209697485 | LF |  | P360 | 5862 | 143
3NJ62824AE000AA0 | 3NJ6282-4AE000AA0 | SWITCH DISCONNECTOR W. FUSES IN-LINE DESIGN, PLUG-IN BS B4, 2-POLE HIGH SWITCHING CAPACITY H MOTORIZED OPERATING MECHANISM FUSE MONITORING EFM 25 | PLUG-IN SW. DISC. BSB4 2P MOT H EFM25 | STECKB. LEISTE BSB4 2P MOT H EFM25 | 3691.5 | 1 | 1 | шт. | 30 |  | LF |  | P360 | 5862 | 143
3NJ62833AA000AA0 | 3NJ6283-3AA000AA0 | SWITCH DISCONNECTOR WITH FUSES IN-LINE DESIGN, PLUG-IN BS B4, 3-POLE HIGH SWITCHING CAPACITY H MANUAL OPERATION | PLUG-IN SWITCH DISCONN. BSB4 3P MANU H | STECKB. LEISTE BSB4 3P HAND H | 1196 | 1 | 1 | шт. | 30 | 4011209697126 | LF |  | P360 | 5862 | 143
3NJ62833AB000AA0 | 3NJ6283-3AB000AA0 | SWITCH DISCONNECTOR W. FUSES IN-LINE DESIGN, PLUG-IN BS B4, 3-POLE HIGH SWITCHING CAPACITY H MANUAL OPERATION FUSE MONITORING EFM 10 | PLUG-IN SW. DISC. BSB4 3P MAN. H EFM10 | STECKB. LEISTE BSB4 3P HAND H EFM10 | 1460.5 | 1 | 1 | шт. | 30 |  | LF |  | P360 | 5862 | 143
3NJ62833AC000AA0 | 3NJ6283-3AC000AA0 | SWITCH DISCONNECTOR W. FUSES IN-LINE DESIGN, PLUG-IN BS B4, 3-POLE HIGH SWITCHING CAPACITY H MANUAL OPERATION FUSE MONITORING EFM 20 | PLUG-IN SW. DISC. BSB4 3P MAN. H EFM20 | STECKB. LEISTE BSB4 3P HAND H EFM20 | 1621.5 | 1 | 1 | шт. | 30 |  | LF |  | P360 | 5862 | 143
3NJ62834AA000AA0 | 3NJ6283-4AA000AA0 | SWITCH DISCONNECTOR WITH FUSES IN-LINE DESIGN, PLUG-IN BS B4, 3-POLE HIGH SWITCHING CAPACITY H MOTORIZED OPERATING MECHANISM | PLUG-IN SWITCH DISCONN. BSB4 3P MOT H | STECKB. LEISTE BSB4 3P MOT H | 2530 | 1 | 1 | шт. | 30 | 4011209697164 | LF |  | P360 | 5862 | 143
3NJ62834AB000AA0 | 3NJ6283-4AB000AA0 | SWITCH DISCONNECTOR W. FUSES IN-LINE DESIGN, PLUG-IN BS B4, 3-POLE HIGH SWITCHING CAPACITY H MOTORIZED OPERATING MECHANISM FUSE MONITORING EFM 10 | PLUG-IN SW. DISC. BSB4 3P MOT H EFM10 | STECKB. LEISTE BSB4 3P MOT H EFM10 | 2886.5 | 1 | 1 | шт. | 30 |  | LF |  | P360 | 5862 | 143
3NJ62834AC000AA0 | 3NJ6283-4AC000AA0 | SWITCH DISCONNECTOR W. FUSES IN-LINE DESIGN, PLUG-IN BS B4, 3-POLE HIGH SWITCHING CAPACITY H MOTORIZED OPERATING MECHANISM FUSE MONITORING EFM 20 | PLUG-IN SW. DISC. BSB4 3P MOT H EFM20 | STECKB. LEISTE BSB4 3P MOT H EFM20 | 2955.5 | 1 | 1 | шт. | 30 |  | LF |  | P360 | 5862 | 143
3NJ62841AA000AA0 | 3NJ6284-1AA000AA0 | SWITCH DISCONNECTOR WITH FUSES IN-LINE DESIGN, PLUG-IN BS B4, 4-POLE STANDARD SWITCHING CAPACITY S MANUAL OPERATION | PLUG-IN SWITCH DISCONN. BSB4 4P MANU S | STECKB. LEISTE BSB4 4P HAND S | 2679.5 | 1 | 1 | шт. | 30 | 4011209761025 | LF |  | P360 | 5862 | 143
3NJ62841AB000AA0 | 3NJ6284-1AB000AA0 | SWITCH DISCONNECTOR W. FUSES IN-LINE DESIGN, PLUG-IN BS B4, 4-POLE STANDARD SWITCHING CAPACITY S MANUAL OPERATION FUSE MONITORING EFM 10 | PLUG-IN SW. DISC. BSB4 4P MAN. S EFM10 | STECKB. LEISTE BSB4 4P HAND S EFM10 | 2955.5 | 1 | 1 | шт. | 30 |  | LF |  | P360 | 5862 | 143
3NJ62841AC000AA0 | 3NJ6284-1AC000AA0 | SWITCH DISCONNECTOR W. FUSES IN-LINE DESIGN, PLUG-IN BS B4, 4-POLE STANDARD SWITCHING CAPACITY S MANUAL OPERATION FUSE MONITORING EFM 20 | PLUG-IN SW. DISC. BSB4 4P MAN. S EFM20 | STECKB. LEISTE BSB4 4P HAND S EFM20 | 3105 | 1 | 1 | шт. | 30 |  | LF |  | P360 | 5862 | 143
3NJ62842AA000AA0 | 3NJ6284-2AA000AA0 | SWITCH DISCONNECTOR WITH FUSES IN-LINE DESIGN, PLUG-IN BS B4, 4-POLE STANDARD SWITCHING CAPACITY S MOTORIZED OPERATING MECHANISM | PLUG-IN SWITCH DISCONN. BSB4 4P MOT S | STECKB. LEISTE BSB4 4P MOT S | 4013.5 | 1 | 1 | шт. | 30 | 4011209761070 | LF |  | P360 | 5862 | 143
3NJ62842AB000AA0 | 3NJ6284-2AB000AA0 | SWITCH DISCONNECTOR W. FUSES IN-LINE DESIGN, PLUG-IN BS B4, 4-POLE STANDARD SWITCHING CAPACITY S MOTORIZED OPERATING MECHANISM FUSE MONITORING EFM 10 | PLUG-IN SW. DISC. BSB4 4P MOT S EFM10 | STECKB. LEISTE BSB4 4P MOT S EFM10 | 4358.5 | 1 | 1 | шт. | 30 |  | LF |  | P360 | 5862 | 143
3NJ62842AC000AA0 | 3NJ6284-2AC000AA0 | SWITCH DISCONNECTOR W. FUSES IN-LINE DESIGN, PLUG-IN BS B4, 4-POLE STANDARD SWITCHING CAPACITY S MOTORIZED OPERATING MECHANISM FUSE MONITORING EFM 20 | PLUG-IN SW. DISC. BSB4 4P MOT S EFM20 | STECKB. LEISTE BSB4 4P MOT S EFM20 | 4439 | 1 | 1 | шт. | 30 |  | LF |  | P360 | 5862 | 143
3NJ62923AA000AA0 | 3NJ6292-3AA000AA0 | SWITCH DISCONNECTOR WITH FUSES IN-LINE DESIGN, PLUG-IN BS 3T, 2-POLE HIGH SWITCHING CAPACITY H MANUAL OPERATION | PLUG-IN SWITCH DISCONN. BS3T 2P MANU H | STECKB. LEISTE BS3T 2P HAND H | 2035.5 | 1 | 1 | шт. | 30 | 4011209697454 | LF |  | P360 | 5862 | 143
3NJ62923AE000AA0 | 3NJ6292-3AE000AA0 | SWITCH DISCONNECTOR W. FUSES IN-LINE DESIGN, PLUG-IN BS 3T, 2-POLE HIGH SWITCHING CAPACITY H MANUAL OPERATION FUSE MONITORING EFM 25 | PLUG-IN SW. DISC. BS3T 2P MAN. H EFM25 | STECKB. LEISTE BS3T 2P HAND H EFM25 | 2495.5 | 1 | 1 | шт. | 30 |  | LF |  | P360 | 5862 | 143
3NJ62924AA000AA0 | 3NJ6292-4AA000AA0 | SWITCH DISCONNECTOR WITH FUSES IN-LINE DESIGN, PLUG-IN BS 3T, 2-POLE HIGH SWITCHING CAPACITY H MOTORIZED OPERATING MECHANISM | PLUG-IN SWITCH DISCONN. BS3T 2P MOT H | STECKB. LEISTE BS3T 2P MOT H | 3369.5 | 1 | 1 | шт. | 30 | 4011209697492 | LF |  | P360 | 5862 | 143
3NJ62924AE000AA0 | 3NJ6292-4AE000AA0 | SWITCH DISCONNECTOR W. FUSES IN-LINE DESIGN, PLUG-IN BS 3T, 2-POLE HIGH SWITCHING CAPACITY H MOTORIZED OPERATING MECHANISM FUSE MONITORING EFM 25 | PLUG-IN SW. DISC. BS3T 2P MOT H EFM25 | STECKB. LEISTE BS3T 2P MOT H EFM25 | 3852.5 | 1 | 1 | шт. | 30 |  | LF |  | P360 | 5862 | 143
3NJ62933AA000AA0 | 3NJ6293-3AA000AA0 | SWITCH DISCONNECTOR WITH FUSES IN-LINE DESIGN, PLUG-IN BS 3T, 3-POLE HIGH SWITCHING CAPACITY H MANUAL OPERATION | PLUG-IN SWITCH DISCONN. BS3T 3P MANU H | STECKB. LEISTE BS3T 3P HAND H | 1265 | 1 | 1 | шт. | 30 | 4011209697133 | LF |  | P360 | 5862 | 143
3NJ62933AB000AA0 | 3NJ6293-3AB000AA0 | SWITCH DISCONNECTOR W. FUSES IN-LINE DESIGN, PLUG-IN BS 3T, 3-POLE HIGH SWITCHING CAPACITY H MANUAL OPERATION FUSE MONITORING EFM 10 | PLUG-IN SW. DISC. BS3T 3P MAN. H EFM10 | STECKB. LEISTE BS3T 3P HAND H EFM10 | 1552.5 | 1 | 1 | шт. | 30 |  | LF |  | P360 | 5862 | 143
3NJ62933AC000AA0 | 3NJ6293-3AC000AA0 | SWITCH DISCONNECTOR W. FUSES IN-LINE DESIGN, PLUG-IN BS 3T, 3-POLE HIGH SWITCHING CAPACITY H MANUAL OPERATION FUSE MONITORING EFM 20 | PLUG-IN SW. DISC. BS3T 3P MAN. H EFM20 | STECKB. LEISTE BS3T 3P HAND H EFM20 | 1725 | 1 | 1 | шт. | 30 |  | LF |  | P360 | 5862 | 143
3NJ62934AA000AA0 | 3NJ6293-4AA000AA0 | SWITCH DISCONNECTOR WITH FUSES IN-LINE DESIGN, PLUG-IN BS 3T, 3-POLE HIGH SWITCHING CAPACITY H MOTORIZED OPERATING MECHANISM | PLUG-IN SWITCH DISCONN. BS3T 3P MOT H | STECKB. LEISTE BS3T 3P MOT H | 2599 | 1 | 1 | шт. | 30 | 4011209697171 | LF |  | P360 | 5862 | 143
3NJ62934AB000AA0 | 3NJ6293-4AB000AA0 | SWITCH DISCONNECTOR W. FUSES IN-LINE DESIGN, PLUG-IN BS 3T, 3-POLE HIGH SWITCHING CAPACITY H MOTORIZED OPERATING MECHANISM FUSE MONITORING EFM 10 | PLUG-IN SW. DISC. BS3T 3P MOT H EFM10 | STECKB. LEISTE BS3T 3P MOT H EFM10 | 3001.5 | 1 | 1 | шт. | 30 |  | LF |  | P360 | 5862 | 143
3NJ62934AC000AA0 | 3NJ6293-4AC000AA0 | SWITCH DISCONNECTOR W. FUSES IN-LINE DESIGN, PLUG-IN BS 3T, 3-POLE HIGH SWITCHING CAPACITY H MOTORIZED OPERATING MECHANISM FUSE MONITORING EFM 20 | PLUG-IN SW. DISC. BS3T 3P MOT H EFM20 | STECKB. LEISTE BS3T 3P MOT H EFM20 | 3105 | 1 | 1 | шт. | 30 |  | LF |  | P360 | 5862 | 143
3NJ62941AA000AA0 | 3NJ6294-1AA000AA0 | SWITCH DISCONNECTOR WITH FUSES IN-LINE DESIGN, PLUG-IN BS 3T, 4-POLE STANDARD SWITCHING CAPACITY S MANUAL OPERATION | PLUG-IN SWITCH DISCONN. BS3T 4P MANU S | STECKB. LEISTE BS3T 4P HAND S | 3392.5 | 1 | 1 | шт. | 30 | 4011209761032 | LF |  | P360 | 5862 | 143
3NJ62941AB000AA0 | 3NJ6294-1AB000AA0 | SWITCH DISCONNECTOR W. FUSES IN-LINE DESIGN, PLUG-IN BS 3T, 4-POLE STANDARD SWITCHING CAPACITY S MANUAL OPERATION FUSE MONITORING EFM 10 | PLUG-IN SW. DISC. BS3T 4P MAN. S EFM10 | STECKB. LEISTE BS3T 4P HAND S EFM10 | 3668.5 | 1 | 1 | шт. | 30 |  | LF |  | P360 | 5862 | 143
3NJ62941AC000AA0 | 3NJ6294-1AC000AA0 | SWITCH DISCONNECTOR W. FUSES IN-LINE DESIGN, PLUG-IN BS 3T, 4-POLE STANDARD SWITCHING CAPACITY S MANUAL OPERATION FUSE MONITORING EFM 20 | PLUG-IN SW. DISC. BS3T 4P MAN. S EFM20 | STECKB. LEISTE BS3T 4P HAND S EFM20 | 3852.5 | 1 | 1 | шт. | 30 |  | LF |  | P360 | 5862 | 143
3NJ62942AA000AA0 | 3NJ6294-2AA000AA0 | SWITCH DISCONNECTOR WITH FUSES IN-LINE DESIGN, PLUG-IN BS 3T, 4-POLE STANDARD SWITCHING CAPACITY S MOTORIZED OPERATING MECHANISM | PLUG-IN SWITCH DISCONN. BS3T 4P MOT S | STECKB. LEISTE BS3T 4P MOT S | 4726.5 | 1 | 1 | шт. | 30 | 4011209761087 | LF |  | P360 | 5862 | 143
3NJ62942AB000AA0 | 3NJ6294-2AB000AA0 | SWITCH DISCONNECTOR W. FUSES IN-LINE DESIGN, PLUG-IN BS 3T, 4-POLE STANDARD SWITCHING CAPACITY S MOTORIZED OPERATING MECHANISM FUSE MONITORING EFM 10 | PLUG-IN SW. DISC. BS3T 4P MOT S EFM10 | STECKB. LEISTE BS3T 4P MOT S EFM10 | 5140.5 | 1 | 1 | шт. | 30 |  | LF |  | P360 | 5862 | 143
3NJ62942AC000AA0 | 3NJ6294-2AC000AA0 | SWITCH DISCONNECTOR W. FUSES IN-LINE DESIGN, PLUG-IN BS 3T, 4-POLE STANDARD SWITCHING CAPACITY S MOTORIZED OPERATING MECHANISM FUSE MONITORING EFM 20 | PLUG-IN SW. DISC. BS3T 4P MOT S EFM20 | STECKB. LEISTE BS3T 4P MOT S EFM20 | 5221 | 1 | 1 | шт. | 30 |  | LF |  | P360 | 5862 | 143
3NJ69002BC00 | 3NJ6900-2BC00 | АКСЕССУАР ДЛЯ DISCONNECTOR-FUSE IN-LINE ТИП, CAN BE PLUGGED IN AUXILIARY SWITCH 1NO | ACCESSORY F. 3NJ6 | ZUBEHOER FUER 3NJ6 | 21.51 | 1 | 1 | шт. | 17 | 4011209697690 | LF |  | P360 | 5862 | 143
3NJ69002CC00 | 3NJ6900-2CC00 | АКСЕССУАР ДЛЯ DISCONNECTOR-FUSE IN-LINE ТИП, CAN BE PLUGGED IN AUXILIARY SWITCH 1NC | ACCESSORY F. 3NJ6 | ZUBEHOER FUER 3NJ6 | 21.51 | 1 | 1 | шт. | 17 | 4011209697706 | LF |  | P360 | 5862 | 143
3NJ69004CB00 | 3NJ6900-4CB00 | АКСЕССУАР ДЛЯ DISCONNECTOR-FUSE IN-LINE ТИП, CAN BE PLUGGED IN BLANKING COVER HEIGHT 50MM, IP41, VENTILATED | ACCESSORY F. 3NJ6 | ZUBEHOER FUER 3NJ6 | 14.26 | 1 | 1 | шт. | 17 | 4011209697911 | LF |  | P360 | 5862 | 143
3NJ69004FB00 | 3NJ6900-4FB00 | АКСЕССУАР ДЛЯ DISCONNECTOR-FUSE IN-LINE ТИП, CAN BE PLUGGED IN GUIDE RAILS DEPTH 200MM | ACCESSORY F. 3NJ6 | ZUBEHOER FUER 3NJ6 | 31.17 | 1 | 1 | шт. | 30 | 4011209697928 | LF |  | P360 | 5862 | 143
3NJ69004FC00 | 3NJ6900-4FC00 | АКСЕССУАР ДЛЯ DISCONNECTOR-FUSE IN-LINE ТИП, CAN BE PLUGGED IN GUIDE RAILS DEPTH 400MM | ACCESSORY F. 3NJ6 | ZUBEHOER FUER 3NJ6 | 38.18 | 1 | 1 | шт. | 30 | 4011209697935 | LF |  | P360 | 5862 | 143
3NJ69004GA00 | 3NJ6900-4GA00 | АКСЕССУАР ДЛЯ DISCONNECTOR-FUSE IN-LINE ТИП, CAN BE PLUGGED IN SUPPORT ДЛЯ A-METER AND EFM | ACCESSORY F. 3NJ6 | ZUBEHOER FUER 3NJ6 | 15.64 | 1 | 1 | шт. | 17 | 4011209697775 | LF |  | P360 | 5862 | 143
3NJ69004HB11 | 3NJ6900-4HB11 | АКСЕССУАР ДЛЯ РАЗЪЕДИНИТЕЛЬ W/FUSE, IN-LINE, PLUG-IN, AMPEREMETER, MOVING IRON 50/1A, CL.1, 0.6 VA DOUBLE OVERLOAD | ACCESSORY FOR 3NJ6 | ZUBEHOER FUER 3NJ6 | 44.05 | 1 | 1 | шт. | 17 | 4011209738737 | LF |  | P360 | 5862 | 143
3NJ69004HB12 | 3NJ6900-4HB12 | АКСЕССУАР ДЛЯ РАЗЪЕДИНИТЕЛЬ W/FUSE, IN-LINE, PLUG-IN, AMPEREMETER, BI-METAL 50/1A, CL.1, 1 VA 1.2-FOLD OVERLOAD | ACCESSORY FOR 3NJ6 | ZUBEHOER FUER 3NJ6 | 129.95 | 1 | 1 | шт. | 17 | 4011209738751 | LF |  | P360 | 5862 | 143
3NJ69004HB21 | 3NJ6900-4HB21 | АКСЕССУАР ДЛЯ РАЗЪЕДИНИТЕЛЬ W/FUSE, IN-LINE, PLUG-IN, AMPEREMETER, MOVING IRON 50/5A, CL.1, 0.6 VA DOUBLE OVERLOAD | ACCESSORY FOR 3NJ6 | ZUBEHOER FUER 3NJ6 | 44.05 | 1 | 1 | шт. | 17 | 4011209738744 | LF |  | P360 | 5862 | 143
3NJ69004HB22 | 3NJ6900-4HB22 | АКСЕССУАР ДЛЯ РАЗЪЕДИНИТЕЛЬ W/FUSE, IN-LINE, PLUG-IN, AMPEREMETER, BI-METAL 50/5A, CL.1, 1 VA 1.2-FOLD OVERLOAD | ACCESSORY FOR 3NJ6 | ZUBEHOER FUER 3NJ6 | 129.95 | 1 | 1 | шт. | 17 | 4011209738768 | LF |  | P360 | 5862 | 143
3NJ69004HD11 | 3NJ6900-4HD11 | АКСЕССУАР ДЛЯ РАЗЪЕДИНИТЕЛЬ W/FUSE, IN-LINE, PLUG-IN, AMPEREMETER, MOVING IRON 100/1A, CL.1, 0.6 VA DOUBLE OVERLOAD | ACCESSORY FOR 3NJ6 | ZUBEHOER FUER 3NJ6 | 44.05 | 1 | 1 | шт. | 17 | 4011209722545 | LF |  | P360 | 5862 | 143
3NJ69004HD12 | 3NJ6900-4HD12 | АКСЕССУАР ДЛЯ РАЗЪЕДИНИТЕЛЬ W/FUSE, IN-LINE, PLUG-IN, AMPEREMETER, BI-METAL 100/1A, CL.1, 1 VA 1.2-FOLD OVERLOAD | ACCESSORY FOR 3NJ6 | ZUBEHOER FUER 3NJ6 | 129.95 | 1 | 1 | шт. | 17 | 4011209722712 | LF |  | P360 | 5862 | 143
3NJ69004HD21 | 3NJ6900-4HD21 | АКСЕССУАР ДЛЯ РАЗЪЕДИНИТЕЛЬ W/FUSE, IN-LINE, PLUG-IN, AMPEREMETER, MOVING IRON 100/5A, CL.1, 0.6 VA DOUBLE OVERLOAD | ACCESSORY FOR 3NJ6 | ZUBEHOER FUER 3NJ6 | 44.05 | 1 | 1 | шт. | 17 | 4011209722613 | LF |  | P360 | 5862 | 143
3NJ69004HD22 | 3NJ6900-4HD22 | АКСЕССУАР ДЛЯ РАЗЪЕДИНИТЕЛЬ W/FUSE, IN-LINE, PLUG-IN, AMPEREMETER, BI-METAL 100/5A, CL.1, 1 VA 1.2-FOLD OVERLOAD | ACCESSORY FOR 3NJ6 | ZUBEHOER FUER 3NJ6 | 129.95 | 1 | 1 | шт. | 17 | 4011209722781 | LF |  | P360 | 5862 | 143
3NJ69004HE11 | 3NJ6900-4HE11 | АКСЕССУАР ДЛЯ РАЗЪЕДИНИТЕЛЬ W/FUSE, IN-LINE, PLUG-IN, AMPEREMETER, MOVING IRON 150/1A, CL.1, 0.6 VA DOUBLE OVERLOAD | ACCESSORY FOR 3NJ6 | ZUBEHOER FUER 3NJ6 | 44.05 | 1 | 1 | шт. | 17 | 4011209722552 | LF |  | P360 | 5862 | 143
3NJ69004HE12 | 3NJ6900-4HE12 | АКСЕССУАР ДЛЯ РАЗЪЕДИНИТЕЛЬ W/FUSE, IN-LINE, PLUG-IN, AMPEREMETER, BI-METAL 150/1A, CL.1, 1 VA 1.2-FOLD OVERLOAD | ACCESSORY FOR 3NJ6 | ZUBEHOER FUER 3NJ6 | 129.95 | 1 | 1 | шт. | 17 | 4011209722729 | LF |  | P360 | 5862 | 143
3NJ69004HE21 | 3NJ6900-4HE21 | АКСЕССУАР ДЛЯ РАЗЪЕДИНИТЕЛЬ W/FUSE, IN-LINE, PLUG-IN, AMPEREMETER, MOVING IRON 150/5A, CL.1, 0.6 VA DOUBLE OVERLOAD | ACCESSORY FOR 3NJ6 | ZUBEHOER FUER 3NJ6 | 44.05 | 1 | 1 | шт. | 17 | 4011209722620 | LF |  | P360 | 5862 | 143
3NJ69004HE22 | 3NJ6900-4HE22 | АКСЕССУАР ДЛЯ РАЗЪЕДИНИТЕЛЬ W/FUSE, IN-LINE, PLUG-IN, AMPEREMETER, BI-METAL 150/5A, CL.1, 1 VA 1.2-FOLD OVERLOAD | ACCESSORY FOR 3NJ6 | ZUBEHOER FUER 3NJ6 | 129.95 | 1 | 1 | шт. | 17 | 4011209722798 | LF |  | P360 | 5862 | 143
3NJ69004HF11 | 3NJ6900-4HF11 | АКСЕССУАР ДЛЯ РАЗЪЕДИНИТЕЛЬ W/FUSE, IN-LINE, PLUG-IN, AMPEREMETER, MOVING IRON 200/1A, CL.1, 0.6 VA DOUBLE OVERLOAD | ACCESSORY FOR 3NJ6 | ZUBEHOER FUER 3NJ6 | 44.05 | 1 | 1 | шт. | 17 | 4011209740457 | LF |  | P360 | 5862 | 143
3NJ69004HF12 | 3NJ6900-4HF12 | АКСЕССУАР ДЛЯ РАЗЪЕДИНИТЕЛЬ W/FUSE, IN-LINE, PLUG-IN, AMPEREMETER, BI-METAL 200/1A, CL.1, 1 VA 1.2-FOLD OVERLOAD | ACCESSORY FOR 3NJ6 | ZUBEHOER FUER 3NJ6 | 129.95 | 1 | 1 | шт. | 17 | 4011209740495 | LF |  | P360 | 5862 | 143
3NJ69004HF21 | 3NJ6900-4HF21 | АКСЕССУАР ДЛЯ РАЗЪЕДИНИТЕЛЬ W/FUSE, IN-LINE, PLUG-IN, AMPEREMETER, MOVING IRON 200/5A, CL.1, 0.6 VA DOUBLE OVERLOAD | ACCESSORY FOR 3NJ6 | ZUBEHOER FUER 3NJ6 | 44.05 | 1 | 1 | шт. | 17 | 4011209740471 | LF |  | P360 | 5862 | 143
3NJ69004HF22 | 3NJ6900-4HF22 | АКСЕССУАР ДЛЯ РАЗЪЕДИНИТЕЛЬ W/FUSE, IN-LINE, PLUG-IN, AMPEREMETER, BI-METAL 200/5A, CL.1, 1 VA 1.2-FOLD OVERLOAD | ACCESSORY FOR 3NJ6 | ZUBEHOER FUER 3NJ6 | 129.95 | 1 | 1 | шт. | 17 | 4011209740518 | LF |  | P360 | 5862 | 143
3NJ69004HG11 | 3NJ6900-4HG11 | АКСЕССУАР ДЛЯ РАЗЪЕДИНИТЕЛЬ W/FUSE, IN-LINE, PLUG-IN, AMPEREMETER, MOVING IRON 250/1A, CL.1, 0.6 VA DOUBLE OVERLOAD | ACCESSORY FOR 3NJ6 | ZUBEHOER FUER 3NJ6 | 44.05 | 1 | 1 | шт. | 17 | 4011209722569 | LF |  | P360 | 5862 | 143
3NJ69004HG12 | 3NJ6900-4HG12 | АКСЕССУАР ДЛЯ РАЗЪЕДИНИТЕЛЬ W/FUSE, IN-LINE, PLUG-IN, AMPEREMETER, BI-METAL 250/1A, CL.1, 1 VA 1.2-FOLD OVERLOAD | ACCESSORY FOR 3NJ6 | ZUBEHOER FUER 3NJ6 | 129.95 | 1 | 1 | шт. | 17 | 4011209722804 | LF |  | P360 | 5862 | 143
3NJ69004HG21 | 3NJ6900-4HG21 | АКСЕССУАР ДЛЯ РАЗЪЕДИНИТЕЛЬ W/FUSE, IN-LINE, PLUG-IN, AMPEREMETER, MOVING IRON 250/5A, CL.1, 0.6 VA DOUBLE OVERLOAD | ACCESSORY FOR 3NJ6 | ZUBEHOER FUER 3NJ6 | 44.05 | 1 | 1 | шт. | 17 | 4011209722637 | LF |  | P360 | 5862 | 143
3NJ69004HG22 | 3NJ6900-4HG22 | АКСЕССУАР ДЛЯ РАЗЪЕДИНИТЕЛЬ W/FUSE, IN-LINE, PLUG-IN, AMPEREMETER, BI-METAL 250/5A, CL.1, 1 VA 1.2-FOLD OVERLOAD | ACCESSORY FOR 3NJ6 | ZUBEHOER FUER 3NJ6 | 129.95 | 1 | 1 | шт. | 17 | 4011209722736 | LF |  | P360 | 5862 | 143
3NJ69004HH11 | 3NJ6900-4HH11 | АКСЕССУАР ДЛЯ РАЗЪЕДИНИТЕЛЬ W/FUSE, IN-LINE, PLUG-IN, AMPEREMETER, MOVING IRON 300/1A, CL.1, 0.6 VA DOUBLE OVERLOAD | ACCESSORY FOR 3NJ6 | ZUBEHOER FUER 3NJ6 | 44.05 | 1 | 1 | шт. | 17 | 4011209722576 | LF |  | P360 | 5862 | 143
3NJ69004HH12 | 3NJ6900-4HH12 | АКСЕССУАР ДЛЯ РАЗЪЕДИНИТЕЛЬ W/FUSE, IN-LINE, PLUG-IN, AMPEREMETER, BI-METAL 300/1A, CL.1, 1 VA 1.2-FOLD OVERLOAD | ACCESSORY FOR 3NJ6 | ZUBEHOER FUER 3NJ6 | 129.95 | 1 | 1 | шт. | 17 | 4011209722743 | LF |  | P360 | 5862 | 143
3NJ69004HH21 | 3NJ6900-4HH21 | АКСЕССУАР ДЛЯ РАЗЪЕДИНИТЕЛЬ W/FUSE, IN-LINE, PLUG-IN, AMPEREMETER, MOVING IRON 300/5A, CL.1, 0.6 VA DOUBLE OVERLOAD | ACCESSORY FOR 3NJ6 | ZUBEHOER FUER 3NJ6 | 44.05 | 1 | 1 | шт. | 17 | 4011209722644 | LF |  | P360 | 5862 | 143
3NJ69004HH22 | 3NJ6900-4HH22 | АКСЕССУАР ДЛЯ РАЗЪЕДИНИТЕЛЬ W/FUSE, IN-LINE, PLUG-IN, AMPEREMETER, BI-METAL 300/5A, CL.1, 1 VA 1.2-FOLD OVERLOAD | ACCESSORY FOR 3NJ6 | ZUBEHOER FUER 3NJ6 | 129.95 | 1 | 1 | шт. | 17 | 4011209722811 | LF |  | P360 | 5862 | 143
3NJ69004HJ11 | 3NJ6900-4HJ11 | АКСЕССУАР ДЛЯ РАЗЪЕДИНИТЕЛЬ W/FUSE, IN-LINE, PLUG-IN, AMPEREMETER, MOVING IRON 400/1A, CL.1, 0.6 VA DOUBLE OVERLOAD | ACCESSORY FOR 3NJ6 | ZUBEHOER FUER 3NJ6 | 44.05 | 1 | 1 | шт. | 17 | 4011209722583 | LF |  | P360 | 5862 | 143
3NJ69004HJ12 | 3NJ6900-4HJ12 | АКСЕССУАР ДЛЯ РАЗЪЕДИНИТЕЛЬ W/FUSE, IN-LINE, PLUG-IN, AMPEREMETER, BI-METAL 400/1A, CL.1, 1 VA 1.2-FOLD OVERLOAD | ACCESSORY FOR 3NJ6 | ZUBEHOER FUER 3NJ6 | 129.95 | 1 | 1 | шт. | 17 | 4011209722750 | LF |  | P360 | 5862 | 143
3NJ69004HJ21 | 3NJ6900-4HJ21 | АКСЕССУАР ДЛЯ РАЗЪЕДИНИТЕЛЬ W/FUSE, IN-LINE, PLUG-IN, AMPEREMETER, MOVING IRON 400/5A, CL.1, 0.6 VA DOUBLE OVERLOAD | ACCESSORY FOR 3NJ6 | ZUBEHOER FUER 3NJ6 | 44.05 | 1 | 1 | шт. | 17 | 4011209722651 | LF |  | P360 | 5862 | 143
3NJ69004HJ22 | 3NJ6900-4HJ22 | АКСЕССУАР ДЛЯ РАЗЪЕДИНИТЕЛЬ W/FUSE, IN-LINE, PLUG-IN, AMPEREMETER, BI-METAL 400/5A, CL.1, 1 VA 1.2-FOLD OVERLOAD | ACCESSORY FOR 3NJ6 | ZUBEHOER FUER 3NJ6 | 129.95 | 1 | 1 | шт. | 17 | 4011209722828 | LF |  | P360 | 5862 | 143
3NJ69004HK11 | 3NJ6900-4HK11 | АКСЕССУАР ДЛЯ РАЗЪЕДИНИТЕЛЬ W/FUSE, IN-LINE, PLUG-IN, AMPEREMETER, MOVING IRON 500/1A, CL.1, 0.6 VA DOUBLE OVERLOAD | ACCESSORY FOR 3NJ6 | ZUBEHOER FUER 3NJ6 | 44.05 | 1 | 1 | шт. | 17 | 4011209722590 | LF |  | P360 | 5862 | 143
3NJ69004HK12 | 3NJ6900-4HK12 | АКСЕССУАР ДЛЯ РАЗЪЕДИНИТЕЛЬ W/FUSE, IN-LINE, PLUG-IN, AMPEREMETER, BI-METAL 500/1A, CL.1, 1 VA 1.2-FOLD OVERLOAD | ACCESSORY FOR 3NJ6 | ZUBEHOER FUER 3NJ6 | 129.95 | 1 | 1 | шт. | 17 | 4011209722767 | LF |  | P360 | 5862 | 143
3NJ69004HK21 | 3NJ6900-4HK21 | АКСЕССУАР ДЛЯ РАЗЪЕДИНИТЕЛЬ W/FUSE, IN-LINE, PLUG-IN, AMPEREMETER, MOVING IRON 500/5A, CL.1, 0.6 VA DOUBLE OVERLOAD | ACCESSORY FOR 3NJ6 | ZUBEHOER FUER 3NJ6 | 44.05 | 1 | 1 | шт. | 17 | 4011209722668 | LF |  | P360 | 5862 | 143
3NJ69004HK22 | 3NJ6900-4HK22 | АКСЕССУАР ДЛЯ РАЗЪЕДИНИТЕЛЬ W/FUSE, IN-LINE, PLUG-IN, AMPEREMETER, BI-METAL 500/5A, CL.1, 1 VA 1.2-FOLD OVERLOAD | ACCESSORY FOR 3NJ6 | ZUBEHOER FUER 3NJ6 | 129.95 | 1 | 1 | шт. | 17 | 4011209722835 | LF |  | P360 | 5862 | 143
3NJ69004HL11 | 3NJ6900-4HL11 | АКСЕССУАР ДЛЯ РАЗЪЕДИНИТЕЛЬ W/FUSE, IN-LINE, PLUG-IN, AMPEREMETER, MOVING IRON 600/1A, CL.1, 0.6 VA DOUBLE OVERLOAD | ACCESSORY FOR 3NJ6 | ZUBEHOER FUER 3NJ6 | 44.05 | 1 | 1 | шт. | 17 | 4011209722606 | LF |  | P360 | 5862 | 143
3NJ69004HL12 | 3NJ6900-4HL12 | АКСЕССУАР ДЛЯ РАЗЪЕДИНИТЕЛЬ W/FUSE, IN-LINE, PLUG-IN, AMPEREMETER, BI-METAL 600/1A, CL.1, 1 VA 1.2-FOLD OVERLOAD | ACCESSORY FOR 3NJ6 | ZUBEHOER FUER 3NJ6 | 129.95 | 1 | 1 | шт. | 17 | 4011209722774 | LF |  | P360 | 5862 | 143
3NJ69004HL21 | 3NJ6900-4HL21 | АКСЕССУАР ДЛЯ РАЗЪЕДИНИТЕЛЬ W/FUSE, IN-LINE, PLUG-IN, AMPEREMETER, MOVING IRON 600/5A, CL.1, 0.6 VA DOUBLE OVERLOAD | ACCESSORY FOR 3NJ6 | ZUBEHOER FUER 3NJ6 | 44.05 | 1 | 1 | шт. | 17 | 4011209722675 | LF |  | P360 | 5862 | 143
3NJ69004HL22 | 3NJ6900-4HL22 | АКСЕССУАР ДЛЯ РАЗЪЕДИНИТЕЛЬ W/FUSE, IN-LINE, PLUG-IN, AMPEREMETER, BI-METAL 600/5A, CL.1, 1 VA 1.2-FOLD OVERLOAD | ACCESSORY FOR 3NJ6 | ZUBEHOER FUER 3NJ6 | 129.95 | 1 | 1 | шт. | 17 | 4011209722842 | LF |  | P360 | 5862 | 143
3NJ69004LL | 3NJ6900-4LL | ЗАМОК ДЛЯ 3NJ62 FOR ALL FRAME SIZES | ACCESSORY FOR 3NJ62 PADLOCK EXPANSION | ZUBEHOER FUR 3NJ62 ABSPERRVORRICHTUNG | 14.26 | 1 | 1 | шт. | 17 | 4011209947870 | LF |  | P360 | 5862 | 143
3NJ69041DA00 | 3NJ6904-1DA00 | АКСЕССУАР ДЛЯ DISCONNECTOR FUSES IN-LINE ТИП, CAN BE PLUGGED IN,NH00 TERMINAL COVER ONLY ДЛЯ 4-ПОЛЮСА DEVICES | ACCESSORY FOR 3NJ6DISCONNECTOR FUSES | ZUBEHOER FUER 3NJ6 | 33.47 | 1 | 1 | шт. | 17 | 4011209697553 | LF |  | P360 | 5862 | 143
3NJ69113FA00 | 3NJ6911-3FA00 | ПРИНАДЛЕЖНОСТИ ДЛЯ PLUG-IN LOAD ISOL. UNITS 3NJ6 CONTACT EXTENSION ТИПОРАЗМЕР 2/3 4-ПОЛЮСА MOUNTING DEPTH 200 MM | ACCESSORY FOR 3NJ6 | ZUBEHOER FUER 3NJ6 | 2058.5 | 1 | 1 | шт. | 30 | 4011209652279 | LF |  | P360 | 5855 | 113
3NJ69153BA00 | 3NJ6915-3BA00 | ПРИНАДЛЕЖНОСТЬ ДЛЯ ВТЫЧНОГО УЗКОПРОФИЛЬНОГО РАЗЪЕДИНИТЕЛЯ 3NJ6 ПРИСОЕДИНИТЕЛЬНЫЙ МОДУЛЬ 400A, 3 ПОЛЮСА ДЛЯ СЪЕМА МОЩНОСТИ СО СБОРНЫХ РАСПРЕДЕЛИТЕЛЬНЫХ ШИН | ACC. PLUG-IN IN-LINE SWITCH DISCONNECTOR | ZUB.F.ST.LASTTR.LEISTE ANSCHL.M.400A | 308.2 | 1 | 1 | шт. | 17 | 4011209278080 | LF |  | P360 | 5855 | 113
3NJ69154AA00 | 3NJ6915-4AA00 | ПРИНАДЛЕЖНОСТИ ДЛЯ PLUG-IN SWITCH DISCONNECT. 3NJ6 DOOR ДЛЯ UNIT COMPARTMENT H = 100MM | ACCESSORY FOR 3NJ6 | ZUBEHOER FUER 3NJ6 | 249.55 | 1 | 1 | шт. | 30 | 4011209278295 | LF |  | P360 | 5855 | 113
3NJ69164EA00 | 3NJ6916-4EA00 | ПРИНАДЛЕЖНОСТЬ ДЛЯ ВТЫЧНОГО УЗКОПРОФИЛЬНОГО РАЗЪЕДИНИТЕЛЯ 3NJ6 ЗАЩИТНАЯ КРЫШКА СБОРНЫХ ШИН ВЫСОТА МОНТАЖА 200MM, IP20 | ACC. PLUG-IN IN-LINE SWITCH DISCONNECTOR | ZUB.F.ST.LASTTR.LEISTE SAMMELSCH.ABD. | 89.93 | 1 | 1 | шт. | 17 | 4011209337329 | LF |  | P360 | 5855 | 113
3NJ69165DA00 | 3NJ6916-5DA00 | ПРИНАДЛЕЖНОСТЬ ДЛЯ ВТЫЧНОГО УЗКОПРОФИЛЬНОГО РАЗЪЕДИНИТЕЛЯ 3NJ6 УСТРОЙСТВО СИГНАЛИНЗАЦИИ PALMY | ACCESSORY FOR 3NJ6 | ZUBEHOER FUER 3NJ6 | 14030 | 1 | 1 | шт. | 30 | 4011209579231 | LF |  | P360 | 5855 | 113
3NJ69165EA00 | 3NJ6916-5EA00 | ПРИНАДЛЕЖНОСТЬ ДЛЯ ВТЫЧНОГО УЗКОПРОФИЛЬНОГО РАЗЪЕДИНИТЕЛЯ 3NJ6 КАБЕЛЬНОЕ СОЕДИНЕИЕ МЕЖДУ PALMY И ВТЫЧНЫМ УЗКОПРОФИЛЬНЫМ РАЗЪЕДИНИТЕЛЕМ С СОМ-ФУНКЦИЕЙ | ACCESSORY FOR 3NJ6 | ZUBEHOER FUER 3NJ6 | 98.56 | 1 | 1 | шт. | 30 | 4011209579248 | LF |  | P360 | 5855 | 113
3NJ69165FA00 | 3NJ6916-5FA00 | ПРИНАДЛЕЖНОСТЬ ДЛЯ ВТЫЧНОГО УЗКОПРОФИЛЬНОГО РАЗЪЕДИНИТЕЛЯ 3NJ6 РЕЛЕЙНЫЙ БЛОК LCL 104 С КАБЕЛЬНЫМ ПРИСОЕДИНЕНИЕМ К PALMY | ACCESSORY FOR 3NJ6 | ZUBEHOER FUER 3NJ6 | 8441 | 1 | 1 | шт. | 30 | 4011209579262 | LF |  | P360 | 5855 | 113
3NJ69165HA00 | 3NJ6916-5HA00 | ПРИНАДЛЕЖНОСТЬ ДЛЯ ВТЫЧНОГО УЗКОПРОФИЛЬНОГО РАЗЪЕДИНИТЕЛЯ 3NJ6 ILON ИНТЕРНЕТ ИНТЕРФЕЙС | ACCESSORY FOR 3NJ6 | ZUBEHOER FUER 3NJ6 | 31050 | 1 | 1 | шт. | 30 | 4011209579279 | LF |  | P360 | 5855 | 113
3NJ69167AA00 | 3NJ6916-7AA00 | ПРИНАДЛЕЖНОСТИ ДЛЯ PLUG-IN SWITCH DISCONNECT. 3NJ6 CABINET PLUG-IN UNIT HEIGHT 500 MM | ACCESSORY FOR 3NJ6 | ZUBEHOER FUER 3NJ6 | 739.45 | 1 | 1 | шт. | 30 | 4011209337336 | LF |  | P360 | 5855 | 113
3NJ69167BA00 | 3NJ6916-7BA00 | ПРИНАДЛЕЖНОСТИ ДЛЯ PLUG-IN SWITCH DISCONNECT. 3NJ6 CABINET PLUG-IN UNIT HEIGHT 1000 MM | ACC. PLUG-IN IN-LINE SWITCH DISCONNECTOR | ZUB.F.ST.LASTTR.LEISTE SCHRANKKASSETTE | 1082.15 | 1 | 1 | шт. | 30 | 4011209337343 | LF |  | P360 | 5855 | 113
3NJ69167CA00 | 3NJ6916-7CA00 | ПРИНАДЛЕЖНОСТИ ДЛЯ PLUG-IN SWITCH DISCONNECT. 3NJ6 CABINET PLUG-IN UNIT HEIGHT 1500 MM | ACCESSORY FOR 3NJ6 | ZUBEHOER FUER 3NJ6 | 1529.5 | 1 | 1 | шт. | 30 | 4011209337350 | LF |  | P360 | 5855 | 113
3NJ69202BB00 | 3NJ6920-2BB00 | АКСЕССУАР ДЛЯ DISCONNECTOR-FUSE IN-LINE ТИП, CAN BE PLUGGED IN,NH00 AUXILIARY SWITCH 1NO WITH COVER | ACCESSORY FOR 3NJ6 | ZUBEHOER FUER 3NJ6 | 40.6 | 1 | 1 | шт. | 17 | 4011209697638 | LF |  | P360 | 5862 | 143
3NJ69202CB00 | 3NJ6920-2CB00 | АКСЕССУАР ДЛЯ DISCONNECTOR-FUSE IN-LINE ТИП, CAN BE PLUGGED IN,NH00 AUXILIARY SWITCH 1NC WITH COVER | ACCESSORY FOR 3NJ6 | ZUBEHOER FUER 3NJ6 | 40.6 | 1 | 1 | шт. | 17 | 4011209697645 | LF |  | P360 | 5862 | 143
3NJ69203BB11 | 3NJ6920-3BB11 | АКСЕССУАР ДЛЯ IN-LINE FUSE SWITCH DISCONNECT. PLUG-IN, CURRENT TRANSДЛЯMER 50/1A, CL.1, 1 VA | ACCESSORY FOR 3NJ6 | ZUBEHOER FUER 3NJ6 | 43.13 | 1 | 1 | шт. | 17 | 4011209736856 | LF |  | P360 | 5862 | 143
3NJ69203BB21 | 3NJ6920-3BB21 | АКСЕССУАР ДЛЯ IN-LINE FUSE SWITCH DISCONNECT. PLUG-IN, CURRENT TRANSДЛЯMER 50/5A, CL.1, 1 VA | ACCESSORY FOR 3NJ6 | ZUBEHOER FUER 3NJ6 | 37.15 | 1 | 1 | шт. | 17 | 4011209736863 | LF |  | P360 | 5862 | 143
3NJ69203BD11 | 3NJ6920-3BD11 | АКСЕССУАР ДЛЯ IN-LINE FUSE SWITCH DISCONNECT. PLUG-IN, CURRENT TRANSДЛЯMER 100/1A, CL.1, 2.5 VA | ACCESSORY FOR 3NJ6 | ZUBEHOER FUER 3NJ6 | 43.13 | 1 | 1 | шт. | 17 | 4011209726819 | LF |  | P360 | 5862 | 143
3NJ69203BD12 | 3NJ6920-3BD12 | АКСЕССУАР ДЛЯ IN-LINE FUSE SWITCH DISCONNECT. PLUG-IN, CURRENT TRANSДЛЯMER 100/1A, CL.0.5, 2.5 VA | ACCESSORY FOR 3NJ6 | ZUBEHOER FUER 3NJ6 | 100.17 | 1 | 1 | шт. | 17 | 4011209736870 | LF |  | P360 | 5862 | 143
3NJ69203BD13 | 3NJ6920-3BD13 | АКСЕССУАР ДЛЯ IN-LINE FUSE SWITCH DISCONNECT. PLUG-IN, CURRENT TRANSДЛЯMER 100/1A, CL.0.5, CALIBRATED FEED-THROUGH OPENING 14MM | ACCESSORY FOR 3NJ6 | ZUBEHOER FUER 3NJ6 | 297.85 | 1 | 1 | шт. | 45 | 4011209736887 | LF |  | P360 | 5862 | 143
3NJ69203BD21 | 3NJ6920-3BD21 | АКСЕССУАР ДЛЯ IN-LINE FUSE SWITCH DISCONNECT. PLUG-IN, CURRENT TRANSДЛЯMER 100/5A, CL.1, 2.5 VA | ACCESSORY FOR 3NJ6 | ZUBEHOER FUER 3NJ6 | 37.15 | 1 | 1 | шт. | 17 | 4011209726826 | LF |  | P360 | 5862 | 143
3NJ69203BD22 | 3NJ6920-3BD22 | АКСЕССУАР ДЛЯ IN-LINE FUSE SWITCH DISCONNECT. PLUG-IN, CURRENT TRANSДЛЯMER 100/5A, CL.0.5, 2.5 VA | ACCESSORY FOR 3NJ6 | ZUBEHOER FUER 3NJ6 | 92.58 | 1 | 1 | шт. | 17 | 4011209736894 | LF |  | P360 | 5862 | 143
3NJ69203BD23 | 3NJ6920-3BD23 | АКСЕССУАР ДЛЯ IN-LINE FUSE SWITCH DISCONNECT. PLUG-IN, CURRENT TRANSДЛЯMER 100/5A, CL.0.5, CALIBRATED FEED-THROUGH OPENING 14MM | ACCESSORY FOR 3NJ6 | ZUBEHOER FUER 3NJ6 | 284.05 | 1 | 1 | шт. | 45 | 4011209736900 | LF |  | P360 | 5862 | 143
3NJ69203BE11 | 3NJ6920-3BE11 | АКСЕССУАР ДЛЯ IN-LINE FUSE SWITCH DISCONNECT. PLUG-IN, CURRENT TRANSДЛЯMER 150/1A, CL.1, 2.5 VA | ACCESSORY FOR 3NJ6 | ZUBEHOER FUER 3NJ6 | 43.13 | 1 | 1 | шт. | 17 | 4011209726833 | LF |  | P360 | 5862 | 143
3NJ69203BE12 | 3NJ6920-3BE12 | АКСЕССУАР ДЛЯ IN-LINE FUSE SWITCH DISCONNECT. PLUG-IN, CURRENT TRANSДЛЯMER 150/1A, CL.0.5, 2.5 VA | ACCESSORY FOR 3NJ6 | ZUBEHOER FUER 3NJ6 | 102.7 | 1 | 1 | шт. | 17 | 4011209736917 | LF |  | P360 | 5862 | 143
3NJ69203BE13 | 3NJ6920-3BE13 | АКСЕССУАР ДЛЯ IN-LINE FUSE SWITCH DISCONNECT. PLUG-IN, CURRENT TRANSДЛЯMER 150/1A, CL.0.5, CALIBRATED FEED-THROUGH OPENING 14MM | ACCESSORY FOR 3NJ6 | ZUBEHOER FUER 3NJ6 | 297.85 | 1 | 1 | шт. | 45 | 4011209736924 | LF |  | P360 | 5862 | 143
3NJ69203BE21 | 3NJ6920-3BE21 | АКСЕССУАР ДЛЯ IN-LINE FUSE SWITCH DISCONNECT. PLUG-IN, CURRENT TRANSДЛЯMER 150/5A, CL.1, 2.5 VA | ACCESSORY FOR 3NJ6 | ZUBEHOER FUER 3NJ6 | 37.15 | 1 | 1 | шт. | 17 | 4011209726840 | LF |  | P360 | 5862 | 143
3NJ69203BE22 | 3NJ6920-3BE22 | АКСЕССУАР ДЛЯ IN-LINE FUSE SWITCH DISCONNECT. PLUG-IN, CURRENT TRANSДЛЯMER 150/5A, CL.0.5, 2.5 VA | ACCESSORY FOR 3NJ6 | ZUBEHOER FUER 3NJ6 | 94.19 | 1 | 1 | шт. | 17 | 4011209736931 | LF |  | P360 | 5862 | 143
3NJ69203BE23 | 3NJ6920-3BE23 | АКСЕССУАР ДЛЯ IN-LINE FUSE SWITCH DISCONNECT. PLUG-IN, CURRENT TRANSДЛЯMER 150/5A, CL.0.5, CALIBRATED FEED-THROUGH OPENING 14MM | ACCESSORY FOR 3NJ6 | ZUBEHOER FUER 3NJ6 | 284.05 | 1 | 1 | шт. | 45 | 4011209736948 | LF |  | P360 | 5862 | 143
3NJ69203DB00 | 3NJ6920-3DB00 | АКСЕССУАР ДЛЯ DISCONNECTOR-FUSE IN-LINE ТИП, CAN BE PLUGGED IN,NH00 CURRENT TRANSДЛЯMER RAILS ДЛЯ 1 CURRENT TRANSДЛЯMER | ACCESSORY FOR 3NJ6 | ZUBEHOER FUER 3NJ6 | 37.72 | 1 | 1 | шт. | 17 | 4011209697799 | LF |  | P360 | 5862 | 143
3NJ69203DC00 | 3NJ6920-3DC00 | АКСЕССУАР ДЛЯ DISCONNECTOR-FUSE IN-LINE ТИП, CAN BE PLUGGED IN,NH00 CURRENT TRANSДЛЯMER RAILS ДЛЯ 3 CURRENT TRANSДЛЯMERS | ACCESSORY FOR 3NJ6 | ZUBEHOER FUER 3NJ6 | 100.97 | 1 | 1 | шт. | 17 | 4011209697782 | LF |  | P360 | 5862 | 143
3NJ69203DD00 | 3NJ6920-3DD00 | АКСЕССУАР ДЛЯ DISCONNECTOR-FUSE IN-LINE ТИП, CAN BE PLUGGED IN, NH00 CURRENT TRANSF. BARS ДЛЯ 4 CURRENT TRANSДЛЯMERS | ACCESSORY FOR 3NJ6 | ZUBEHOER FUER 3NJ6 | 138 | 1 | 1 | шт. | 17 | 4011209702394 | LF |  | P360 | 5862 | 143
3NJ69203DE00 | 3NJ6920-3DE00 | АКСЕССУАР ДЛЯ DISCONNECTOR-FUSE IN-LINE ТИП, CAN BE PLUGGED IN,NH00 CURRENT TRANSДЛЯMER RAILS ДЛЯ 1 CURRENT TRANSДЛЯMER | ACCESSORY FOR 3NJ6 | ZUBEHOER FUER 3NJ6 | 41.52 | 1 | 1 | шт. | 45 | 4011209761223 | LF |  | P360 | 5862 | 143
3NJ69203DF00 | 3NJ6920-3DF00 | АКСЕССУАР ДЛЯ DISCONNECTOR-FUSE IN-LINE ТИП, CAN BE PLUGGED IN,NH00 CURRENT TRANSДЛЯMER RAILS ДЛЯ 3 CURRENT TRANSДЛЯMERS | ACCESSORY FOR 3NJ6 | ZUBEHOER FUER 3NJ6 | 111.21 | 1 | 1 | шт. | 45 | 4011209761230 | LF |  | P360 | 5862 | 143
3NJ69203DG00 | 3NJ6920-3DG00 | АКСЕССУАР ДЛЯ DISCONNECTOR-FUSE IN-LINE ТИП, CAN BE PLUGGED IN, NH00 CURRENT TRANSF. BARS ДЛЯ 4 CURRENT TRANSДЛЯMERS | ACCESSORY FOR 3NJ6 | ZUBEHOER FUER 3NJ6 | 150.65 | 1 | 1 | шт. | 45 | 4011209761247 | LF |  | P360 | 5862 | 143
3NJ69203EB00 | 3NJ6920-3EB00 | АКСЕССУАР ДЛЯ DISCONNECTOR-FUSE IN-LINE ТИП, CAN BE PLUGGED IN,NH00,1 MULTIFUNCTIONAL CONNECTOR 6 X 2.5 SQ. MM WITH FIXING SCREWS | ACCESSORY FOR 3NJ6 | ZUBEHOER FUER 3NJ6 | 57.73 | 1 | 1 | шт. | 17 | 4011209697737 | LF |  | P360 | 5862 | 143
3NJ69203ED00 | 3NJ6920-3ED00 | АКСЕССУАР ДЛЯ DISCONNECTOR FUSES IN-LINE PLUG-IN ТИП, NH00, 1 MULTIFUNCTIONAL CONNECTOR 8 X 2.5 ММ2 | ACCESSORY FOR 3NJ6 DISCONNECTOR FUSES | ZUBEHOER FUER 3NJ6 | 53.94 | 1 | 1 | шт. | 17 | 4011209697713 | LF |  | P360 | 5862 | 143
3NJ69203EE00 | 3NJ6920-3EE00 | АКСЕССУАР ДЛЯ DISCONNECTOR-FUSE IN-LINE ТИП, CAN BE PLUGGED IN,NH00,1 MULTIFUNCTIONAL CONNECTOR 10 X 1.5 SQ. MM AND 8 X 2.5 SQ.MM | ACCESSORY FOR 3NJ6 | ZUBEHOER FUER 3NJ6 | 82.11 | 1 | 1 | шт. | 17 | 4011209697720 | LF |  | P360 | 5862 | 143
3NJ69203FB00 | 3NJ6920-3FB00 | АКСЕССУАР ДЛЯ РАЗЪЕДИНИТЕЛЯ С FUSES IN-LINE DESIGN, PLUG-IN NH00, ELECTRICAL FUSE MONITORING EFM 10, FOR AC SUPPLY NETWORKS | ACCESSORY FOR 3NJ6 | ZUBEHOER FUER 3NJ6 | 235.75 | 1 | 1 | шт. | 17 | 4011209719385 | LF |  | P360 | 5862 | 143
3NJ69203FC00 | 3NJ6920-3FC00 | АКСЕССУАР ДЛЯ РАЗЪЕДИНИТЕЛЯ С FUSES IN-LINE DESIGN, PLUG-IN NH00, ELECTRICAL FUSE MONITORING AND LINE MONITORING, EFM 20, FOR AC SUPPLY NETWORKS | ACCESSORY FOR 3NJ6 | ZUBEHOER FUER 3NJ6 | 293.25 | 1 | 1 | шт. | 17 | 4011209822641 | LF |  | P360 | 5862 | 143
3NJ69203FE00 | 3NJ6920-3FE00 | АКСЕССУАР ДЛЯ РАЗЪЕДИНИТЕЛЯ С FUSES IN-LINE DESIGN, PLUG-IN NH00, ELECTRICAL FUSE MONITORING AND LINE MONITORING EFM 25, FOR DC SUPPLY NETWORKS | ACCESSORY FOR 3NJ6 | ZUBEHOER FUER 3NJ6 | 293.25 | 1 | 1 | шт. | 17 | 4011209822702 | LF |  | P360 | 5862 | 143
3NJ69231BA00 | 3NJ6923-1BA00 | АКСЕССУАР ДЛЯ DISCONNECTOR-FUSES IN-LINE ТИП, CAN BE PLUGGED IN, NH00 CONNECTING TERMINALS BASIC TERMINALS ДЛЯ 2- AND 3-ПОЛЮСА DEVICES 10 - 95 SQ. MM | ACCESSORY FOR 3NJ6 | ZUBEHOER FUER 3NJ6 | 54.17 | 1 | 1 | шт. | 17 | 4011209697577 | LF |  | P360 | 5862 | 143
3NJ69231DA00 | 3NJ6923-1DA00 | АКСЕССУАР ДЛЯ DISCONNECTOR FUSES IN-LINE ТИП, CAN BE PLUGGED IN, NH00 TERMINAL COVER ДЛЯ 2-ПОЛЮСА AND 3-ПОЛЮСА DEVICES | ACCESSORY FOR 3NJ6DISCONNECTOR FUSES | ZUBEHOER FUER 3NJ6 | 33.47 | 1 | 1 | шт. | 17 | 4011209697522 | LF |  | P360 | 5862 | 143
3NJ69231EB00 | 3NJ6923-1EB00 | АКСЕССУАР ДЛЯ DISCONNECTOR-FUSE IN-LINE ТИП, CAN BE PLUGGED IN,NH00 CONTACT EXTENSION ДЛЯ 3-ПОЛЮСА DEVICES | ACCESSORY FOR 3NJ6 | ZUBEHOER FUER 3NJ6 | 124.2 | 1 | 1 | шт. | 17 | 4011209697829 | LF |  | P360 | 5862 | 143
3NJ69234BB00 | 3NJ6923-4BB00 | АКСЕССУАР ДЛЯ DISCONNECTOR FUSES IN-LINE ТИП, CAN BE PLUGGED IN,NH00 FRONTPLATE ДЛЯ 13NJ6203-1, 3NJ6203-3,3NJ6204-1 | ACCESSORY FOR 3NJ6 | ZUBEHOER FUER 3NJ6 | 42.09 | 1 | 1 | шт. | 17 | 4011209697881 | LF |  | P360 | 5862 | 143
3NJ69234BC00 | 3NJ6923-4BC00 | АКСЕССУАР ДЛЯ DISCONNECTOR FUSES IN-LINE ТИП, CAN BE PLUGGED IN,NH00 FRONTPLATE ДЛЯ 3NJ6243-3, 3NJ6253-3, 3NJ6263-3 3NJ6264-1 | ACCESSORY FOR 3NJ6 | ZUBEHOER FUER 3NJ6 | 42.09 | 1 | 1 | шт. | 17 | 4011209822535 | LF |  | P360 | 5862 | 143
3NJ69241BA00 | 3NJ6924-1BA00 | АКСЕССУАР ДЛЯ DISCONNECTOR FUSES IN-LINE ТИП, CAN BE PLUGGED IN,NH00 CONNECTING TERMINALS BASIC TERMINALS ДЛЯ 4-ПОЛЮСА DEVICES 10 - 95 ММ2 | ACCESSORY FOR 3NJ6 | ZUBEHOER FUER 3NJ6 | 71.42 | 1 | 1 | шт. | 17 | 4011209697607 | LF |  | P360 | 5862 | 143
3NJ69241EB00 | 3NJ6924-1EB00 | АКСЕССУАР ДЛЯ DISCONNECTOR FUSES IN-LINE ТИП, CAN BE PLUGGED IN,NH00 CONTACT EXTENSION ДЛЯ 4-ПОЛЮСА DEVICES | ACCESSORY FOR 3NJ6 | ZUBEHOER FUER 3NJ6 | 262.2 | 1 | 1 | шт. | 17 | 4011209697850 | LF |  | P360 | 5862 | 143
3NJ69302BB00 | 3NJ6930-2BB00 | АКСЕССУАР ДЛЯ DISCONNECTOR-FUSE IN-LINE ТИП, CAN BE PLUGGED IN,NH1 AUXILIARY SWITCH 1NO WITH COVER | ACCESSORY FOR 3NJ6 | ZUBEHOER FUER 3NJ6 | 40.6 | 1 | 1 | шт. | 17 | 4011209697652 | LF |  | P360 | 5862 | 143
3NJ69302CB00 | 3NJ6930-2CB00 | АКСЕССУАР ДЛЯ DISCONNECTOR-FUSE IN-LINE ТИП, CAN BE PLUGGED IN,NH1 AUXILIARY SWITCH 1NC WITH COVER | ACCESSORY FOR 3NJ6 | ZUBEHOER FUER 3NJ6 | 40.6 | 1 | 1 | шт. | 17 | 4011209697669 | LF |  | P360 | 5862 | 143
3NJ69303BF11 | 3NJ6930-3BF11 | АКСЕССУАР ДЛЯ IN-LINE FUSE SWITCH DISCONNECT. PLUG-IN, CURRENT TRANSДЛЯMER 200/1A, CL.1, 5 VA | ACCESSORY FOR 3NJ6 | ZUBEHOER FUER 3NJ6 | 43.13 | 1 | 1 | шт. | 17 | 4011209736955 | LF |  | P360 | 5862 | 143
3NJ69303BF12 | 3NJ6930-3BF12 | АКСЕССУАР ДЛЯ IN-LINE FUSE SWITCH DISCONNECT. PLUG-IN, CURRENT TRANSДЛЯMER 200/1A, CL.0.5, 5 VA | ACCESSORY FOR 3NJ6 | ZUBEHOER FUER 3NJ6 | 100.17 | 1 | 1 | шт. | 17 | 4011209736962 | LF |  | P360 | 5862 | 143
3NJ69303BF21 | 3NJ6930-3BF21 | АКСЕССУАР ДЛЯ IN-LINE FUSE SWITCH DISCONNECT. PLUG-IN, CURRENT TRANSДЛЯMER 200/5A, CL.1, 5 VA | ACCESSORY FOR 3NJ6 | ZUBEHOER FUER 3NJ6 | 37.15 | 1 | 1 | шт. | 17 | 4011209736986 | LF |  | P360 | 5862 | 143
3NJ69303BF22 | 3NJ6930-3BF22 | АКСЕССУАР ДЛЯ IN-LINE FUSE SWITCH DISCONNECT. PLUG-IN, CURRENT TRANSДЛЯMER 200/5A, CL.0.5, 5 VA | ACCESSORY FOR 3NJ6 | ZUBEHOER FUER 3NJ6 | 92.58 | 1 | 1 | шт. | 17 | 4011209736993 | LF |  | P360 | 5862 | 143
3NJ69303BG11 | 3NJ6930-3BG11 | АКСЕССУАР ДЛЯ IN-LINE FUSE SWITCH DISCONNECT. PLUG-IN, CURRENT TRANSДЛЯMER 250/1A, CL.1, 5 VA | ACCESSORY FOR 3NJ6 | ZUBEHOER FUER 3NJ6 | 43.13 | 1 | 1 | шт. | 17 | 4011209726857 | LF |  | P360 | 5862 | 143
3NJ69303BG12 | 3NJ6930-3BG12 | АКСЕССУАР ДЛЯ IN-LINE FUSE SWITCH DISCONNECT. PLUG-IN, CURRENT TRANSДЛЯMER 250/1A, CL.0.5, 5 VA | ACCESSORY FOR 3NJ6 | ZUBEHOER FUER 3NJ6 | 99.36 | 1 | 1 | шт. | 17 | 4011209737013 | LF |  | P360 | 5862 | 143
3NJ69303BG21 | 3NJ6930-3BG21 | АКСЕССУАР ДЛЯ IN-LINE FUSE SWITCH DISCONNECT. PLUG-IN, CURRENT TRANSДЛЯMER 250/5A, CL.1, 5 VA | ACCESSORY FOR 3NJ6 | ZUBEHOER FUER 3NJ6 | 37.15 | 1 | 1 | шт. | 17 | 4011209726864 | LF |  | P360 | 5862 | 143
3NJ69303BG22 | 3NJ6930-3BG22 | АКСЕССУАР ДЛЯ IN-LINE FUSE SWITCH DISCONNECT. PLUG-IN, CURRENT TRANSДЛЯMER 250/5A, CL.0.5, 5 VA | ACCESSORY FOR 3NJ6 | ZUBEHOER FUER 3NJ6 | 90.85 | 1 | 1 | шт. | 17 | 4011209737037 | LF |  | P360 | 5862 | 143
3NJ69303DB00 | 3NJ6930-3DB00 | АКСЕССУАР ДЛЯ DISCONNECTOR-FUSE IN-LINE ТИП, CAN BE PLUGGED IN,NH1 CURRENT TRANSДЛЯMER RAILS ДЛЯ 1 CURRENT TRANSДЛЯMER | ACCESSORY FOR 3NJ6 | ZUBEHOER FUER 3NJ6 | 39.22 | 1 | 1 | шт. | 17 | 4011209697812 | LF |  | P360 | 5862 | 143
3NJ69303DC00 | 3NJ6930-3DC00 | АКСЕССУАР ДЛЯ DISCONNECTOR-FUSE IN-LINE ТИП, CAN BE PLUGGED IN,NH1 CURRENT TRANSДЛЯMER RAILS ДЛЯ 3 CURRENT TRANSДЛЯMERS | ACCESSORY FOR 3NJ6 | ZUBEHOER FUER 3NJ6 | 105.23 | 1 | 1 | шт. | 17 | 4011209697805 | LF |  | P360 | 5862 | 143
3NJ69303DD00 | 3NJ6930-3DD00 | АКСЕССУАР ДЛЯ DISCONNECTOR-FUSE IN-LINE ТИП, CAN BE PLUGGED IN,NH1 CURRENT TRANSДЛЯMER RAILS ДЛЯ 4 CURRENT TRANSДЛЯMERS | ACCESSORY FOR 3NJ6 | ZUBEHOER FUER 3NJ6 | 139.15 | 1 | 1 | шт. | 17 | 4011209702400 | LF |  | P360 | 5862 | 143
3NJ69303FB00 | 3NJ6930-3FB00 | АКСЕССУАР ДЛЯ SWITCH DISCONNECTOR W. FUSES IN-LINE DESIGN, PLUG-IN, NH1 ELECTR. FUSE MONITORING EFM 10, FOR AC NETWORKS | ACCESSORY FOR 3NJ6 | ZUBEHOER FUER 3NJ6 | 235.75 | 1 | 1 | шт. | 17 | 4011209719392 | LF |  | P360 | 5862 | 143
3NJ69303FC00 | 3NJ6930-3FC00 | АКСЕССУАР ДЛЯ SWITCH DISCONNECTOR W. FUSES IN-LINE DESIGN, PLUG-IN, NH1 ELECTR. FUSE MONITORING AND LINE MONITORING EFM 20, FOR DC NETWORKS | ACCESSORY FOR 3NJ6 | ZUBEHOER FUER 3NJ6 | 293.25 | 1 | 1 | шт. | 17 | 4011209822658 | LF |  | P360 | 5862 | 143
3NJ69303FE00 | 3NJ6930-3FE00 | ACCESSORY FOR SWITCH DISCONNECTOR W. FUSES IN-LINE DESIGN, PLUG-IN, NH1 ELECTR. FUSE MONITORING AND LINE MONITORING EFM 25, FOR DC NETWORKS | ACCESSORY FOR 3NJ6 | ZUBEHOER FUER 3NJ6 | 293.25 | 1 | 1 | шт. | 17 | 4011209822689 | LF |  | P360 | 5862 | 143
3NJ69331BA00 | 3NJ6933-1BA00 | АКСЕССУАР ДЛЯ DISCONNECTOR-FUSES IN-LINE ТИП, CAN BE PLUGGED IN, NH1 CONNECTING TERMINALS BASIC TERMINALS ДЛЯ 2- AND 3-ПОЛЮСА DEVICES 16 - 300 SQ. MM | ACCESSORY FOR 3NJ6 | ZUBEHOER FUER 3NJ6 | 71.42 | 1 | 1 | шт. | 17 | 4011209697584 | LF |  | P360 | 5862 | 143
3NJ69331DA00 | 3NJ6933-1DA00 | АКСЕССУАР ДЛЯ SWITCH DISCONN. WITH FUSES IN-LINE ТИП,CAN BE PLUGGED IN, NH1, TERMINAL COVER ДЛЯ 2- AND 3-ПОЛЮСА DEVICES | ACCESSORIES FOR 3NJ6 | ZUBEHOER FUER 3NJ6 | 35.88 | 1 | 1 | шт. | 17 | 4011209697539 | LF |  | P360 | 5862 | 143
3NJ69331DB00 | 3NJ6933-1DB00 | АКСЕССУАР ДЛЯ DISCONNECTOR-FUSE IN-LINE ТИП, CAN BE PLUGGED IN,NH1 INTERNAL TERMINAL COVER ДЛЯ 2- AND 3-ПОЛЮСА DEVICES COVERING THE ФАЗН.S L1 AND L3 | ACCESSORY FOR 3NJ6 | ZUBEHOER FUER 3NJ6 | 15.64 | 1 | 1 | шт. | 17 | 4011209697560 | LF |  | P360 | 5862 | 143
3NJ69331EB00 | 3NJ6933-1EB00 | АКСЕССУАР ДЛЯ DISCONNECTOR-FUSE IN-LINE ТИП, CAN BE PLUGGED IN,NH1 CONTACT EXTENSION ДЛЯ 3-ПОЛЮСА DEVICES | ACCESSORY FOR 3NJ6 | ZUBEHOER FUER 3NJ6 | 163.3 | 1 | 1 | шт. | 17 | 4011209697836 | LF |  | P360 | 5862 | 143
3NJ69334BB00 | 3NJ6933-4BB00 | АКСЕССУАР ДЛЯ DISCONNECTOR FUSES IN-LINE ТИП, CAN BE PLUGGED IN,NH1 FRONTPLATE ДЛЯ 3NJ6213-1, 3NJ6213-3, 3NJ6214-1 | ACCESSORY FOR 3NJ6 | ZUBEHOER FUER 3NJ6 | 52.1 | 1 | 1 | шт. | 17 | 4011209697898 | LF |  | P360 | 5862 | 143
3NJ69334BC00 | 3NJ6933-4BC00 | АКСЕССУАР ДЛЯ DISCONNECTOR FUSES IN-LINE ТИП, CAN BE PLUGGED IN,NH1 FRONTPLATE ДЛЯ 3NJ6273-3, 3NJ6274-1 | ACCESSORY FOR 3NJ6 | ZUBEHOER FUER 3NJ6 | 52.1 | 1 | 1 | шт. | 17 | 4011209822542 | LF |  | P360 | 5862 | 143
3NJ69341BA00 | 3NJ6934-1BA00 | АКСЕССУАР ДЛЯ РАЗЪЕДИНИТЕЛЬ WITH FUSES IN-LINE DESIGN, CAN BE PLUGGED IN, NH1 CONNECTING TERMINALS SINGLE TERMINALS ДЛЯ 4-ПОЛЮСА DEVICES 16 - 300 ММ2 | ACCESSORY FOR 3NJ6 | ZUBEHOER FUER 3NJ6 | 94.65 | 1 | 1 | шт. | 17 | 4011209697614 | LF |  | P360 | 5862 | 143
3NJ69341EB00 | 3NJ6934-1EB00 | АКСЕССУАР ДЛЯ DISCONNECTOR FUSES IN-LINE ТИП, CAN BE PLUGGED IN,NH1 CONTACT EXTENSION ДЛЯ 4-ПОЛЮСА DEVICES | ACCESSORY FOR 3NJ6 | ZUBEHOER FUER 3NJ6 | 193.2 | 1 | 1 | шт. | 17 | 4011209697867 | LF |  | P360 | 5862 | 143
3NJ69402BB00 | 3NJ6940-2BB00 | АКСЕССУАР ДЛЯ DISCONNECTOR-FUSE IN-LINE ТИП, CAN BE PLUGGED IN,NH2,3 AUXILIARY SWITCH 1NO WITH COVER | ACCESSORY FOR 3NJ6 | ZUBEHOER FUER 3NJ6 | 40.6 | 1 | 1 | шт. | 17 | 4011209697676 | LF |  | P360 | 5862 | 143
3NJ69402CB00 | 3NJ6940-2CB00 | АКСЕССУАР ДЛЯ DISCONNECTOR-FUSE IN-LINE ТИП, CAN BE PLUGGED IN,NH2,3 AUXILIARY SWITCH 1NC WITH COVER | ACCESSORY FOR 3NJ6 | ZUBEHOER FUER 3NJ6 | 40.6 | 1 | 1 | шт. | 17 | 4011209697683 | LF |  | P360 | 5862 | 143
3NJ69403BH11 | 3NJ6940-3BH11 | АКСЕССУАР ДЛЯ IN-LINE FUSE SWITCH DISCONNECT. PLUG-IN, CURRENT TRANSДЛЯMER 300/1A, CL.1, 5 VA | ACCESSORY FOR 3NJ6 | ZUBEHOER FUER 3NJ6 | 46.58 | 1 | 1 | шт. | 17 | 4011209726871 | LF |  | P360 | 5862 | 143
3NJ69403BH12 | 3NJ6940-3BH12 | АКСЕССУАР ДЛЯ IN-LINE FUSE SWITCH DISCONNECT. PLUG-IN, CURRENT TRANSДЛЯMER 300/1A, CL.0.5, 5 VA | ACCESSORY FOR 3NJ6 | ZUBEHOER FUER 3NJ6 | 133.4 | 1 | 1 | шт. | 17 | 4011209726888 | LF |  | P360 | 5862 | 143
3NJ69403BH13 | 3NJ6940-3BH13 | АКСЕССУАР ДЛЯ IN-LINE FUSE SWITCH DISCONNECT. PLUG-IN, CURRENT TRANSДЛЯMER 300/1A, CL.0.5, CALIBRATED, 5VA | ACCESSORY FOR 3NJ6 | ZUBEHOER FUER 3NJ6 | 322 | 1 | 1 | шт. | 45 | 4011209737051 | LF |  | P360 | 5862 | 143
3NJ69403BH21 | 3NJ6940-3BH21 | АКСЕССУАР ДЛЯ IN-LINE FUSE SWITCH DISCONNECT. PLUG-IN, CURRENT TRANSДЛЯMER 300/5A, CL.1, 5 VA | ACCESSORY FOR 3NJ6 | ZUBEHOER FUER 3NJ6 | 39.68 | 1 | 1 | шт. | 17 | 4011209726895 | LF |  | P360 | 5862 | 143
3NJ69403BH22 | 3NJ6940-3BH22 | АКСЕССУАР ДЛЯ IN-LINE FUSE SWITCH DISCONNECT. PLUG-IN, CURRENT TRANSДЛЯMER 300/5A, CL.0.5, 5 VA | ACCESSORY FOR 3NJ6 | ZUBEHOER FUER 3NJ6 | 107.07 | 1 | 1 | шт. | 17 | 4011209726901 | LF |  | P360 | 5862 | 143
3NJ69403BH23 | 3NJ6940-3BH23 | АКСЕССУАР ДЛЯ IN-LINE FUSE SWITCH DISCONNECT. PLUG-IN, CURRENT TRANSДЛЯMER 300/5A, CL.0.5, CALIBRATED, 5VA | ACCESSORY FOR 3NJ6 | ZUBEHOER FUER 3NJ6 | 331.2 | 1 | 1 | шт. | 45 | 4011209737068 | LF |  | P360 | 5862 | 143
3NJ69403BJ11 | 3NJ6940-3BJ11 | АКСЕССУАР ДЛЯ IN-LINE FUSE SWITCH DISCONNECT. PLUG-IN, CURRENT TRANSДЛЯMER 400/1A, CL.1, 5 VA | ACCESSORY FOR 3NJ6 | ZUBEHOER FUER 3NJ6 | 46.58 | 1 | 1 | шт. | 17 | 4011209726918 | LF |  | P360 | 5862 | 143
3NJ69403BJ12 | 3NJ6940-3BJ12 | АКСЕССУАР ДЛЯ IN-LINE FUSE SWITCH DISCONNECT. PLUG-IN, CURRENT TRANSДЛЯMER 400/1A, CL.0.5, 5 VA | ACCESSORY FOR 3NJ6 | ZUBEHOER FUER 3NJ6 | 127.65 | 1 | 1 | шт. | 17 | 4011209726925 | LF |  | P360 | 5862 | 143
3NJ69403BJ13 | 3NJ6940-3BJ13 | АКСЕССУАР ДЛЯ IN-LINE FUSE SWITCH DISCONNECT. PLUG-IN, CURRENT TRANSДЛЯMER 400/1A, CL.0.5, CALIBRATED, 5VA | ACCESSORY FOR 3NJ6 | ZUBEHOER FUER 3NJ6 | 338.1 | 1 | 1 | шт. | 45 | 4011209737495 | LF |  | P360 | 5862 | 143
3NJ69403BJ21 | 3NJ6940-3BJ21 | АКСЕССУАР ДЛЯ IN-LINE FUSE SWITCH DISCONNECT. PLUG-IN, CURRENT TRANSДЛЯMER 400/5A, CL.1, 5 VA | ACCESSORY FOR 3NJ6 | ZUBEHOER FUER 3NJ6 | 39.68 | 1 | 1 | шт. | 17 | 4011209726932 | LF |  | P360 | 5862 | 143
3NJ69403BJ22 | 3NJ6940-3BJ22 | АКСЕССУАР ДЛЯ IN-LINE FUSE SWITCH DISCONNECT. PLUG-IN, CURRENT TRANSДЛЯMER 400/5A, CL.0.5, 5 VA | ACCESSORY FOR 3NJ6 | ZUBEHOER FUER 3NJ6 | 100.17 | 1 | 1 | шт. | 17 | 4011209726949 | LF |  | P360 | 5862 | 143
3NJ69403BJ23 | 3NJ6940-3BJ23 | АКСЕССУАР ДЛЯ IN-LINE FUSE SWITCH DISCONNECT. PLUG-IN, CURRENT TRANSДЛЯMER 400/5A, CL.0.5, CALIBRATED, 5VA | ACCESSORY FOR 3NJ6 | ZUBEHOER FUER 3NJ6 | 331.2 | 1 | 1 | шт. | 45 | 4011209737501 | LF |  | P360 | 5862 | 143
3NJ69403BK11 | 3NJ6940-3BK11 | АКСЕССУАР ДЛЯ IN-LINE FUSE SWITCH DISCONNECT. PLUG-IN, CURRENT TRANSДЛЯMER 500/1A, CL.1, 5 VA | ACCESSORY FOR 3NJ6 | ZUBEHOER FUER 3NJ6 | 46.58 | 1 | 1 | шт. | 17 | 4011209726956 | LF |  | P360 | 5862 | 143
3NJ69403BK12 | 3NJ6940-3BK12 | АКСЕССУАР ДЛЯ IN-LINE FUSE SWITCH DISCONNECT. PLUG-IN, CURRENT TRANSДЛЯMER 500/1A, CL.0.5, 5 VA | ACCESSORY FOR 3NJ6 | ZUBEHOER FUER 3NJ6 | 127.65 | 1 | 1 | шт. | 17 | 4011209726963 | LF |  | P360 | 5862 | 143
3NJ69403BK13 | 3NJ6940-3BK13 | АКСЕССУАР ДЛЯ IN-LINE FUSE SWITCH DISCONNECT. PLUG-IN, CURRENT TRANSДЛЯMER 500/1A, CL.0.5, CALIBRATED, 5VA | ACCESSORY FOR 3NJ6 | ZUBEHOER FUER 3NJ6 | 338.1 | 1 | 1 | шт. | 45 | 4011209737518 | LF |  | P360 | 5862 | 143
3NJ69403BK21 | 3NJ6940-3BK21 | АКСЕССУАР ДЛЯ IN-LINE FUSE SWITCH DISCONNECT. PLUG-IN, CURRENT TRANSДЛЯMER 500/5A, CL.1, 5 VA | ACCESSORY FOR 3NJ6 | ZUBEHOER FUER 3NJ6 | 39.68 | 1 | 1 | шт. | 17 | 4011209726970 | LF |  | P360 | 5862 | 143
3NJ69403BK22 | 3NJ6940-3BK22 | АКСЕССУАР ДЛЯ IN-LINE FUSE SWITCH DISCONNECT. PLUG-IN, CURRENT TRANSДЛЯMER 500/5A, CL.0.5, 5 VA | ACCESSORY FOR 3NJ6 | ZUBEHOER FUER 3NJ6 | 100.17 | 1 | 1 | шт. | 17 | 4011209726987 | LF |  | P360 | 5862 | 143
3NJ69403BK23 | 3NJ6940-3BK23 | АКСЕССУАР ДЛЯ IN-LINE FUSE SWITCH DISCONNECT. PLUG-IN, CURRENT TRANSДЛЯMER 500/5A, CL.0.5, CALIBRATED, 5VA | ACCESSORY FOR 3NJ6 | ZUBEHOER FUER 3NJ6 | 331.2 | 1 | 1 | шт. | 45 | 4011209737525 | LF |  | P360 | 5862 | 143
3NJ69403BL11 | 3NJ6940-3BL11 | АКСЕССУАР ДЛЯ IN-LINE FUSE SWITCH DISCONNECT. PLUG-IN, CURRENT TRANSДЛЯMER 600/1A, CL.1, 5 VA | ACCESSORY FOR 3NJ6 | ZUBEHOER FUER 3NJ6 | 46.58 | 1 | 1 | шт. | 17 | 4011209726994 | LF |  | P360 | 5862 | 143
3NJ69403BL12 | 3NJ6940-3BL12 | АКСЕССУАР ДЛЯ IN-LINE FUSE SWITCH DISCONNECT. PLUG-IN, CURRENT TRANSДЛЯMER 600/1A, CL.0.5, 5 VA | ACCESSORY FOR 3NJ6 | ZUBEHOER FUER 3NJ6 | 124.2 | 1 | 1 | шт. | 17 | 4011209727007 | LF |  | P360 | 5862 | 143
3NJ69403BL13 | 3NJ6940-3BL13 | АКСЕССУАР ДЛЯ IN-LINE FUSE SWITCH DISCONNECT. PLUG-IN, CURRENT TRANSДЛЯMER 600/1A, CL.0.5, CALIBRATED, 5VA | ACCESSORY FOR 3NJ6 | ZUBEHOER FUER 3NJ6 | 409.4 | 1 | 1 | шт. | 45 | 4011209737532 | LF |  | P360 | 5862 | 143
3NJ69403BL21 | 3NJ6940-3BL21 | АКСЕССУАР ДЛЯ IN-LINE FUSE SWITCH DISCONNECT. PLUG-IN, CURRENT TRANSДЛЯMER 600/5A, CL.1, 5 VA | ACCESSORY FOR 3NJ6 | ZUBEHOER FUER 3NJ6 | 39.68 | 1 | 1 | шт. | 17 | 4011209727014 | LF |  | P360 | 5862 | 143
3NJ69403BL22 | 3NJ6940-3BL22 | АКСЕССУАР ДЛЯ IN-LINE FUSE SWITCH DISCONNECT. PLUG-IN, CURRENT TRANSДЛЯMER 600/5A, CL.0.5, 5 VA | ACCESSORY FOR 3NJ6 | ZUBEHOER FUER 3NJ6 | 95.91 | 1 | 1 | шт. | 17 | 4011209727021 | LF |  | P360 | 5862 | 143
3NJ69403BL23 | 3NJ6940-3BL23 | АКСЕССУАР ДЛЯ IN-LINE FUSE SWITCH DISCONNECT. PLUG-IN, CURRENT TRANSДЛЯMER 600/5A, CL.0.5, CALIBRATED, 5VA | ACCESSORY FOR 3NJ6 | ZUBEHOER FUER 3NJ6 | 404.8 | 1 | 1 | шт. | 45 | 4011209737549 | LF |  | P360 | 5862 | 143
3NJ69403EC00 | 3NJ6940-3EC00 | АКСЕССУАР ДЛЯ DISCONNECTOR-FUSE IN-LINE ТИП, CAN BE PLUGGED IN,NH2,3 MULTIFUNCTIONAL CONNECTOR 8 X 2.5 SQ. MM WITH FIXING SCREWS | ACCESSORY FOR 3NJ6 | ZUBEHOER FUER 3NJ6 | 72.57 | 1 | 1 | шт. | 17 | 4011209697768 | LF |  | P360 | 5862 | 143
3NJ69403ED00 | 3NJ6940-3ED00 | АКСЕССУАР ДЛЯ DISCONNECTOR-FUSE IN-LINE ТИП, CAN BE PLUGGED IN,NH2,3 MULTIFUNCTIONAL CONNECTOR 8 X 2.5 SQ. MM | ACCESSORY FOR 3NJ6 | ZUBEHOER FUER 3NJ6 | 72.57 | 1 | 1 | шт. | 17 | 4011209697744 | LF |  | P360 | 5862 | 143
3NJ69403EF00 | 3NJ6940-3EF00 | АКСЕССУАР ДЛЯ DISCONNECTOR-FUSE IN-LINE ТИП, CAN BE PLUGGED IN,NH2,3 MULTIFUNCTIONAL CONNECTOR 12 X 1.5 SQ. MM AND 8 X 2.5 SQ. MM | ACCESSORY FOR 3NJ6 | ZUBEHOER FUER 3NJ6 | 99.36 | 1 | 1 | шт. | 17 | 4011209697751 | LF |  | P360 | 5862 | 143
3NJ69403FB00 | 3NJ6940-3FB00 | АКСЕССУАР ДЛЯ SWITCH DISCONNECTOR W. FUSES IN-LINE DESIGN, PLUG-IN, NH2 AND NH3 ELECTR. FUSE MONITORING EFM 10, FOR AC NETWORKS | ACCESSORY FOR 3NJ6 | ZUBEHOER FUER 3NJ6 | 235.75 | 1 | 1 | шт. | 17 | 4011209719408 | LF |  | P360 | 5862 | 143
3NJ69403FC00 | 3NJ6940-3FC00 | АКСЕССУАР ДЛЯ SWITCH DISCONNECTOR W. FUSES IN-LINE DESIGN, PLUG-IN, NH2 AND NH3 ELECTR. FUSE MONITORING AND LINE MONITORING EFM20, FOR AC NETWORKS | ACCESSORY FOR 3NJ6 | ZUBEHOER FUER 3NJ6 | 293.25 | 1 | 1 | шт. | 17 | 4011209822665 | LF |  | P360 | 5862 | 143
3NJ69403FE00 | 3NJ6940-3FE00 | АКСЕССУАР ДЛЯ SWITCH DISCONNECTOR W. FUSES IN-LINE DESIGN, PLUG-IN, NH2 AND NH3 ELECTR. FUSE MONITORING AND LINE MONITORING EFM 25, FOR DC NETWORKS | ACCESSORY FOR 3NJ6 | ZUBEHOER FUER 3NJ6 | 293.25 | 1 | 1 | шт. | 17 | 4011209822672 | LF |  | P360 | 5862 | 143
3NJ69431CA00 | 3NJ6943-1CA00 | АКСЕССУАР ДЛЯ DISCONNECTOR-FUSES IN-LINE ТИП, CAN BE PLUGGED IN, NH2,3 CONNECTING TERMINALS DOUBLE TERMINALS ДЛЯ 2- AND 3-ПОЛЮСА DEVICES 2X 16 - 300 SQ. MM | ACCESSORY FOR 3NJ6 | ZUBEHOER FUER 3NJ6 | 132.25 | 1 | 1 | шт. | 17 | 4011209697591 | LF |  | P360 | 5862 | 143
3NJ69431DA00 | 3NJ6943-1DA00 | АКСЕССУАР ДЛЯ DISCONNECTOR-FUSE IN-LINE ТИП, CAN BE PLUGGED IN, NH2,3 TERMINAL COVER ДЛЯ 2- AND 3-ПОЛЮСА DEVICES | ACCESSORY FOR 3NJ6 | ZUBEHOER FUER 3NJ6 | 66.93 | 1 | 1 | шт. | 17 | 4011209697546 | LF |  | P360 | 5862 | 143
3NJ69431EB00 | 3NJ6943-1EB00 | АКСЕССУАР ДЛЯ DISCONNECTOR-FUSE IN-LINE ТИП, CAN BE PLUGGED IN,NH2,3 CONTACT EXTENSION ДЛЯ 3-ПОЛЮСА DEVICES | ACCESSORY FOR 3NJ6 | ZUBEHOER FUER 3NJ6 | 277.15 | 1 | 1 | шт. | 17 | 4011209697843 | LF |  | P360 | 5862 | 143
3NJ69434BB00 | 3NJ6943-4BB00 | АКСЕССУАР ДЛЯ РАЗЪЕДИНИТЕЛЯ FUSES IN-LINE TYPE, CAN BE PLUGGED IN,NH2 FRONTPLATE FOR 3NJ6223-1, 3NJ6223-3, 3NJ6224-1 | ACCESSORY FOR 3NJ6 | ZUBEHOER FUER 3NJ6 | 72.57 | 1 | 1 | шт. | 17 | 4011209697904 | LF |  | P360 | 5862 | 143
3NJ69434BC00 | 3NJ6943-4BC00 | АКСЕССУАР ДЛЯ РАЗЪЕДИНИТЕЛЯ FUSES IN-LINE TYPE, CAN BE PLUGGED IN,NH2 FRONTPLATE FOR 3NJ6283-3, 3NJ6284-1 | ACCESSORY FOR 3NJ6 | ZUBEHOER FUER 3NJ6 | 72.57 | 1 | 1 | шт. | 17 | 4011209822559 | LF |  | P360 | 5862 | 143
3NJ69441CA00 | 3NJ6944-1CA00 | АКСЕССУАР ДЛЯ РАЗЪЕДИНИТЕЛЯ WITH FUSES IN-LINE TYPE, PLUG-IN TYPE, NH2,3 CONNECTING TERMINALS DOUBLE TERMINALS FOR 4-POLE DEVICES 2X 16 - 300 SQMM (1 SET = 8 PCS.) | ACCESSORY FOR 3NJ6 | ZUBEHOER FUER 3NJ6 | 181.7 | 1 | 1 | шт. | 17 | 4011209697621 | LF |  | P360 | 5862 | 143
3NJ69441EB00 | 3NJ6944-1EB00 | АКСЕССУАР ДЛЯ РАЗЪЕДИНИТЕЛЯ FUSES IN-LINE TYPE, CAN BE PLUGGED IN,NH2,3 CONTACT EXTENSION FOR 4-POLE DEVICES | ACCESSORY FOR 3NJ6 | ZUBEHOER FUER 3NJ6 | 739.45 | 1 | 1 | шт. | 17 | 4011209697874 | LF |  | P360 | 5862 | 143
3NJ69534BB00 | 3NJ6953-4BB00 | АКСЕССУАР ДЛЯ РАЗЪЕДИНИТЕЛЯ FUSES IN-LINE TYPE, CAN BE PLUGGED IN,NH3 FRONTPLATE FOR 3NJ6233-1, 3NJ6233-3, 3NJ6234-1 | ACCESSORY FOR 3NJ6 | ZUBEHOER FUER 3NJ6 | 72.57 | 1 | 1 | шт. | 17 | 4011209822528 | LF |  | P360 | 5862 | 143
3NJ69534BC00 | 3NJ6953-4BC00 | АКСЕССУАР ДЛЯ РАЗЪЕДИНИТЕЛЯ FUSES IN-LINE TYPE, CAN BE PLUGGED IN,NH3 FRONTPLATE FOR 3NJ6293-3, 3NJ6294-1 | ACCESSORY FOR 3NJ6 | ZUBEHOER FUER 3NJ6 | 72.57 | 1 | 1 | шт. | 17 | 4011209822566 | LF |  | P360 | 5862 | 143
3NP11231BB20 | 3NP1123-1BB20 | ПРЕДОХРАНИТЕЛЬНЫЙ РАЗЪЕДИНИТЕЛЬ 3-ПОЛЮСА, NH000, 160A 40MM ШИННАЯ СИСТЕМА COVER LEVEL 32/70 MM РАМОЧНЫЙ ЗАЖИМ | FUSE-SWITCH-DISCONNECTOR 3NP1, 3-POLE | SICHERUNGSLASTTRENNSCHALTER 3NP1, 3-POL | 52.56 | 1 | 1 | шт. | 17 | 4011209699977 | LF |  | P360 | 5863 | 143
3NP11231BB22 | 3NP1123-1BB22 | ПРЕДОХРАНИТЕЛЬНЫЙ РАЗЪЕДИНИТЕЛЬ 3-ПОЛЮСА, NH000, 160A 40MM ШИННАЯ СИСТЕМА COVER LEVEL 32/70 MM РАМОЧНЫЙ ЗАЖИМ ПРЕДОХРАНИТЕЛЬНЫЙ МОНИТОР ЭЛЕКТРОННЫЙ, EFM 10 | FUSE-SWITCH-DISCONNECTOR 3NP1, 3-POLE | SICHERUNGSLASTTRENNSCHALTER 3NP1, 3-POL | 169.05 | 1 | 1 | шт. | 45 | 4011209700031 | LF |  | P360 | 5863 | 143
3NP11231BB23 | 3NP1123-1BB23 | ПРЕДОХРАНИТЕЛЬНЫЙ РАЗЪЕДИНИТЕЛЬ 3-ПОЛЮСА, NH000, 160A 40MM ШИННАЯ СИСТЕМА COVER LEVEL 32/70 MM РАМОЧНЫЙ ЗАЖИМ ПРЕДОХРАНИТЕЛЬНЫЙ МОНИТОР ЭЛЕКТРОННЫЙ, EFM 20 | FUSE-SWITCH-DISCONNECTOR 3NP1, 3-POLE | SICHERUNGSLASTTRENNSCHALTER 3NP1, 3-POL | 208.15 | 1 | 1 | шт. | 45 | 4011209700048 | LF |  | P360 | 5863 | 143
3NP11231BC20 | 3NP1123-1BC20 | ПРЕДОХРАНИТЕЛЬНЫЙ РАЗЪЕДИНИТЕЛЬ 3-ПОЛЮСА, NH000, 160A 60MM ШИННАЯ СИСТЕМА COVER LEVEL 32/70 MM РАМОЧНЫЙ ЗАЖИМ | FUSE-SWITCH-DISCONNECTOR 3NP1, 3-POLE | SICHERUNGSLASTTRENNSCHALTER 3NP1, 3-POL | 52.56 | 1 | 1 | шт. | 16 | 4011209699991 | LF |  | P360 | 5863 | 143
3NP11231BC22 | 3NP1123-1BC22 | ПРЕДОХРАНИТЕЛЬНЫЙ РАЗЪЕДИНИТЕЛЬ 3-ПОЛЮСА, NH000, 160A 60MM ШИННАЯ СИСТЕМА COVER LEVEL 32/70 MM РАМОЧНЫЙ ЗАЖИМ ПРЕДОХРАНИТЕЛЬНЫЙ МОНИТОР ЭЛЕКТРОННЫЙ, EFM 10 | FUSE-SWITCH-DISCONNECTOR 3NP1, 3-POLE | SICHERUNGSLASTTRENNSCHALTER 3NP1, 3-POL | 169.05 | 1 | 1 | шт. | 17 | 4011209700079 | LF |  | P360 | 5863 | 143
3NP11231BC23 | 3NP1123-1BC23 | ПРЕДОХРАНИТЕЛЬНЫЙ РАЗЪЕДИНИТЕЛЬ 3-ПОЛЮСА, NH000, 160A 60MM ШИННАЯ СИСТЕМА COVER LEVEL 32/70 MM РАМОЧНЫЙ ЗАЖИМ ПРЕДОХРАНИТЕЛЬНЫЙ МОНИТОР ЭЛЕКТРОННЫЙ, EFM 20 | FUSE-SWITCH-DISCONNECTOR 3NP1, 3-POLE | SICHERUNGSLASTTRENNSCHALTER 3NP1, 3-POL | 208.15 | 1 | 1 | шт. | 45 | 4011209700086 | LF |  | P360 | 5863 | 143
3NP11231CA20 | 3NP1123-1CA20 | ПРЕДОХРАНИТЕЛЬНЫЙ РАЗЪЕДИНИТЕЛЬ 3-ПОЛЮСА, NH000, 160A УСТ.НА МОНТАЖНУЮ ПАНЕЛЬ COVER LEVEL 45 MM РАМОЧНЫЙ ЗАЖИМ | FUSE-SWITCH-DISCONNECTOR 3NP1, 3-POLE | SICHERUNGSLASTTRENNSCHALTER 3NP1, 3-POL | 37.49 | 1 | 1 | шт. | 16 | 4011209699960 | LF |  | P360 | 5863 | 143
3NP11231CA22 | 3NP1123-1CA22 | ПРЕДОХРАНИТЕЛЬНЫЙ РАЗЪЕДИНИТЕЛЬ 3-ПОЛЮСА, NH000, 160A УСТ.НА МОНТАЖНУЮ ПАНЕЛЬ COVER LEVEL 45 MM РАМОЧНЫЙ ЗАЖИМ ПРЕДОХРАНИТЕЛЬНЫЙ МОНИТОР ЭЛЕКТРОННЫЙ, EFM 10 | FUSE-SWITCH-DISCONNECTOR 3NP1, 3-POLE | SICHERUNGSLASTTRENNSCHALTER 3NP1, 3-POL | 155.25 | 1 | 1 | шт. | 17 | 4011209700017 | LF |  | P360 | 5863 | 143
3NP11231CA23 | 3NP1123-1CA23 | ПРЕДОХРАНИТЕЛЬНЫЙ РАЗЪЕДИНИТЕЛЬ 3-ПОЛЮСА, NH000, 160A УСТ.НА МОНТАЖНУЮ ПАНЕЛЬ COVER LEVEL 45 MM РАМОЧНЫЙ ЗАЖИМ ПРЕДОХРАНИТЕЛЬНЫЙ МОНИТОР ЭЛЕКТРОННЫЙ, EFM 20 | FUSE-SWITCH-DISCONNECTOR 3NP1, 3-POLE | SICHERUNGSLASTTRENNSCHALTER 3NP1, 3-POL | 193.2 | 1 | 1 | шт. | 45 | 4011209700024 | LF |  | P360 | 5863 | 143
3NP11231JB20 | 3NP1123-1JB20 | ПРЕДОХРАНИТЕЛЬНЫЙ РАЗЪЕДИНИТЕЛЬ 3-ПОЛЮСА, NH000, 160A 40MM ШИННАЯ СИСТЕМА COVERS ДЛЯ RITTAL РАМОЧНЫЙ ЗАЖИМ | FUSE-SWITCH-DISCONNECTOR 3NP1, 3-POLE | SICHERUNGSLASTTRENNSCHALTER 3NP1, 3-POL | 52.56 | 1 | 1 | шт. | 45 | 4011209699984 | LF |  | P360 | 5863 | 143
3NP11231JB22 | 3NP1123-1JB22 | ПРЕДОХРАНИТЕЛЬНЫЙ РАЗЪЕДИНИТЕЛЬ 3-ПОЛЮСА, NH000, 160A 40MM ШИННАЯ СИСТЕМА COVERS ДЛЯ RITTAL РАМОЧНЫЙ ЗАЖИМ ПРЕДОХРАНИТЕЛЬНЫЙ МОНИТОР ЭЛЕКТРОННЫЙ, EFM 10 | FUSE-SWITCH-DISCONNECTOR 3NP1, 3-POLE | SICHERUNGSLASTTRENNSCHALTER 3NP1, 3-POL | 169.05 | 1 | 1 | шт. | 45 | 4011209700055 | LF |  | P360 | 5863 | 143
3NP11231JB23 | 3NP1123-1JB23 | ПРЕДОХРАНИТЕЛЬНЫЙ РАЗЪЕДИНИТЕЛЬ 3-ПОЛЮСА, NH000, 160A 40MM ШИННАЯ СИСТЕМА COVERS ДЛЯ RITTAL РАМОЧНЫЙ ЗАЖИМ ПРЕДОХРАНИТЕЛЬНЫЙ МОНИТОР ЭЛЕКТРОННЫЙ, EFM 20 | FUSE-SWITCH-DISCONNECTOR 3NP1, 3-POLE | SICHERUNGSLASTTRENNSCHALTER 3NP1, 3-POL | 208.15 | 1 | 1 | шт. | 45 | 4011209700062 | LF |  | P360 | 5863 | 143
3NP11231JC20 | 3NP1123-1JC20 | ПРЕДОХРАНИТЕЛЬНЫЙ РАЗЪЕДИНИТЕЛЬ 3-ПОЛЮСА, NH000, 160A 60MM ШИННАЯ СИСТЕМА COVERS ДЛЯ RITTAL РАМОЧНЫЙ ЗАЖИМ | FUSE-SWITCH-DISCONNECTOR 3NP1, 3-POLE | SICHERUNGSLASTTRENNSCHALTER 3NP1, 3-POL | 52.56 | 1 | 1 | шт. | 17 | 4011209700000 | LF |  | P360 | 5863 | 143
3NP11231JC22 | 3NP1123-1JC22 | ПРЕДОХРАНИТЕЛЬНЫЙ РАЗЪЕДИНИТЕЛЬ 3-ПОЛЮСА, NH000, 160A 60MM ШИННАЯ СИСТЕМА COVERS ДЛЯ RITTAL РАМОЧНЫЙ ЗАЖИМ ПРЕДОХРАНИТЕЛЬНЫЙ МОНИТОР ЭЛЕКТРОННЫЙ, EFM 10 | FUSE-SWITCH-DISCONNECTOR 3NP1, 3-POLE | SICHERUNGSLASTTRENNSCHALTER 3NP1, 3-POL | 169.05 | 1 | 1 | шт. | 45 | 4011209700093 | LF |  | P360 | 5863 | 143
3NP11231JC23 | 3NP1123-1JC23 | ПРЕДОХРАНИТЕЛЬНЫЙ РАЗЪЕДИНИТЕЛЬ 3-ПОЛЮСА, NH000, 160A 60MM ШИННАЯ СИСТЕМА COVERS ДЛЯ RITTAL РАМОЧНЫЙ ЗАЖИМ ПРЕДОХРАНИТЕЛЬНЫЙ МОНИТОР ЭЛЕКТРОННЫЙ, EFM 20 | FUSE-SWITCH-DISCONNECTOR 3NP1, 3-POLE | SICHERUNGSLASTTRENNSCHALTER 3NP1, 3-POL | 208.15 | 1 | 1 | шт. | 45 | 4011209700109 | LF |  | P360 | 5863 | 143
3NP11331BB10 | 3NP1133-1BB10 | ПРЕДОХРАНИТЕЛЬНЫЙ РАЗЪЕДИНИТЕЛЬ 3-ПОЛЮСА, NH00, 160A 40MM ШИННАЯ СИСТЕМА COVER LEVEL 32/70 MM ПРЕДОХРАНИТЕЛЬНЫЙ МОНИТОР ЭЛЕКТРОННЫЙ | FUSE-SWITCH-DISCONNECTOR 3NP1, 3-POLE | SICHERUNGSLASTTRENNSCHALTER 3NP1, 3-POL | 59.57 | 1 | 1 | шт. | 17 | 4011209700253 | LF |  | P360 | 5863 | 143
3NP11331BB11 | 3NP1133-1BB11 | ПРЕДОХРАНИТЕЛЬНЫЙ РАЗЪЕДИНИТЕЛЬ 3-ПОЛЮСА, NH00, 160A 40MM ШИННАЯ СИСТЕМА COVER LEVEL 32/70 MM ПРЕДОХРАНИТЕЛЬНЫЙ МОНИТОР ЭЛЕКТРОННЫЙ FUSE MONITORING ELECTROMECHANICAL | FUSE-SWITCH-DISCONNECTOR 3NP1, 3-POLE | SICHERUNGSLASTTRENNSCHALTER 3NP1, 3-POL | 163.3 | 1 | 1 | шт. | 45 | 4011209701649 | LF |  | P360 | 5863 | 143
3NP11331BB12 | 3NP1133-1BB12 | ПРЕДОХРАНИТЕЛЬНЫЙ РАЗЪЕДИНИТЕЛЬ 3-ПОЛЮСА, NH00, 160A 40MM ШИННАЯ СИСТЕМА COVER LEVEL 32/70 MM ПРЕДОХРАНИТЕЛЬНЫЙ МОНИТОР ЭЛЕКТРОННЫЙ ПРЕДОХРАНИТЕЛЬНЫЙ МОНИТОР ЭЛЕКТРОННЫЙ, EFM 10 | FUSE-SWITCH-DISCONNECTOR 3NP1, 3-POLE | SICHERUNGSLASTTRENNSCHALTER 3NP1, 3-POL | 174.8 | 1 | 1 | шт. | 45 | 4011209700369 | LF |  | P360 | 5863 | 143
3NP11331BB13 | 3NP1133-1BB13 | ПРЕДОХРАНИТЕЛЬНЫЙ РАЗЪЕДИНИТЕЛЬ 3-ПОЛЮСА, NH00, 160A 40MM ШИННАЯ СИСТЕМА COVER LEVEL 32/70 MM ПРЕДОХРАНИТЕЛЬНЫЙ МОНИТОР ЭЛЕКТРОННЫЙ ПРЕДОХРАНИТЕЛЬНЫЙ МОНИТОР ЭЛЕКТРОННЫЙ, EFM 20 | FUSE-SWITCH-DISCONNECTOR 3NP1, 3-POLE | SICHERUNGSLASTTRENNSCHALTER 3NP1, 3-POL | 213.9 | 1 | 1 | шт. | 45 | 4011209700383 | LF |  | P360 | 5863 | 143
3NP11331BB20 | 3NP1133-1BB20 | ПРЕДОХРАНИТЕЛЬНЫЙ РАЗЪЕДИНИТЕЛЬ 3-ПОЛЮСА, NH00, 160A 40MM ШИННАЯ СИСТЕМА COVER LEVEL 32/70 MM РАМОЧНЫЙ ЗАЖИМ | FUSE-SWITCH-DISCONNECTOR 3NP1, 3-POLE | SICHERUNGSLASTTRENNSCHALTER 3NP1, 3-POL | 63.48 | 1 | 1 | шт. | 17 | 4011209700260 | LF |  | P360 | 5863 | 143
3NP11331BB21 | 3NP1133-1BB21 | ПРЕДОХРАНИТЕЛЬНЫЙ РАЗЪЕДИНИТЕЛЬ 3-ПОЛЮСА, NH00, 160A 40MM ШИННАЯ СИСТЕМА COVER LEVEL 32/70 MM РАМОЧНЫЙ ЗАЖИМ FUSE MONITORING ELECTROMECHANICAL | FUSE-SWITCH-DISCONNECTOR 3NP1, 3-POLE | SICHERUNGSLASTTRENNSCHALTER 3NP1, 3-POL | 166.75 | 1 | 1 | шт. | 45 | 4011209701656 | LF |  | P360 | 5863 | 143
3NP11331BB22 | 3NP1133-1BB22 | ПРЕДОХРАНИТЕЛЬНЫЙ РАЗЪЕДИНИТЕЛЬ 3-ПОЛЮСА, NH00, 160A 40MM ШИННАЯ СИСТЕМА COVER LEVEL 32/70 MM РАМОЧНЫЙ ЗАЖИМ ПРЕДОХРАНИТЕЛЬНЫЙ МОНИТОР ЭЛЕКТРОННЫЙ, EFM 10 | FUSE-SWITCH-DISCONNECTOR 3NP1, 3-POLE | SICHERUNGSLASTTRENNSCHALTER 3NP1, 3-POL | 178.25 | 1 | 1 | шт. | 45 | 4011209700376 | LF |  | P360 | 5863 | 143
3NP11331BB23 | 3NP1133-1BB23 | ПРЕДОХРАНИТЕЛЬНЫЙ РАЗЪЕДИНИТЕЛЬ 3-ПОЛЮСА, NH00, 160A 40MM ШИННАЯ СИСТЕМА COVER LEVEL 32/70 MM РАМОЧНЫЙ ЗАЖИМ ПРЕДОХРАНИТЕЛЬНЫЙ МОНИТОР ЭЛЕКТРОННЫЙ, EFM 20 | FUSE-SWITCH-DISCONNECTOR 3NP1, 3-POLE | SICHERUNGSLASTTRENNSCHALTER 3NP1, 3-POL | 217.35 | 1 | 1 | шт. | 45 | 4011209700390 | LF |  | P360 | 5863 | 143
3NP11331BC10 | 3NP1133-1BC10 | ПРЕДОХРАНИТЕЛЬНЫЙ РАЗЪЕДИНИТЕЛЬ 3-ПОЛЮСА, NH00, 160A 60MM ШИННАЯ СИСТЕМА COVER LEVEL 32/70 MM ПРЕДОХРАНИТЕЛЬНЫЙ МОНИТОР ЭЛЕКТРОННЫЙ | FUSE-SWITCH-DISCONNECTOR 3NP1, 3-POLE | SICHERUNGSLASTTRENNSCHALTER 3NP1, 3-POL | 59.57 | 1 | 1 | шт. | 16 | 4011209700284 | LF |  | P360 | 5863 | 143
3NP11331BC11 | 3NP1133-1BC11 | ПРЕДОХРАНИТЕЛЬНЫЙ РАЗЪЕДИНИТЕЛЬ 3-ПОЛЮСА, NH00, 160A 60MM ШИННАЯ СИСТЕМА COVER LEVEL 32/70 MM ПРЕДОХРАНИТЕЛЬНЫЙ МОНИТОР ЭЛЕКТРОННЫЙ FUSE MONITORING ELECTROMECHANICAL | FUSE-SWITCH-DISCONNECTOR 3NP1, 3-POLE | SICHERUNGSLASTTRENNSCHALTER 3NP1, 3-POL | 163.3 | 1 | 1 | шт. | 17 | 4011209701687 | LF |  | P360 | 5863 | 143
3NP11331BC12 | 3NP1133-1BC12 | ПРЕДОХРАНИТЕЛЬНЫЙ РАЗЪЕДИНИТЕЛЬ 3-ПОЛЮСА, NH00, 160A 60MM ШИННАЯ СИСТЕМА COVER LEVEL 32/70 MM ПРЕДОХРАНИТЕЛЬНЫЙ МОНИТОР ЭЛЕКТРОННЫЙ ПРЕДОХРАНИТЕЛЬНЫЙ МОНИТОР ЭЛЕКТРОННЫЙ, EFM 10 | FUSE-SWITCH-DISCONNECTOR 3NP1, 3-POLE | SICHERUNGSLASTTRENNSCHALTER 3NP1, 3-POL | 174.8 | 1 | 1 | шт. | 17 | 4011209700444 | LF |  | P360 | 5863 | 143
3NP11331BC13 | 3NP1133-1BC13 | ПРЕДОХРАНИТЕЛЬНЫЙ РАЗЪЕДИНИТЕЛЬ 3-ПОЛЮСА, NH00, 160A 60MM ШИННАЯ СИСТЕМА COVER LEVEL 32/70 MM ПРЕДОХРАНИТЕЛЬНЫЙ МОНИТОР ЭЛЕКТРОННЫЙ ПРЕДОХРАНИТЕЛЬНЫЙ МОНИТОР ЭЛЕКТРОННЫЙ, EFM 20 | FUSE-SWITCH-DISCONNECTOR 3NP1, 3-POLE | SICHERUNGSLASTTRENNSCHALTER 3NP1, 3-POL | 213.9 | 1 | 1 | шт. | 45 | 4011209700468 | LF |  | P360 | 5863 | 143
3NP11331BC20 | 3NP1133-1BC20 | ПРЕДОХРАНИТЕЛЬНЫЙ РАЗЪЕДИНИТЕЛЬ 3-ПОЛЮСА, NH00, 160A 60MM ШИННАЯ СИСТЕМА COVER LEVEL 32/70 MM РАМОЧНЫЙ ЗАЖИМ | FUSE-SWITCH-DISCONNECTOR 3NP1, 3-POLE | SICHERUNGSLASTTRENNSCHALTER 3NP1, 3-POL | 63.48 | 1 | 1 | шт. | 16 | 4011209700307 | LF |  | P360 | 5863 | 143
3NP11331BC21 | 3NP1133-1BC21 | ПРЕДОХРАНИТЕЛЬНЫЙ РАЗЪЕДИНИТЕЛЬ 3-ПОЛЮСА, NH00, 160A 60MM ШИННАЯ СИСТЕМА COVER LEVEL 32/70 MM РАМОЧНЫЙ ЗАЖИМ FUSE MONITORING ELECTROMECHANICAL | FUSE-SWITCH-DISCONNECTOR 3NP1, 3-POLE | SICHERUNGSLASTTRENNSCHALTER 3NP1, 3-POL | 166.75 | 1 | 1 | шт. | 17 | 4011209700833 | LF |  | P360 | 5863 | 143
3NP11331BC22 | 3NP1133-1BC22 | ПРЕДОХРАНИТЕЛЬНЫЙ РАЗЪЕДИНИТЕЛЬ 3-ПОЛЮСА, NH00, 160A 60MM ШИННАЯ СИСТЕМА COVER LEVEL 32/70 MM РАМОЧНЫЙ ЗАЖИМ ПРЕДОХРАНИТЕЛЬНЫЙ МОНИТОР ЭЛЕКТРОННЫЙ, EFM 10 | FUSE-SWITCH-DISCONNECTOR 3NP1, 3-POLE | SICHERUNGSLASTTRENNSCHALTER 3NP1, 3-POL | 178.25 | 1 | 1 | шт. | 17 | 4011209700451 | LF |  | P360 | 5863 | 143
3NP11331BC23 | 3NP1133-1BC23 | ПРЕДОХРАНИТЕЛЬНЫЙ РАЗЪЕДИНИТЕЛЬ 3-ПОЛЮСА, NH00, 160A 60MM ШИННАЯ СИСТЕМА COVER LEVEL 32/70 MM РАМОЧНЫЙ ЗАЖИМ ПРЕДОХРАНИТЕЛЬНЫЙ МОНИТОР ЭЛЕКТРОННЫЙ, EFM 20 | FUSE-SWITCH-DISCONNECTOR 3NP1, 3-POLE | SICHERUNGSLASTTRENNSCHALTER 3NP1, 3-POL | 217.35 | 1 | 1 | шт. | 45 | 4011209700475 | LF |  | P360 | 5863 | 143
3NP11331CA10 | 3NP1133-1CA10 | ПРЕДОХРАНИТЕЛЬНЫЙ РАЗЪЕДИНИТЕЛЬ 3-ПОЛЮСА, NH00, 160A УСТ.НА МОНТАЖНУЮ ПАНЕЛЬ COVER LEVEL 45 MM ПРЕДОХРАНИТЕЛЬНЫЙ МОНИТОР ЭЛЕКТРОННЫЙ | FUSE-SWITCH-DISCONNECTOR 3NP1, 3-POLE | SICHERUNGSLASTTRENNSCHALTER 3NP1, 3-POL | 39.1 | 1 | 1 | шт. | 16 | 4011209700239 | LF |  | P360 | 5863 | 143
3NP11331CA11 | 3NP1133-1CA11 | ПРЕДОХРАНИТЕЛЬНЫЙ РАЗЪЕДИНИТЕЛЬ 3-ПОЛЮСА, NH00, 160A УСТ.НА МОНТАЖНУЮ ПАНЕЛЬ COVER LEVEL 45 MM ПРЕДОХРАНИТЕЛЬНЫЙ МОНИТОР ЭЛЕКТРОННЫЙ FUSE MONITORING ELECTROMECHANICAL | FUSE-SWITCH-DISCONNECTOR 3NP1, 3-POLE | SICHERUNGSLASTTRENNSCHALTER 3NP1, 3-POL | 141.45 | 1 | 1 | шт. | 17 | 4011209701625 | LF |  | P360 | 5863 | 143
3NP11331CA12 | 3NP1133-1CA12 | ПРЕДОХРАНИТЕЛЬНЫЙ РАЗЪЕДИНИТЕЛЬ 3-ПОЛЮСА, NH00, 160A УСТ.НА МОНТАЖНУЮ ПАНЕЛЬ COVER LEVEL 45 MM ПРЕДОХРАНИТЕЛЬНЫЙ МОНИТОР ЭЛЕКТРОННЫЙ ПРЕДОХРАНИТЕЛЬНЫЙ МОНИТОР ЭЛЕКТРОННЫЙ, EFM 10 | FUSE-SWITCH-DISCONNECTOR 3NP1, 3-POLE | SICHERUNGSLASTTRENNSCHALTER 3NP1, 3-POL | 156.4 | 1 | 1 | шт. | 17 | 4011209700321 | LF |  | P360 | 5863 | 143
3NP11331CA13 | 3NP1133-1CA13 | ПРЕДОХРАНИТЕЛЬНЫЙ РАЗЪЕДИНИТЕЛЬ 3-ПОЛЮСА, NH00, 160A УСТ.НА МОНТАЖНУЮ ПАНЕЛЬ COVER LEVEL 45 MM ПРЕДОХРАНИТЕЛЬНЫЙ МОНИТОР ЭЛЕКТРОННЫЙ ПРЕДОХРАНИТЕЛЬНЫЙ МОНИТОР ЭЛЕКТРОННЫЙ, EFM 20 | FUSE-SWITCH-DISCONNECTOR 3NP1, 3-POLE | SICHERUNGSLASTTRENNSCHALTER 3NP1, 3-POL | 195.5 | 1 | 1 | шт. | 45 | 4011209700345 | LF |  | P360 | 5863 | 143
3NP11331CA20 | 3NP1133-1CA20 | ПРЕДОХРАНИТЕЛЬНЫЙ РАЗЪЕДИНИТЕЛЬ 3-ПОЛЮСА, NH00, 160A УСТ.НА МОНТАЖНУЮ ПАНЕЛЬ COVER LEVEL 45 MM РАМОЧНЫЙ ЗАЖИМ | FUSE-SWITCH-DISCONNECTOR 3NP1, 3-POLE | SICHERUNGSLASTTRENNSCHALTER 3NP1, 3-POL | 46.92 | 1 | 1 | шт. | 16 | 4011209700246 | LF |  | P360 | 5863 | 143
3NP11331CA21 | 3NP1133-1CA21 | ПРЕДОХРАНИТЕЛЬНЫЙ РАЗЪЕДИНИТЕЛЬ 3-ПОЛЮСА, NH00, 160A УСТ.НА МОНТАЖНУЮ ПАНЕЛЬ COVER LEVEL 45 MM РАМОЧНЫЙ ЗАЖИМ FUSE MONITORING ELECTROMECHANICAL | FUSE-SWITCH-DISCONNECTOR 3NP1, 3-POLE | SICHERUNGSLASTTRENNSCHALTER 3NP1, 3-POL | 150.65 | 1 | 1 | шт. | 17 | 4011209701632 | LF |  | P360 | 5863 | 143
3NP11331CA22 | 3NP1133-1CA22 | ПРЕДОХРАНИТЕЛЬНЫЙ РАЗЪЕДИНИТЕЛЬ 3-ПОЛЮСА, NH00, 160A УСТ.НА МОНТАЖНУЮ ПАНЕЛЬ COVER LEVEL 45 MM РАМОЧНЫЙ ЗАЖИМ ПРЕДОХРАНИТЕЛЬНЫЙ МОНИТОР ЭЛЕКТРОННЫЙ, EFM 10 | FUSE-SWITCH-DISCONNECTOR 3NP1, 3-POLE | SICHERUNGSLASTTRENNSCHALTER 3NP1, 3-POL | 163.3 | 1 | 1 | шт. | 17 | 4011209700338 | LF |  | P360 | 5863 | 143
3NP11331CA23 | 3NP1133-1CA23 | ПРЕДОХРАНИТЕЛЬНЫЙ РАЗЪЕДИНИТЕЛЬ 3-ПОЛЮСА, NH00, 160A УСТ.НА МОНТАЖНУЮ ПАНЕЛЬ COVER LEVEL 45 MM РАМОЧНЫЙ ЗАЖИМ ПРЕДОХРАНИТЕЛЬНЫЙ МОНИТОР ЭЛЕКТРОННЫЙ, EFM 20 | FUSE-SWITCH-DISCONNECTOR 3NP1, 3-POLE | SICHERUNGSLASTTRENNSCHALTER 3NP1, 3-POL | 202.4 | 1 | 1 | шт. | 45 | 4011209700352 | LF |  | P360 | 5863 | 143
3NP11331JB10 | 3NP1133-1JB10 | ПРЕДОХРАНИТЕЛЬНЫЙ РАЗЪЕДИНИТЕЛЬ 3-ПОЛЮСА, NH00, 160A 40MM ШИННАЯ СИСТЕМА COVERS ДЛЯ RITTAL ПРЕДОХРАНИТЕЛЬНЫЙ МОНИТОР ЭЛЕКТРОННЫЙ | FUSE-SWITCH-DISCONNECTOR 3NP1, 3-POLE | SICHERUNGSLASTTRENNSCHALTER 3NP1, 3-POL | 59.57 | 1 | 1 | шт. | 45 | 4011209700277 | LF |  | P360 | 5863 | 143
3NP11331JB11 | 3NP1133-1JB11 | ПРЕДОХРАНИТЕЛЬНЫЙ РАЗЪЕДИНИТЕЛЬ 3-ПОЛЮСА, NH00, 160A 40MM ШИННАЯ СИСТЕМА COVERS ДЛЯ RITTAL ПРЕДОХРАНИТЕЛЬНЫЙ МОНИТОР ЭЛЕКТРОННЫЙ FUSE MONITORING ELECTROMECHANICAL | FUSE-SWITCH-DISCONNECTOR 3NP1, 3-POLE | SICHERUNGSLASTTRENNSCHALTER 3NP1, 3-POL | 163.3 | 1 | 1 | шт. | 45 | 4011209701663 | LF |  | P360 | 5863 | 143
3NP11331JB12 | 3NP1133-1JB12 | ПРЕДОХРАНИТЕЛЬНЫЙ РАЗЪЕДИНИТЕЛЬ 3-ПОЛЮСА, NH00, 160A 40MM ШИННАЯ СИСТЕМА COVERS ДЛЯ RITTAL ПРЕДОХРАНИТЕЛЬНЫЙ МОНИТОР ЭЛЕКТРОННЫЙ ПРЕДОХРАНИТЕЛЬНЫЙ МОНИТОР ЭЛЕКТРОННЫЙ, EFM 10 | FUSE-SWITCH-DISCONNECTOR 3NP1, 3-POLE | SICHERUNGSLASTTRENNSCHALTER 3NP1, 3-POL | 174.8 | 1 | 1 | шт. | 45 | 4011209700406 | LF |  | P360 | 5863 | 143
3NP11331JB13 | 3NP1133-1JB13 | ПРЕДОХРАНИТЕЛЬНЫЙ РАЗЪЕДИНИТЕЛЬ 3-ПОЛЮСА, NH00, 160A 40MM ШИННАЯ СИСТЕМА COVERS ДЛЯ RITTAL ПРЕДОХРАНИТЕЛЬНЫЙ МОНИТОР ЭЛЕКТРОННЫЙ ПРЕДОХРАНИТЕЛЬНЫЙ МОНИТОР ЭЛЕКТРОННЫЙ, EFM 20 | FUSE-SWITCH-DISCONNECTOR 3NP1, 3-POLE | SICHERUNGSLASTTRENNSCHALTER 3NP1, 3-POL | 213.9 | 1 | 1 | шт. | 45 | 4011209700420 | LF |  | P360 | 5863 | 143
3NP11331JB20 | 3NP1133-1JB20 | ПРЕДОХРАНИТЕЛЬНЫЙ РАЗЪЕДИНИТЕЛЬ 3-ПОЛЮСА, NH00, 160A 40MM ШИННАЯ СИСТЕМА COVERS ДЛЯ RITTAL РАМОЧНЫЙ ЗАЖИМ | FUSE-SWITCH-DISCONNECTOR 3NP1, 3-POLE | SICHERUNGSLASTTRENNSCHALTER 3NP1, 3-POL | 63.48 | 1 | 1 | шт. | 45 | 4011209701564 | LF |  | P360 | 5863 | 143
3NP11331JB21 | 3NP1133-1JB21 | ПРЕДОХРАНИТЕЛЬНЫЙ РАЗЪЕДИНИТЕЛЬ 3-ПОЛЮСА, NH00, 160A 40MM ШИННАЯ СИСТЕМА COVERS ДЛЯ RITTAL РАМОЧНЫЙ ЗАЖИМ FUSE MONITORING ELECTROMECHANICAL | FUSE-SWITCH-DISCONNECTOR 3NP1, 3-POLE | SICHERUNGSLASTTRENNSCHALTER 3NP1, 3-POL | 166.75 | 1 | 1 | шт. | 45 | 4011209701670 | LF |  | P360 | 5863 | 143
3NP11331JB22 | 3NP1133-1JB22 | ПРЕДОХРАНИТЕЛЬНЫЙ РАЗЪЕДИНИТЕЛЬ 3-ПОЛЮСА, NH00, 160A 40MM ШИННАЯ СИСТЕМА COVERS ДЛЯ RITTAL РАМОЧНЫЙ ЗАЖИМ ПРЕДОХРАНИТЕЛЬНЫЙ МОНИТОР ЭЛЕКТРОННЫЙ, EFM 10 | FUSE-SWITCH-DISCONNECTOR 3NP1, 3-POLE | SICHERUNGSLASTTRENNSCHALTER 3NP1, 3-POL | 178.25 | 1 | 1 | шт. | 45 | 4011209700413 | LF |  | P360 | 5863 | 143
3NP11331JB23 | 3NP1133-1JB23 | ПРЕДОХРАНИТЕЛЬНЫЙ РАЗЪЕДИНИТЕЛЬ 3-ПОЛЮСА, NH00, 160A 40MM ШИННАЯ СИСТЕМА COVERS ДЛЯ RITTAL РАМОЧНЫЙ ЗАЖИМ ПРЕДОХРАНИТЕЛЬНЫЙ МОНИТОР ЭЛЕКТРОННЫЙ, EFM 20 | FUSE-SWITCH-DISCONNECTOR 3NP1, 3-POLE | SICHERUNGSLASTTRENNSCHALTER 3NP1, 3-POL | 217.35 | 1 | 1 | шт. | 45 | 4011209700437 | LF |  | P360 | 5863 | 143
3NP11331JC10 | 3NP1133-1JC10 | ПРЕДОХРАНИТЕЛЬНЫЙ РАЗЪЕДИНИТЕЛЬ 3-ПОЛЮСА, NH00, 160A 60MM ШИННАЯ СИСТЕМА COVERS ДЛЯ RITTAL ПРЕДОХРАНИТЕЛЬНЫЙ МОНИТОР ЭЛЕКТРОННЫЙ | FUSE-SWITCH-DISCONNECTOR 3NP1, 3-POLE | SICHERUNGSLASTTRENNSCHALTER 3NP1, 3-POL | 59.57 | 1 | 1 | шт. | 17 | 4011209700291 | LF |  | P360 | 5863 | 143
3NP11331JC11 | 3NP1133-1JC11 | ПРЕДОХРАНИТЕЛЬНЫЙ РАЗЪЕДИНИТЕЛЬ 3-ПОЛЮСА, NH00, 160A 60MM ШИННАЯ СИСТЕМА COVERS ДЛЯ RITTAL ПРЕДОХРАНИТЕЛЬНЫЙ МОНИТОР ЭЛЕКТРОННЫЙ FUSE MONITORING ELECTROMECHANICAL | FUSE-SWITCH-DISCONNECTOR 3NP1, 3-POLE | SICHERUNGSLASTTRENNSCHALTER 3NP1, 3-POL | 163.3 | 1 | 1 | шт. | 17 | 4011209701571 | LF |  | P360 | 5863 | 143
3NP11331JC12 | 3NP1133-1JC12 | ПРЕДОХРАНИТЕЛЬНЫЙ РАЗЪЕДИНИТЕЛЬ 3-ПОЛЮСА, NH00, 160A 60MM ШИННАЯ СИСТЕМА COVERS ДЛЯ RITTAL ПРЕДОХРАНИТЕЛЬНЫЙ МОНИТОР ЭЛЕКТРОННЫЙ ПРЕДОХРАНИТЕЛЬНЫЙ МОНИТОР ЭЛЕКТРОННЫЙ, EFM 10 | FUSE-SWITCH-DISCONNECTOR 3NP1, 3-POLE | SICHERUNGSLASTTRENNSCHALTER 3NP1, 3-POL | 174.8 | 1 | 1 | шт. | 45 | 4011209701588 | LF |  | P360 | 5863 | 143
3NP11331JC13 | 3NP1133-1JC13 | ПРЕДОХРАНИТЕЛЬНЫЙ РАЗЪЕДИНИТЕЛЬ 3-ПОЛЮСА, NH00, 160A 60MM ШИННАЯ СИСТЕМА COVERS ДЛЯ RITTAL ПРЕДОХРАНИТЕЛЬНЫЙ МОНИТОР ЭЛЕКТРОННЫЙ ПРЕДОХРАНИТЕЛЬНЫЙ МОНИТОР ЭЛЕКТРОННЫЙ, EFM 20 | FUSE-SWITCH-DISCONNECTOR 3NP1, 3-POLE | SICHERUNGSLASTTRENNSCHALTER 3NP1, 3-POL | 213.9 | 1 | 1 | шт. | 45 | 4011209701601 | LF |  | P360 | 5863 | 143
3NP11331JC20 | 3NP1133-1JC20 | ПРЕДОХРАНИТЕЛЬНЫЙ РАЗЪЕДИНИТЕЛЬ 3-ПОЛЮСА, NH00, 160A 60MM ШИННАЯ СИСТЕМА COVERS ДЛЯ RITTAL РАМОЧНЫЙ ЗАЖИМ | FUSE-SWITCH-DISCONNECTOR 3NP1, 3-POLE | SICHERUNGSLASTTRENNSCHALTER 3NP1, 3-POL | 63.48 | 1 | 1 | шт. | 17 | 4011209700314 | LF |  | P360 | 5863 | 143
3NP11331JC21 | 3NP1133-1JC21 | ПРЕДОХРАНИТЕЛЬНЫЙ РАЗЪЕДИНИТЕЛЬ 3-ПОЛЮСА, NH00, 160A 60MM ШИННАЯ СИСТЕМА COVERS ДЛЯ RITTAL РАМОЧНЫЙ ЗАЖИМ FUSE MONITORING ELECTROMECHANICAL | FUSE-SWITCH-DISCONNECTOR 3NP1, 3-POLE | SICHERUNGSLASTTRENNSCHALTER 3NP1, 3-POL | 166.75 | 1 | 1 | шт. | 45 | 4011209700840 | LF |  | P360 | 5863 | 143
3NP11331JC22 | 3NP1133-1JC22 | ПРЕДОХРАНИТЕЛЬНЫЙ РАЗЪЕДИНИТЕЛЬ 3-ПОЛЮСА, NH00, 160A 60MM ШИННАЯ СИСТЕМА COVERS ДЛЯ RITTAL РАМОЧНЫЙ ЗАЖИМ ПРЕДОХРАНИТЕЛЬНЫЙ МОНИТОР ЭЛЕКТРОННЫЙ, EFM 10 | FUSE-SWITCH-DISCONNECTOR 3NP1, 3-POLE | SICHERUNGSLASTTRENNSCHALTER 3NP1, 3-POL | 178.25 | 1 | 1 | шт. | 45 | 4011209701595 | LF |  | P360 | 5863 | 143
3NP11331JC23 | 3NP1133-1JC23 | ПРЕДОХРАНИТЕЛЬНЫЙ РАЗЪЕДИНИТЕЛЬ 3-ПОЛЮСА, NH00, 160A 60MM ШИННАЯ СИСТЕМА COVERS ДЛЯ RITTAL РАМОЧНЫЙ ЗАЖИМ ПРЕДОХРАНИТЕЛЬНЫЙ МОНИТОР ЭЛЕКТРОННЫЙ, EFM 20 | FUSE-SWITCH-DISCONNECTOR 3NP1, 3-POLE | SICHERUNGSLASTTRENNSCHALTER 3NP1, 3-POL | 217.35 | 1 | 1 | шт. | 45 | 4011209701618 | LF |  | P360 | 5863 | 143
3NP11431BC10 | 3NP1143-1BC10 | ПРЕДОХРАНИТЕЛЬНЫЙ РАЗЪЕДИНИТЕЛЬ 3-ПОЛЮСА, NH1, 250A 60MM ШИННАЯ СИСТЕМА COVER LEVEL 32/70 MM ПРЕДОХРАНИТЕЛЬНЫЙ МОНИТОР ЭЛЕКТРОННЫЙ | FUSE-SWITCH-DISCONNECTOR 3NP1, 3-POLE | SICHERUNGSLASTTRENNSCHALTER 3NP1, 3-POL | 190.9 | 1 | 1 | шт. | 16 | 4011209761452 | LF |  | P360 | 5863 | 143
3NP11431BC11 | 3NP1143-1BC11 | ПРЕДОХРАНИТЕЛЬНЫЙ РАЗЪЕДИНИТЕЛЬ 3-ПОЛЮСА, NH1, 250A 60MM ШИННАЯ СИСТЕМА COVER LEVEL 32/70 MM ПРЕДОХРАНИТЕЛЬНЫЙ МОНИТОР ЭЛЕКТРОННЫЙ FUSE MONITORING ELECTROMECHANICAL | FUSE-SWITCH-DISCONNECTOR 3NP1, 3-POLE | SICHERUNGSLASTTRENNSCHALTER 3NP1, 3-POL | 293.25 | 1 | 1 | шт. | 17 | 4011209761476 | LF |  | P360 | 5863 | 143
3NP11431BC12 | 3NP1143-1BC12 | ПРЕДОХРАНИТЕЛЬНЫЙ РАЗЪЕДИНИТЕЛЬ 3-ПОЛЮСА, NH1, 250A 60MM ШИННАЯ СИСТЕМА COVER LEVEL 32/70 MM ПРЕДОХРАНИТЕЛЬНЫЙ МОНИТОР ЭЛЕКТРОННЫЙ ПРЕДОХРАНИТЕЛЬНЫЙ МОНИТОР ЭЛЕКТРОННЫЙ, EFM 10 | FUSE-SWITCH-DISCONNECTOR 3NP1, 3-POLE | SICHERUNGSLASTTRENNSCHALTER 3NP1, 3-POL | 307.05 | 1 | 1 | шт. | 17 | 4011209761490 | LF |  | P360 | 5863 | 143
3NP11431BC13 | 3NP1143-1BC13 | ПРЕДОХРАНИТЕЛЬНЫЙ РАЗЪЕДИНИТЕЛЬ 3-ПОЛЮСА, NH1, 250A 60MM ШИННАЯ СИСТЕМА COVER LEVEL 32/70 MM ПРЕДОХРАНИТЕЛЬНЫЙ МОНИТОР ЭЛЕКТРОННЫЙ ПРЕДОХРАНИТЕЛЬНЫЙ МОНИТОР ЭЛЕКТРОННЫЙ, EFM 20 | FUSE-SWITCH-DISCONNECTOR 3NP1, 3-POLE | SICHERUNGSLASTTRENNSCHALTER 3NP1, 3-POL | 345 | 1 | 1 | шт. | 45 | 4011209761513 | LF |  | P360 | 5863 | 143
3NP11431BC20 | 3NP1143-1BC20 | ПРЕДОХРАНИТЕЛЬНЫЙ РАЗЪЕДИНИТЕЛЬ 3-ПОЛЮСА, NH1, 250A 60MM ШИННАЯ СИСТЕМА COVER LEVEL 32/70 MM РАМОЧНЫЙ ЗАЖИМ | FUSE-SWITCH-DISCONNECTOR 3NP1, 3-POLE | SICHERUNGSLASTTRENNSCHALTER 3NP1, 3-POL | 201.25 | 1 | 1 | шт. | 16 | 4011209761469 | LF |  | P360 | 5863 | 143
3NP11431BC21 | 3NP1143-1BC21 | ПРЕДОХРАНИТЕЛЬНЫЙ РАЗЪЕДИНИТЕЛЬ 3-ПОЛЮСА, NH1, 250A 60MM ШИННАЯ СИСТЕМА COVER LEVEL 32/70 MM РАМОЧНЫЙ ЗАЖИМ FUSE MONITORING ELECTROMECHANICAL | FUSE-SWITCH-DISCONNECTOR 3NP1, 3-POLE | SICHERUNGSLASTTRENNSCHALTER 3NP1, 3-POL | 303.6 | 1 | 1 | шт. | 17 | 4011209761483 | LF |  | P360 | 5863 | 143
3NP11431BC22 | 3NP1143-1BC22 | ПРЕДОХРАНИТЕЛЬНЫЙ РАЗЪЕДИНИТЕЛЬ 3-ПОЛЮСА, NH1, 250A 60MM ШИННАЯ СИСТЕМА COVER LEVEL 32/70 MM РАМОЧНЫЙ ЗАЖИМ ПРЕДОХРАНИТЕЛЬНЫЙ МОНИТОР ЭЛЕКТРОННЫЙ, EFM 10 | FUSE-SWITCH-DISCONNECTOR 3NP1, 3-POLE | SICHERUNGSLASTTRENNSCHALTER 3NP1, 3-POL | 317.4 | 1 | 1 | шт. | 17 | 4011209761506 | LF |  | P360 | 5863 | 143
3NP11431BC23 | 3NP1143-1BC23 | ПРЕДОХРАНИТЕЛЬНЫЙ РАЗЪЕДИНИТЕЛЬ 3-ПОЛЮСА, NH1, 250A 60MM ШИННАЯ СИСТЕМА COVER LEVEL 32/70 MM РАМОЧНЫЙ ЗАЖИМ ПРЕДОХРАНИТЕЛЬНЫЙ МОНИТОР ЭЛЕКТРОННЫЙ, EFM 20 | FUSE-SWITCH-DISCONNECTOR 3NP1, 3-POLE | SICHERUNGSLASTTRENNSCHALTER 3NP1, 3-POL | 355.35 | 1 | 1 | шт. | 45 | 4011209761520 | LF |  | P360 | 5863 | 143
3NP11431DA10 | 3NP1143-1DA10 | ПРЕДОХРАНИТЕЛЬНЫЙ РАЗЪЕДИНИТЕЛЬ 3-ПОЛЮСА, NH1, 250A УСТ.НА МОНТАЖНУЮ ПАНЕЛЬ COVER LEVEL 70 MM ПРЕДОХРАНИТЕЛЬНЫЙ МОНИТОР ЭЛЕКТРОННЫЙ | FUSE-SWITCH-DISCONNECTOR 3NP1, 3-POLE | SICHERUNGSLASTTRENNSCHALTER 3NP1, 3-POL | 113.97 | 1 | 1 | шт. | 16 | 4011209761377 | LF |  | P360 | 5863 | 143
3NP11431DA11 | 3NP1143-1DA11 | ПРЕДОХРАНИТЕЛЬНЫЙ РАЗЪЕДИНИТЕЛЬ 3-ПОЛЮСА, NH1, 250A УСТ.НА МОНТАЖНУЮ ПАНЕЛЬ COVER LEVEL 70 MM ПРЕДОХРАНИТЕЛЬНЫЙ МОНИТОР ЭЛЕКТРОННЫЙ FUSE MONITORING ELECTROMECHANICAL | FUSE-SWITCH-DISCONNECTOR 3NP1, 3-POLE | SICHERUNGSLASTTRENNSCHALTER 3NP1, 3-POL | 216.2 | 1 | 1 | шт. | 17 | 4011209761391 | LF |  | P360 | 5863 | 143
3NP11431DA12 | 3NP1143-1DA12 | ПРЕДОХРАНИТЕЛЬНЫЙ РАЗЪЕДИНИТЕЛЬ 3-ПОЛЮСА, NH1, 250A УСТ.НА МОНТАЖНУЮ ПАНЕЛЬ COVER LEVEL 70 MM ПРЕДОХРАНИТЕЛЬНЫЙ МОНИТОР ЭЛЕКТРОННЫЙ ПРЕДОХРАНИТЕЛЬНЫЙ МОНИТОР ЭЛЕКТРОННЫЙ, EFM 10 | FUSE-SWITCH-DISCONNECTOR 3NP1, 3-POLE | SICHERUNGSLASTTRENNSCHALTER 3NP1, 3-POL | 230 | 1 | 1 | шт. | 17 | 4011209761414 | LF |  | P360 | 5863 | 143
3NP11431DA13 | 3NP1143-1DA13 | ПРЕДОХРАНИТЕЛЬНЫЙ РАЗЪЕДИНИТЕЛЬ 3-ПОЛЮСА, NH1, 250A УСТ.НА МОНТАЖНУЮ ПАНЕЛЬ COVER LEVEL 70 MM ПРЕДОХРАНИТЕЛЬНЫЙ МОНИТОР ЭЛЕКТРОННЫЙ ПРЕДОХРАНИТЕЛЬНЫЙ МОНИТОР ЭЛЕКТРОННЫЙ, EFM 20 | FUSE-SWITCH-DISCONNECTOR 3NP1, 3-POLE | SICHERUNGSLASTTRENNSCHALTER 3NP1, 3-POL | 269.1 | 1 | 1 | шт. | 45 | 4011209761438 | LF |  | P360 | 5863 | 143
3NP11431DA20 | 3NP1143-1DA20 | ПРЕДОХРАНИТЕЛЬНЫЙ РАЗЪЕДИНИТЕЛЬ 3-ПОЛЮСА, NH1, 250A УСТ.НА МОНТАЖНУЮ ПАНЕЛЬ COVER LEVEL 70 MM РАМОЧНЫЙ ЗАЖИМ | FUSE-SWITCH-DISCONNECTOR 3NP1, 3-POLE | SICHERUNGSLASTTRENNSCHALTER 3NP1, 3-POL | 133.4 | 1 | 1 | шт. | 17 | 4011209761384 | LF |  | P360 | 5863 | 143
3NP11431DA21 | 3NP1143-1DA21 | ПРЕДОХРАНИТЕЛЬНЫЙ РАЗЪЕДИНИТЕЛЬ 3-ПОЛЮСА, NH1, 250A УСТ.НА МОНТАЖНУЮ ПАНЕЛЬ COVER LEVEL 70 MM РАМОЧНЫЙ ЗАЖИМ FUSE MONITORING ELECTROMECHANICAL | FUSE-SWITCH-DISCONNECTOR 3NP1, 3-POLE | SICHERUNGSLASTTRENNSCHALTER 3NP1, 3-POL | 239.2 | 1 | 1 | шт. | 45 | 4011209761407 | LF |  | P360 | 5863 | 143
3NP11431DA22 | 3NP1143-1DA22 | ПРЕДОХРАНИТЕЛЬНЫЙ РАЗЪЕДИНИТЕЛЬ 3-ПОЛЮСА, NH1, 250A УСТ.НА МОНТАЖНУЮ ПАНЕЛЬ COVER LEVEL 70 MM РАМОЧНЫЙ ЗАЖИМ ПРЕДОХРАНИТЕЛЬНЫЙ МОНИТОР ЭЛЕКТРОННЫЙ, EFM 10 | FUSE-SWITCH-DISCONNECTOR 3NP1, 3-POLE | SICHERUNGSLASTTRENNSCHALTER 3NP1, 3-POL | 250.7 | 1 | 1 | шт. | 45 | 4011209761421 | LF |  | P360 | 5863 | 143
3NP11431DA23 | 3NP1143-1DA23 | ПРЕДОХРАНИТЕЛЬНЫЙ РАЗЪЕДИНИТЕЛЬ 3-ПОЛЮСА, NH1, 250A УСТ.НА МОНТАЖНУЮ ПАНЕЛЬ COVER LEVEL 70 MM РАМОЧНЫЙ ЗАЖИМ ПРЕДОХРАНИТЕЛЬНЫЙ МОНИТОР ЭЛЕКТРОННЫЙ, EFM 20 | FUSE-SWITCH-DISCONNECTOR 3NP1, 3-POLE | SICHERUNGSLASTTRENNSCHALTER 3NP1, 3-POL | 289.8 | 1 | 1 | шт. | 45 | 4011209761445 | LF |  | P360 | 5863 | 143
3NP11431JC10 | 3NP1143-1JC10 | ПРЕДОХРАНИТЕЛЬНЫЙ РАЗЪЕДИНИТЕЛЬ 3-ПОЛЮСА, NH1, 250A 60MM ШИННАЯ СИСТЕМА COVERS ДЛЯ RITTAL ПРЕДОХРАНИТЕЛЬНЫЙ МОНИТОР ЭЛЕКТРОННЫЙ | FUSE-SWITCH-DISCONNECTOR 3NP1, 3-POLE | SICHERUNGSLASTTRENNSCHALTER 3NP1, 3-POL | 190.9 | 1 | 1 | шт. | 17 | 4011209778795 | LF |  | P360 | 5863 | 143
3NP11431JC11 | 3NP1143-1JC11 | ПРЕДОХРАНИТЕЛЬНЫЙ РАЗЪЕДИНИТЕЛЬ 3-ПОЛЮСА, NH1, 250A 60MM ШИННАЯ СИСТЕМА COVERS ДЛЯ RITTAL ПРЕДОХРАНИТЕЛЬНЫЙ МОНИТОР ЭЛЕКТРОННЫЙ FUSE MONITORING ELECTROMECHANICAL | FUSE-SWITCH-DISCONNECTOR 3NP1, 3-POLE | SICHERUNGSLASTTRENNSCHALTER 3NP1, 3-POL | 293.25 | 1 | 1 | шт. | 17 | 4011209778818 | LF |  | P360 | 5863 | 143
3NP11431JC12 | 3NP1143-1JC12 | ПРЕДОХРАНИТЕЛЬНЫЙ РАЗЪЕДИНИТЕЛЬ 3-ПОЛЮСА, NH1, 250A 60MM ШИННАЯ СИСТЕМА COVERS ДЛЯ RITTAL ПРЕДОХРАНИТЕЛЬНЫЙ МОНИТОР ЭЛЕКТРОННЫЙ ПРЕДОХРАНИТЕЛЬНЫЙ МОНИТОР ЭЛЕКТРОННЫЙ, EFM 10 | FUSE-SWITCH-DISCONNECTOR 3NP1, 3-POLE | SICHERUNGSLASTTRENNSCHALTER 3NP1, 3-POL | 307.05 | 1 | 1 | шт. | 45 | 4011209778832 | LF |  | P360 | 5863 | 143
3NP11431JC13 | 3NP1143-1JC13 | ПРЕДОХРАНИТЕЛЬНЫЙ РАЗЪЕДИНИТЕЛЬ 3-ПОЛЮСА, NH1, 250A 60MM ШИННАЯ СИСТЕМА COVERS ДЛЯ RITTAL ПРЕДОХРАНИТЕЛЬНЫЙ МОНИТОР ЭЛЕКТРОННЫЙ ПРЕДОХРАНИТЕЛЬНЫЙ МОНИТОР ЭЛЕКТРОННЫЙ, EFM 20 | FUSE-SWITCH-DISCONNECTOR 3NP1, 3-POLE | SICHERUNGSLASTTRENNSCHALTER 3NP1, 3-POL | 345 | 1 | 1 | шт. | 45 | 4011209778856 | LF |  | P360 | 5863 | 143
3NP11431JC20 | 3NP1143-1JC20 | ПРЕДОХРАНИТЕЛЬНЫЙ РАЗЪЕДИНИТЕЛЬ 3-ПОЛЮСА, NH1, 250A 60MM ШИННАЯ СИСТЕМА COVERS ДЛЯ RITTAL РАМОЧНЫЙ ЗАЖИМ | FUSE-SWITCH-DISCONNECTOR 3NP1, 3-POLE | SICHERUNGSLASTTRENNSCHALTER 3NP1, 3-POL | 201.25 | 1 | 1 | шт. | 17 | 4011209778801 | LF |  | P360 | 5863 | 143
3NP11431JC21 | 3NP1143-1JC21 | ПРЕДОХРАНИТЕЛЬНЫЙ РАЗЪЕДИНИТЕЛЬ 3-ПОЛЮСА, NH1, 250A 60MM ШИННАЯ СИСТЕМА COVERS ДЛЯ RITTAL РАМОЧНЫЙ ЗАЖИМ FUSE MONITORING ELECTROMECHANICAL | FUSE-SWITCH-DISCONNECTOR 3NP1, 3-POLE | SICHERUNGSLASTTRENNSCHALTER 3NP1, 3-POL | 303.6 | 1 | 1 | шт. | 45 | 4011209778825 | LF |  | P360 | 5863 | 143
3NP11431JC22 | 3NP1143-1JC22 | ПРЕДОХРАНИТЕЛЬНЫЙ РАЗЪЕДИНИТЕЛЬ 3-ПОЛЮСА, NH1, 250A 60MM ШИННАЯ СИСТЕМА COVERS ДЛЯ RITTAL РАМОЧНЫЙ ЗАЖИМ ПРЕДОХРАНИТЕЛЬНЫЙ МОНИТОР ЭЛЕКТРОННЫЙ, EFM 10 | FUSE-SWITCH-DISCONNECTOR 3NP1, 3-POLE | SICHERUNGSLASTTRENNSCHALTER 3NP1, 3-POL | 317.4 | 1 | 1 | шт. | 45 | 4011209778849 | LF |  | P360 | 5863 | 143
3NP11431JC23 | 3NP1143-1JC23 | ПРЕДОХРАНИТЕЛЬНЫЙ РАЗЪЕДИНИТЕЛЬ 3-ПОЛЮСА, NH1, 250A 60MM ШИННАЯ СИСТЕМА COVERS ДЛЯ RITTAL РАМОЧНЫЙ ЗАЖИМ ПРЕДОХРАНИТЕЛЬНЫЙ МОНИТОР ЭЛЕКТРОННЫЙ, EFM 20 | FUSE-SWITCH-DISCONNECTOR 3NP1, 3-POLE | SICHERUNGSLASTTRENNSCHALTER 3NP1, 3-POL | 355.35 | 1 | 1 | шт. | 45 | 4011209778863 | LF |  | P360 | 5863 | 143
3NP11531BC10 | 3NP1153-1BC10 | ПРЕДОХРАНИТЕЛЬНЫЙ РАЗЪЕДИНИТЕЛЬ 3-ПОЛЮСА, NH2, 400A 60MM ШИННАЯ СИСТЕМА COVER LEVEL 32/70 MM ПРЕДОХРАНИТЕЛЬНЫЙ МОНИТОР ЭЛЕКТРОННЫЙ | FUSE-SWITCH-DISCONNECTOR 3NP1, 3-POLE | SICHERUNGSLASTTRENNSCHALTER 3NP1, 3-POL | 243.8 | 1 | 1 | шт. | 17 | 4011209765603 | LF |  | P360 | 5863 | 143
3NP11531BC11 | 3NP1153-1BC11 | ПРЕДОХРАНИТЕЛЬНЫЙ РАЗЪЕДИНИТЕЛЬ 3-ПОЛЮСА, NH2, 400A 60MM ШИННАЯ СИСТЕМА COVER LEVEL 32/70 MM ПРЕДОХРАНИТЕЛЬНЫЙ МОНИТОР ЭЛЕКТРОННЫЙ FUSE MONITORING ELECTROMECHANICAL | FUSE-SWITCH-DISCONNECTOR 3NP1, 3-POLE | SICHERUNGSLASTTRENNSCHALTER 3NP1, 3-POL | 347.3 | 1 | 1 | шт. | 17 | 4011209765627 | LF |  | P360 | 5863 | 143
3NP11531BC12 | 3NP1153-1BC12 | ПРЕДОХРАНИТЕЛЬНЫЙ РАЗЪЕДИНИТЕЛЬ 3-ПОЛЮСА, NH2, 400A 60MM ШИННАЯ СИСТЕМА COVER LEVEL 32/70 MM ПРЕДОХРАНИТЕЛЬНЫЙ МОНИТОР ЭЛЕКТРОННЫЙ ПРЕДОХРАНИТЕЛЬНЫЙ МОНИТОР ЭЛЕКТРОННЫЙ, EFM 10 | FUSE-SWITCH-DISCONNECTOR 3NP1, 3-POLE | SICHERUNGSLASTTRENNSCHALTER 3NP1, 3-POL | 359.95 | 1 | 1 | шт. | 17 | 4011209765641 | LF |  | P360 | 5863 | 143
3NP11531BC13 | 3NP1153-1BC13 | ПРЕДОХРАНИТЕЛЬНЫЙ РАЗЪЕДИНИТЕЛЬ 3-ПОЛЮСА, NH2, 400A 60MM ШИННАЯ СИСТЕМА COVER LEVEL 32/70 MM ПРЕДОХРАНИТЕЛЬНЫЙ МОНИТОР ЭЛЕКТРОННЫЙ ПРЕДОХРАНИТЕЛЬНЫЙ МОНИТОР ЭЛЕКТРОННЫЙ, EFM 20 | FUSE-SWITCH-DISCONNECTOR 3NP1, 3-POLE | SICHERUNGSLASTTRENNSCHALTER 3NP1, 3-POL | 397.9 | 1 | 1 | шт. | 45 | 4011209765665 | LF |  | P360 | 5863 | 143
3NP11531BC20 | 3NP1153-1BC20 | ПРЕДОХРАНИТЕЛЬНЫЙ РАЗЪЕДИНИТЕЛЬ 3-ПОЛЮСА, NH2, 400A 60MM ШИННАЯ СИСТЕМА COVER LEVEL 32/70 MM РАМОЧНЫЙ ЗАЖИМ | FUSE-SWITCH-DISCONNECTOR 3NP1, 3-POLE | SICHERUNGSLASTTRENNSCHALTER 3NP1, 3-POL | 259.9 | 1 | 1 | шт. | 17 | 4011209765610 | LF |  | P360 | 5863 | 143
3NP11531BC21 | 3NP1153-1BC21 | ПРЕДОХРАНИТЕЛЬНЫЙ РАЗЪЕДИНИТЕЛЬ 3-ПОЛЮСА, NH2, 400A 60MM ШИННАЯ СИСТЕМА COVER LEVEL 32/70 MM РАМОЧНЫЙ ЗАЖИМ FUSE MONITORING ELECTROMECHANICAL | FUSE-SWITCH-DISCONNECTOR 3NP1, 3-POLE | SICHERUNGSLASTTRENNSCHALTER 3NP1, 3-POL | 364.55 | 1 | 1 | шт. | 45 | 4011209765634 | LF |  | P360 | 5863 | 143
3NP11531BC22 | 3NP1153-1BC22 | ПРЕДОХРАНИТЕЛЬНЫЙ РАЗЪЕДИНИТЕЛЬ 3-ПОЛЮСА, NH2, 400A 60MM ШИННАЯ СИСТЕМА COVER LEVEL 32/70 MM РАМОЧНЫЙ ЗАЖИМ ПРЕДОХРАНИТЕЛЬНЫЙ МОНИТОР ЭЛЕКТРОННЫЙ, EFM 10 | FUSE-SWITCH-DISCONNECTOR 3NP1, 3-POLE | SICHERUNGSLASTTRENNSCHALTER 3NP1, 3-POL | 377.2 | 1 | 1 | шт. | 45 | 4011209765658 | LF |  | P360 | 5863 | 143
3NP11531BC23 | 3NP1153-1BC23 | ПРЕДОХРАНИТЕЛЬНЫЙ РАЗЪЕДИНИТЕЛЬ 3-ПОЛЮСА, NH2, 400A 60MM ШИННАЯ СИСТЕМА COVER LEVEL 32/70 MM РАМОЧНЫЙ ЗАЖИМ ПРЕДОХРАНИТЕЛЬНЫЙ МОНИТОР ЭЛЕКТРОННЫЙ, EFM 20 | FUSE-SWITCH-DISCONNECTOR 3NP1, 3-POLE | SICHERUNGSLASTTRENNSCHALTER 3NP1, 3-POL | 416.3 | 1 | 1 | шт. | 45 | 4011209765672 | LF |  | P360 | 5863 | 143
3NP11531DA10 | 3NP1153-1DA10 | ПРЕДОХРАНИТЕЛЬНЫЙ РАЗЪЕДИНИТЕЛЬ 3-ПОЛЮСА, NH2, 400A УСТ.НА МОНТАЖНУЮ ПАНЕЛЬ COVER LEVEL 70 MM ПРЕДОХРАНИТЕЛЬНЫЙ МОНИТОР ЭЛЕКТРОННЫЙ | FUSE-SWITCH-DISCONNECTOR 3NP1, 3-POLE | SICHERUNGSLASTTRENNSCHALTER 3NP1, 3-POL | 157.55 | 1 | 1 | шт. | 16 | 4011209765528 | LF |  | P360 | 5863 | 143
3NP11531DA11 | 3NP1153-1DA11 | ПРЕДОХРАНИТЕЛЬНЫЙ РАЗЪЕДИНИТЕЛЬ 3-ПОЛЮСА, NH2, 400A УСТ.НА МОНТАЖНУЮ ПАНЕЛЬ COVER LEVEL 70 MM ПРЕДОХРАНИТЕЛЬНЫЙ МОНИТОР ЭЛЕКТРОННЫЙ FUSE MONITORING ELECTROMECHANICAL | FUSE-SWITCH-DISCONNECTOR 3NP1, 3-POLE | SICHERUNGSLASTTRENNSCHALTER 3NP1, 3-POL | 258.75 | 1 | 1 | шт. | 17 | 4011209765542 | LF |  | P360 | 5863 | 143
3NP11531DA12 | 3NP1153-1DA12 | ПРЕДОХРАНИТЕЛЬНЫЙ РАЗЪЕДИНИТЕЛЬ 3-ПОЛЮСА, NH2, 400A УСТ.НА МОНТАЖНУЮ ПАНЕЛЬ COVER LEVEL 70 MM ПРЕДОХРАНИТЕЛЬНЫЙ МОНИТОР ЭЛЕКТРОННЫЙ ПРЕДОХРАНИТЕЛЬНЫЙ МОНИТОР ЭЛЕКТРОННЫЙ, EFM 10 | FUSE-SWITCH-DISCONNECTOR 3NP1, 3-POLE | SICHERUNGSLASTTRENNSCHALTER 3NP1, 3-POL | 273.7 | 1 | 1 | шт. | 17 | 4011209765566 | LF |  | P360 | 5863 | 143
3NP11531DA13 | 3NP1153-1DA13 | ПРЕДОХРАНИТЕЛЬНЫЙ РАЗЪЕДИНИТЕЛЬ 3-ПОЛЮСА, NH2, 400A УСТ.НА МОНТАЖНУЮ ПАНЕЛЬ COVER LEVEL 70 MM ПРЕДОХРАНИТЕЛЬНЫЙ МОНИТОР ЭЛЕКТРОННЫЙ ПРЕДОХРАНИТЕЛЬНЫЙ МОНИТОР ЭЛЕКТРОННЫЙ, EFM 20 | FUSE-SWITCH-DISCONNECTOR 3NP1, 3-POLE | SICHERUNGSLASTTRENNSCHALTER 3NP1, 3-POL | 311.65 | 1 | 1 | шт. | 45 | 4011209765580 | LF |  | P360 | 5863 | 143
3NP11531DA20 | 3NP1153-1DA20 | ПРЕДОХРАНИТЕЛЬНЫЙ РАЗЪЕДИНИТЕЛЬ 3-ПОЛЮСА, NH2, 400A УСТ.НА МОНТАЖНУЮ ПАНЕЛЬ COVER LEVEL 70 MM РАМОЧНЫЙ ЗАЖИМ | FUSE-SWITCH-DISCONNECTOR 3NP1, 3-POLE | SICHERUNGSLASTTRENNSCHALTER 3NP1, 3-POL | 193.2 | 1 | 1 | шт. | 17 | 4011209765535 | LF |  | P360 | 5863 | 143
3NP11531DA21 | 3NP1153-1DA21 | ПРЕДОХРАНИТЕЛЬНЫЙ РАЗЪЕДИНИТЕЛЬ 3-ПОЛЮСА, NH2, 400A УСТ.НА МОНТАЖНУЮ ПАНЕЛЬ COVER LEVEL 70 MM РАМОЧНЫЙ ЗАЖИМ FUSE MONITORING ELECTROMECHANICAL | FUSE-SWITCH-DISCONNECTOR 3NP1, 3-POLE | SICHERUNGSLASTTRENNSCHALTER 3NP1, 3-POL | 295.55 | 1 | 1 | шт. | 45 | 4011209765559 | LF |  | P360 | 5863 | 143
3NP11531DA22 | 3NP1153-1DA22 | ПРЕДОХРАНИТЕЛЬНЫЙ РАЗЪЕДИНИТЕЛЬ 3-ПОЛЮСА, NH2, 400A УСТ.НА МОНТАЖНУЮ ПАНЕЛЬ COVER LEVEL 70 MM РАМОЧНЫЙ ЗАЖИМ ПРЕДОХРАНИТЕЛЬНЫЙ МОНИТОР ЭЛЕКТРОННЫЙ, EFM 10 | FUSE-SWITCH-DISCONNECTOR 3NP1, 3-POLE | SICHERUNGSLASTTRENNSCHALTER 3NP1, 3-POL | 309.35 | 1 | 1 | шт. | 45 | 4011209765573 | LF |  | P360 | 5863 | 143
3NP11531DA23 | 3NP1153-1DA23 | ПРЕДОХРАНИТЕЛЬНЫЙ РАЗЪЕДИНИТЕЛЬ 3-ПОЛЮСА, NH2, 400A УСТ.НА МОНТАЖНУЮ ПАНЕЛЬ COVER LEVEL 70 MM РАМОЧНЫЙ ЗАЖИМ ПРЕДОХРАНИТЕЛЬНЫЙ МОНИТОР ЭЛЕКТРОННЫЙ, EFM 20 | FUSE-SWITCH-DISCONNECTOR 3NP1, 3-POLE | SICHERUNGSLASTTRENNSCHALTER 3NP1, 3-POL | 348.45 | 1 | 1 | шт. | 45 | 4011209765597 | LF |  | P360 | 5863 | 143
3NP11531JC10 | 3NP1153-1JC10 | ПРЕДОХРАНИТЕЛЬНЫЙ РАЗЪЕДИНИТЕЛЬ 3-ПОЛЮСА, NH2, 400A 60MM ШИННАЯ СИСТЕМА COVERS ДЛЯ RITTAL ПРЕДОХРАНИТЕЛЬНЫЙ МОНИТОР ЭЛЕКТРОННЫЙ | FUSE-SWITCH-DISCONNECTOR 3NP1, 3-POLE | SICHERUNGSLASTTRENNSCHALTER 3NP1, 3-POL | 243.8 | 1 | 1 | шт. | 17 | 4011209778634 | LF |  | P360 | 5863 | 143
3NP11531JC11 | 3NP1153-1JC11 | ПРЕДОХРАНИТЕЛЬНЫЙ РАЗЪЕДИНИТЕЛЬ 3-ПОЛЮСА, NH2, 400A 60MM ШИННАЯ СИСТЕМА COVERS ДЛЯ RITTAL ПРЕДОХРАНИТЕЛЬНЫЙ МОНИТОР ЭЛЕКТРОННЫЙ FUSE MONITORING ELECTROMECHANICAL | FUSE-SWITCH-DISCONNECTOR 3NP1, 3-POLE | SICHERUNGSLASTTRENNSCHALTER 3NP1, 3-POL | 347.3 | 1 | 1 | шт. | 45 | 4011209778658 | LF |  | P360 | 5863 | 143
3NP11531JC12 | 3NP1153-1JC12 | ПРЕДОХРАНИТЕЛЬНЫЙ РАЗЪЕДИНИТЕЛЬ 3-ПОЛЮСА, NH2, 400A 60MM ШИННАЯ СИСТЕМА COVERS ДЛЯ RITTAL ПРЕДОХРАНИТЕЛЬНЫЙ МОНИТОР ЭЛЕКТРОННЫЙ ПРЕДОХРАНИТЕЛЬНЫЙ МОНИТОР ЭЛЕКТРОННЫЙ, EFM 10 | FUSE-SWITCH-DISCONNECTOR 3NP1, 3-POLE | SICHERUNGSLASTTRENNSCHALTER 3NP1, 3-POL | 359.95 | 1 | 1 | шт. | 45 | 4011209778672 | LF |  | P360 | 5863 | 143
3NP11531JC13 | 3NP1153-1JC13 | ПРЕДОХРАНИТЕЛЬНЫЙ РАЗЪЕДИНИТЕЛЬ 3-ПОЛЮСА, NH2, 400A 60MM ШИННАЯ СИСТЕМА COVERS ДЛЯ RITTAL ПРЕДОХРАНИТЕЛЬНЫЙ МОНИТОР ЭЛЕКТРОННЫЙ ПРЕДОХРАНИТЕЛЬНЫЙ МОНИТОР ЭЛЕКТРОННЫЙ, EFM 20 | FUSE-SWITCH-DISCONNECTOR 3NP1, 3-POLE | SICHERUNGSLASTTRENNSCHALTER 3NP1, 3-POL | 397.9 | 1 | 1 | шт. | 45 | 4011209778696 | LF |  | P360 | 5863 | 143
3NP11531JC20 | 3NP1153-1JC20 | ПРЕДОХРАНИТЕЛЬНЫЙ РАЗЪЕДИНИТЕЛЬ 3-ПОЛЮСА, NH2, 400A 60MM ШИННАЯ СИСТЕМА COVERS ДЛЯ RITTAL РАМОЧНЫЙ ЗАЖИМ | FUSE-SWITCH-DISCONNECTOR 3NP1, 3-POLE | SICHERUNGSLASTTRENNSCHALTER 3NP1, 3-POL | 259.9 | 1 | 1 | шт. | 17 | 4011209778641 | LF |  | P360 | 5863 | 143
3NP11531JC21 | 3NP1153-1JC21 | ПРЕДОХРАНИТЕЛЬНЫЙ РАЗЪЕДИНИТЕЛЬ 3-ПОЛЮСА, NH2, 400A 60MM ШИННАЯ СИСТЕМА COVERS ДЛЯ RITTAL РАМОЧНЫЙ ЗАЖИМ FUSE MONITORING ELECTROMECHANICAL | FUSE-SWITCH-DISCONNECTOR 3NP1, 3-POLE | SICHERUNGSLASTTRENNSCHALTER 3NP1, 3-POL | 364.55 | 1 | 1 | шт. | 45 | 4011209778665 | LF |  | P360 | 5863 | 143
3NP11531JC22 | 3NP1153-1JC22 | ПРЕДОХРАНИТЕЛЬНЫЙ РАЗЪЕДИНИТЕЛЬ 3-ПОЛЮСА, NH2, 400A 60MM ШИННАЯ СИСТЕМА COVERS ДЛЯ RITTAL РАМОЧНЫЙ ЗАЖИМ ПРЕДОХРАНИТЕЛЬНЫЙ МОНИТОР ЭЛЕКТРОННЫЙ, EFM 10 | FUSE-SWITCH-DISCONNECTOR 3NP1, 3-POLE | SICHERUNGSLASTTRENNSCHALTER 3NP1, 3-POL | 377.2 | 1 | 1 | шт. | 45 | 4011209778689 | LF |  | P360 | 5863 | 143
3NP11531JC23 | 3NP1153-1JC23 | ПРЕДОХРАНИТЕЛЬНЫЙ РАЗЪЕДИНИТЕЛЬ 3-ПОЛЮСА, NH2, 400A 60MM ШИННАЯ СИСТЕМА COVERS ДЛЯ RITTAL РАМОЧНЫЙ ЗАЖИМ ПРЕДОХРАНИТЕЛЬНЫЙ МОНИТОР ЭЛЕКТРОННЫЙ, EFM 20 | FUSE-SWITCH-DISCONNECTOR 3NP1, 3-POLE | SICHERUNGSLASTTRENNSCHALTER 3NP1, 3-POL | 416.3 | 1 | 1 | шт. | 45 | 4011209778702 | LF |  | P360 | 5863 | 143
3NP11631BC10 | 3NP1163-1BC10 | ПРЕДОХРАНИТЕЛЬНЫЙ РАЗЪЕДИНИТЕЛЬ 3-ПОЛЮСА, NH3, 630A 60MM ШИННАЯ СИСТЕМА COVER LEVEL 32/70 MM ПРЕДОХРАНИТЕЛЬНЫЙ МОНИТОР ЭЛЕКТРОННЫЙ | FUSE-SWITCH-DISCONNECTOR 3NP1, 3-POLE | SICHERUNGSLASTTRENNSCHALTER 3NP1, 3-POL | 311.65 | 1 | 1 | шт. | 17 | 4011209765764 | LF |  | P360 | 5863 | 143
3NP11631BC11 | 3NP1163-1BC11 | ПРЕДОХРАНИТЕЛЬНЫЙ РАЗЪЕДИНИТЕЛЬ 3-ПОЛЮСА, NH3, 630A 60MM ШИННАЯ СИСТЕМА COVER LEVEL 32/70 MM ПРЕДОХРАНИТЕЛЬНЫЙ МОНИТОР ЭЛЕКТРОННЫЙ FUSE MONITORING ELECTROMECHANICAL | FUSE-SWITCH-DISCONNECTOR 3NP1, 3-POLE | SICHERUNGSLASTTRENNSCHALTER 3NP1, 3-POL | 415.15 | 1 | 1 | шт. | 17 | 4011209765788 | LF |  | P360 | 5863 | 143
3NP11631BC12 | 3NP1163-1BC12 | ПРЕДОХРАНИТЕЛЬНЫЙ РАЗЪЕДИНИТЕЛЬ 3-ПОЛЮСА, NH3, 630A 60MM ШИННАЯ СИСТЕМА COVER LEVEL 32/70 MM ПРЕДОХРАНИТЕЛЬНЫЙ МОНИТОР ЭЛЕКТРОННЫЙ ПРЕДОХРАНИТЕЛЬНЫЙ МОНИТОР ЭЛЕКТРОННЫЙ, EFM 10 | FUSE-SWITCH-DISCONNECTOR 3NP1, 3-POLE | SICHERUNGSLASTTRENNSCHALTER 3NP1, 3-POL | 428.95 | 1 | 1 | шт. | 17 | 4011209765801 | LF |  | P360 | 5863 | 143
3NP11631BC13 | 3NP1163-1BC13 | ПРЕДОХРАНИТЕЛЬНЫЙ РАЗЪЕДИНИТЕЛЬ 3-ПОЛЮСА, NH3, 630A 60MM ШИННАЯ СИСТЕМА COVER LEVEL 32/70 MM ПРЕДОХРАНИТЕЛЬНЫЙ МОНИТОР ЭЛЕКТРОННЫЙ ПРЕДОХРАНИТЕЛЬНЫЙ МОНИТОР ЭЛЕКТРОННЫЙ, EFM 20 | FUSE-SWITCH-DISCONNECTOR 3NP1, 3-POLE | SICHERUNGSLASTTRENNSCHALTER 3NP1, 3-POL | 466.9 | 1 | 1 | шт. | 45 | 4011209765825 | LF |  | P360 | 5863 | 143
3NP11631BC20 | 3NP1163-1BC20 | ПРЕДОХРАНИТЕЛЬНЫЙ РАЗЪЕДИНИТЕЛЬ 3-ПОЛЮСА, NH3, 630A 60MM ШИННАЯ СИСТЕМА COVER LEVEL 32/70 MM РАМОЧНЫЙ ЗАЖИМ | FUSE-SWITCH-DISCONNECTOR 3NP1, 3-POLE | SICHERUNGSLASTTRENNSCHALTER 3NP1, 3-POL | 330.05 | 1 | 1 | шт. | 17 | 4011209765771 | LF |  | P360 | 5863 | 143
3NP11631BC21 | 3NP1163-1BC21 | ПРЕДОХРАНИТЕЛЬНЫЙ РАЗЪЕДИНИТЕЛЬ 3-ПОЛЮСА, NH3, 630A 60MM ШИННАЯ СИСТЕМА COVER LEVEL 32/70 MM РАМОЧНЫЙ ЗАЖИМ FUSE MONITORING ELECTROMECHANICAL | FUSE-SWITCH-DISCONNECTOR 3NP1, 3-POLE | SICHERUNGSLASTTRENNSCHALTER 3NP1, 3-POL | 433.55 | 1 | 1 | шт. | 45 | 4011209765795 | LF |  | P360 | 5863 | 143
3NP11631BC22 | 3NP1163-1BC22 | ПРЕДОХРАНИТЕЛЬНЫЙ РАЗЪЕДИНИТЕЛЬ 3-ПОЛЮСА, NH3, 630A 60MM ШИННАЯ СИСТЕМА COVER LEVEL 32/70 MM РАМОЧНЫЙ ЗАЖИМ ПРЕДОХРАНИТЕЛЬНЫЙ МОНИТОР ЭЛЕКТРОННЫЙ, EFM 10 | FUSE-SWITCH-DISCONNECTOR 3NP1, 3-POLE | SICHERUNGSLASTTRENNSCHALTER 3NP1, 3-POL | 446.2 | 1 | 1 | шт. | 45 | 4011209765818 | LF |  | P360 | 5863 | 143
3NP11631BC23 | 3NP1163-1BC23 | ПРЕДОХРАНИТЕЛЬНЫЙ РАЗЪЕДИНИТЕЛЬ 3-ПОЛЮСА, NH3, 630A 60MM ШИННАЯ СИСТЕМА COVER LEVEL 32/70 MM РАМОЧНЫЙ ЗАЖИМ ПРЕДОХРАНИТЕЛЬНЫЙ МОНИТОР ЭЛЕКТРОННЫЙ, EFM 20 | FUSE-SWITCH-DISCONNECTOR 3NP1, 3-POLE | SICHERUNGSLASTTRENNSCHALTER 3NP1, 3-POL | 485.3 | 1 | 1 | шт. | 45 | 4011209765832 | LF |  | P360 | 5863 | 143
3NP11631DA10 | 3NP1163-1DA10 | ПРЕДОХРАНИТЕЛЬНЫЙ РАЗЪЕДИНИТЕЛЬ 3-ПОЛЮСА, NH3, 630A УСТ.НА МОНТАЖНУЮ ПАНЕЛЬ COVER LEVEL 70 MM ПРЕДОХРАНИТЕЛЬНЫЙ МОНИТОР ЭЛЕКТРОННЫЙ | FUSE-SWITCH-DISCONNECTOR 3NP1, 3-POLE | SICHERUNGSLASTTRENNSCHALTER 3NP1, 3-POL | 210.45 | 1 | 1 | шт. | 16 | 4011209765689 | LF |  | P360 | 5863 | 143
3NP11631DA11 | 3NP1163-1DA11 | ПРЕДОХРАНИТЕЛЬНЫЙ РАЗЪЕДИНИТЕЛЬ 3-ПОЛЮСА, NH3, 630A УСТ.НА МОНТАЖНУЮ ПАНЕЛЬ COVER LEVEL 70 MM ПРЕДОХРАНИТЕЛЬНЫЙ МОНИТОР ЭЛЕКТРОННЫЙ FUSE MONITORING ELECTROMECHANICAL | FUSE-SWITCH-DISCONNECTOR 3NP1, 3-POLE | SICHERUNGSLASTTRENNSCHALTER 3NP1, 3-POL | 313.95 | 1 | 1 | шт. | 17 | 4011209765702 | LF |  | P360 | 5863 | 143
3NP11631DA12 | 3NP1163-1DA12 | ПРЕДОХРАНИТЕЛЬНЫЙ РАЗЪЕДИНИТЕЛЬ 3-ПОЛЮСА, NH3, 630A УСТ.НА МОНТАЖНУЮ ПАНЕЛЬ COVER LEVEL 70 MM ПРЕДОХРАНИТЕЛЬНЫЙ МОНИТОР ЭЛЕКТРОННЫЙ ПРЕДОХРАНИТЕЛЬНЫЙ МОНИТОР ЭЛЕКТРОННЫЙ, EFM 10 | FUSE-SWITCH-DISCONNECTOR 3NP1, 3-POLE | SICHERUNGSLASTTRENNSCHALTER 3NP1, 3-POL | 327.75 | 1 | 1 | шт. | 17 | 4011209765726 | LF |  | P360 | 5863 | 143
3NP11631DA13 | 3NP1163-1DA13 | ПРЕДОХРАНИТЕЛЬНЫЙ РАЗЪЕДИНИТЕЛЬ 3-ПОЛЮСА, NH3, 630A УСТ.НА МОНТАЖНУЮ ПАНЕЛЬ COVER LEVEL 70 MM ПРЕДОХРАНИТЕЛЬНЫЙ МОНИТОР ЭЛЕКТРОННЫЙ ПРЕДОХРАНИТЕЛЬНЫЙ МОНИТОР ЭЛЕКТРОННЫЙ, EFM 20 | FUSE-SWITCH-DISCONNECTOR 3NP1, 3-POLE | SICHERUNGSLASTTRENNSCHALTER 3NP1, 3-POL | 365.7 | 1 | 1 | шт. | 45 | 4011209765740 | LF |  | P360 | 5863 | 143
3NP11631DA20 | 3NP1163-1DA20 | ПРЕДОХРАНИТЕЛЬНЫЙ РАЗЪЕДИНИТЕЛЬ 3-ПОЛЮСА, NH3, 630A УСТ.НА МОНТАЖНУЮ ПАНЕЛЬ COVER LEVEL 70 MM РАМОЧНЫЙ ЗАЖИМ | FUSE-SWITCH-DISCONNECTOR 3NP1, 3-POLE | SICHERUNGSLASTTRENNSCHALTER 3NP1, 3-POL | 247.25 | 1 | 1 | шт. | 17 | 4011209765696 | LF |  | P360 | 5863 | 143
3NP11631DA21 | 3NP1163-1DA21 | ПРЕДОХРАНИТЕЛЬНЫЙ РАЗЪЕДИНИТЕЛЬ 3-ПОЛЮСА, NH3, 630A УСТ.НА МОНТАЖНУЮ ПАНЕЛЬ COVER LEVEL 70 MM РАМОЧНЫЙ ЗАЖИМ FUSE MONITORING ELECTROMECHANICAL | FUSE-SWITCH-DISCONNECTOR 3NP1, 3-POLE | SICHERUNGSLASTTRENNSCHALTER 3NP1, 3-POL | 350.75 | 1 | 1 | шт. | 45 | 4011209765719 | LF |  | P360 | 5863 | 143
3NP11631DA22 | 3NP1163-1DA22 | ПРЕДОХРАНИТЕЛЬНЫЙ РАЗЪЕДИНИТЕЛЬ 3-ПОЛЮСА, NH3, 630A УСТ.НА МОНТАЖНУЮ ПАНЕЛЬ COVER LEVEL 70 MM РАМОЧНЫЙ ЗАЖИМ ПРЕДОХРАНИТЕЛЬНЫЙ МОНИТОР ЭЛЕКТРОННЫЙ, EFM 10 | FUSE-SWITCH-DISCONNECTOR 3NP1, 3-POLE | SICHERUNGSLASTTRENNSCHALTER 3NP1, 3-POL | 363.4 | 1 | 1 | шт. | 45 | 4011209765733 | LF |  | P360 | 5863 | 143
3NP11631DA23 | 3NP1163-1DA23 | ПРЕДОХРАНИТЕЛЬНЫЙ РАЗЪЕДИНИТЕЛЬ 3-ПОЛЮСА, NH3, 630A УСТ.НА МОНТАЖНУЮ ПАНЕЛЬ COVER LEVEL 70 MM РАМОЧНЫЙ ЗАЖИМ ПРЕДОХРАНИТЕЛЬНЫЙ МОНИТОР ЭЛЕКТРОННЫЙ, EFM 20 | FUSE-SWITCH-DISCONNECTOR 3NP1, 3-POLE | SICHERUNGSLASTTRENNSCHALTER 3NP1, 3-POL | 402.5 | 1 | 1 | шт. | 45 | 4011209765757 | LF |  | P360 | 5863 | 143
3NP11631JC10 | 3NP1163-1JC10 | ПРЕДОХРАНИТЕЛЬНЫЙ РАЗЪЕДИНИТЕЛЬ 3-ПОЛЮСА, NH3, 630A 60MM ШИННАЯ СИСТЕМА COVERS ДЛЯ RITTAL ПРЕДОХРАНИТЕЛЬНЫЙ МОНИТОР ЭЛЕКТРОННЫЙ | FUSE-SWITCH-DISCONNECTOR 3NP1, 3-POLE | SICHERUNGSLASTTRENNSCHALTER 3NP1, 3-POL | 311.65 | 1 | 1 | шт. | 17 | 4011209778719 | LF |  | P360 | 5863 | 143
3NP11631JC11 | 3NP1163-1JC11 | ПРЕДОХРАНИТЕЛЬНЫЙ РАЗЪЕДИНИТЕЛЬ 3-ПОЛЮСА, NH3, 630A 60MM ШИННАЯ СИСТЕМА COVERS ДЛЯ RITTAL ПРЕДОХРАНИТЕЛЬНЫЙ МОНИТОР ЭЛЕКТРОННЫЙ FUSE MONITORING ELECTROMECHANICAL | FUSE-SWITCH-DISCONNECTOR 3NP1, 3-POLE | SICHERUNGSLASTTRENNSCHALTER 3NP1, 3-POL | 415.15 | 1 | 1 | шт. | 45 | 4011209778733 | LF |  | P360 | 5863 | 143
3NP11631JC12 | 3NP1163-1JC12 | ПРЕДОХРАНИТЕЛЬНЫЙ РАЗЪЕДИНИТЕЛЬ 3-ПОЛЮСА, NH3, 630A 60MM ШИННАЯ СИСТЕМА COVERS ДЛЯ RITTAL ПРЕДОХРАНИТЕЛЬНЫЙ МОНИТОР ЭЛЕКТРОННЫЙ ПРЕДОХРАНИТЕЛЬНЫЙ МОНИТОР ЭЛЕКТРОННЫЙ, EFM 10 | FUSE-SWITCH-DISCONNECTOR 3NP1, 3-POLE | SICHERUNGSLASTTRENNSCHALTER 3NP1, 3-POL | 428.95 | 1 | 1 | шт. | 45 | 4011209778757 | LF |  | P360 | 5863 | 143
3NP11631JC13 | 3NP1163-1JC13 | ПРЕДОХРАНИТЕЛЬНЫЙ РАЗЪЕДИНИТЕЛЬ 3-ПОЛЮСА, NH3, 630A 60MM ШИННАЯ СИСТЕМА COVERS ДЛЯ RITTAL ПРЕДОХРАНИТЕЛЬНЫЙ МОНИТОР ЭЛЕКТРОННЫЙ ПРЕДОХРАНИТЕЛЬНЫЙ МОНИТОР ЭЛЕКТРОННЫЙ, EFM 20 | FUSE-SWITCH-DISCONNECTOR 3NP1, 3-POLE | SICHERUNGSLASTTRENNSCHALTER 3NP1, 3-POL | 466.9 | 1 | 1 | шт. | 45 | 4011209778771 | LF |  | P360 | 5863 | 143
3NP11631JC20 | 3NP1163-1JC20 | ПРЕДОХРАНИТЕЛЬНЫЙ РАЗЪЕДИНИТЕЛЬ 3-ПОЛЮСА, NH3, 630A 60MM ШИННАЯ СИСТЕМА COVERS ДЛЯ RITTAL РАМОЧНЫЙ ЗАЖИМ | FUSE-SWITCH-DISCONNECTOR 3NP1, 3-POLE | SICHERUNGSLASTTRENNSCHALTER 3NP1, 3-POL | 330.05 | 1 | 1 | шт. | 17 | 4011209778726 | LF |  | P360 | 5863 | 143
3NP11631JC21 | 3NP1163-1JC21 | ПРЕДОХРАНИТЕЛЬНЫЙ РАЗЪЕДИНИТЕЛЬ 3-ПОЛЮСА, NH3, 630A 60MM ШИННАЯ СИСТЕМА COVERS ДЛЯ RITTAL РАМОЧНЫЙ ЗАЖИМ FUSE MONITORING ELECTROMECHANICAL | FUSE-SWITCH-DISCONNECTOR 3NP1, 3-POLE | SICHERUNGSLASTTRENNSCHALTER 3NP1, 3-POL | 433.55 | 1 | 1 | шт. | 45 | 4011209778740 | LF |  | P360 | 5863 | 143
3NP11631JC22 | 3NP1163-1JC22 | ПРЕДОХРАНИТЕЛЬНЫЙ РАЗЪЕДИНИТЕЛЬ 3-ПОЛЮСА, NH3, 630A 60MM ШИННАЯ СИСТЕМА COVERS ДЛЯ RITTAL РАМОЧНЫЙ ЗАЖИМ ПРЕДОХРАНИТЕЛЬНЫЙ МОНИТОР ЭЛЕКТРОННЫЙ, EFM 10 | FUSE-SWITCH-DISCONNECTOR 3NP1, 3-POLE | SICHERUNGSLASTTRENNSCHALTER 3NP1, 3-POL | 446.2 | 1 | 1 | шт. | 45 | 4011209778764 | LF |  | P360 | 5863 | 143
3NP11631JC23 | 3NP1163-1JC23 | ПРЕДОХРАНИТЕЛЬНЫЙ РАЗЪЕДИНИТЕЛЬ 3-ПОЛЮСА, NH3, 630A 60MM ШИННАЯ СИСТЕМА COVERS ДЛЯ RITTAL РАМОЧНЫЙ ЗАЖИМ ПРЕДОХРАНИТЕЛЬНЫЙ МОНИТОР ЭЛЕКТРОННЫЙ, EFM 20 | FUSE-SWITCH-DISCONNECTOR 3NP1, 3-POLE | SICHERUNGSLASTTRENNSCHALTER 3NP1, 3-POL | 485.3 | 1 | 1 | шт. | 45 | 4011209778788 | LF |  | P360 | 5863 | 143
3NP19001HA00 | 3NP1900-1HA00 | АКСС.ДЛЯ ПРЕДОХР.РАЗЪЕДИНИТЕЛЯ ДЛЯ NH000-NH3 LOCKING DEVICE | ACCESSORIES FOR 3NP1 | ZUBEHOER FUER 3NP1 | 26.22 | 1 | 1 | шт. | 17 | 4011209700215 | LF |  | P360 | 5863 | 143
3NP19201FA00 | 3NP1920-1FA00 | АКСС.ДЛЯ ПРЕДОХР.РАЗЪЕДИНИТЕЛЯ ДЛЯ NH000 AUXILIARY SWITCH, 1 CO CONTACT | ACCESSORIES FOR 3NP1 | ZUBEHOER FUER 3NP1 | 8.04 | 1 | 1 | шт. | 16 | 4011209700161 | LF |  | P360 | 5863 | 143
3NP19201FB00 | 3NP1920-1FB00 | АКСС.ДЛЯ ПРЕДОХР.РАЗЪЕДИНИТЕЛЯ ДЛЯ NH000 AUXILIARY SWITCH, 1 CO CONTACT SOLID-STATE COMPATIBLE | ACCESSORIES FOR 3NP1 | ZUBEHOER FUER 3NP1 | 11.33 | 1 | 1 | шт. | 17 | 4011209700178 | LF |  | P360 | 5863 | 143
3NP19231BD00 | 3NP1923-1BD00 | АКСС.ДЛЯ ПРЕДОХР.РАЗЪЕДИНИТЕЛЯ ДЛЯ NH000 FEED-IN TERMINAL 16 - 95 ММ2 | ACCESSORIES FOR 3NP1 | ZUBEHOER FUER 3NP1 | 22.77 | 1 | 1 | шт. | 17 | 4011209776128 | LF |  | P360 | 5863 | 143
3NP19231BE20 | 3NP1923-1BE20 | АКСС.ДЛЯ ПРЕДОХР.РАЗЪЕДИНИТЕЛЯ ДЛЯ NH000 TRIPLE TERMINAL ДЛЯ РАМОЧНЫЙ ЗАЖИМ 3X 2.5 - 16 ММ2 | ACCESSORIES FOR 3NP1 | ZUBEHOER FUER 3NP1 | 15.64 | 1 | 1 | шт. | 17 | 4011209776135 | LF |  | P360 | 5863 | 143
3NP19231BF10 | 3NP1923-1BF10 | АКСС.ДЛЯ ПРЕДОХР.РАЗЪЕДИНИТЕЛЯ ДЛЯ NH000 COVERING CAP ДЛЯ 1 BLANK SPACE ДЛЯ 3-ФАЗН. ШИНА | ACCESSORIES FOR 3NP1 | ZUBEHOER FUER 3NP1 | 2.32 | 1 | 1 | шт. | 17 | 4011209776159 | LF |  | P360 | 5863 | 143
3NP19231BF20 | 3NP1923-1BF20 | АКСС.ДЛЯ ПРЕДОХР.РАЗЪЕДИНИТЕЛЯ ДЛЯ NH000 3-ФАЗН. ШИНА ДЛЯ 2X NH000 | ACCESSORIES FOR 3NP1 | ZUBEHOER FUER 3NP1 | 19.09 | 1 | 1 | шт. | 17 | 4011209776166 | LF |  | P360 | 5863 | 143
3NP19231BF30 | 3NP1923-1BF30 | АКСС.ДЛЯ ПРЕДОХР.РАЗЪЕДИНИТЕЛЯ ДЛЯ NH000 3-ФАЗН. ШИНА ДЛЯ 3X NH000 | ACCESSORIES FOR 3NP1 | ZUBEHOER FUER 3NP1 | 24.61 | 1 | 1 | шт. | 17 | 4011209776173 | LF |  | P360 | 5863 | 143
3NP19231BF40 | 3NP1923-1BF40 | АКСС.ДЛЯ ПРЕДОХР.РАЗЪЕДИНИТЕЛЯ ДЛЯ NH000 3-ФАЗН. ШИНА ДЛЯ 4X NH000 | ACCESSORIES FOR 3NP1 | ZUBEHOER FUER 3NP1 | 30.25 | 1 | 1 | шт. | 17 | 4011209776180 | LF |  | P360 | 5863 | 143
3NP19231BF50 | 3NP1923-1BF50 | АКСС.ДЛЯ ПРЕДОХР.РАЗЪЕДИНИТЕЛЯ ДЛЯ NH000 LINK RAIL ДЛЯ 3-ФАЗН. ШИНА | ACCESSORIES FOR 3NP1 | ZUBEHOER FUER 3NP1 | 9.74 | 1 | 1 | шт. | 17 | 4011209776197 | LF |  | P360 | 5863 | 143
3NP19231BG40 | 3NP1923-1BG40 | АКСС.ДЛЯ ПРЕДОХР.РАЗЪЕДИНИТЕЛЯ ДЛЯ NH000 AUXILIARY CONDUCTOR CONNECTION ДЛЯ РАМОЧНЫЙ ЗАЖИМ | ACCESSORIES FOR 3NP1 | ZUBEHOER FUER 3NP1 | 4.51 | 1 | 1 | шт. | 17 | 4011209775152 | LF |  | P360 | 5863 | 143
3NP19231CA10 | 3NP1923-1CA10 | АКСС.ДЛЯ ПРЕДОХР.РАЗЪЕДИНИТЕЛЯ ДЛЯ NH000 REACH-ROUND PROTECTION ДЛЯ ШИНА MOUNTING 1X TOP AND 1X BOTTOM | ACCESSORIES FOR 3NP1 | ZUBEHOER FUER 3NP1 | 2.81 | 1 | 1 | шт. | 17 | 4011209700123 | LF |  | P360 | 5863 | 143
3NP19231CA20 | 3NP1923-1CA20 | АКСС.ДЛЯ ПРЕДОХР.РАЗЪЕДИНИТЕЛЯ ДЛЯ NH000 REACH-ROUND PROTECTION ДЛЯ ШИНА MOUNTING RITTAL 1X TOP AND 1X BOTTOM | ACCESSORIES FOR 3NP1 | ZUBEHOER FUER 3NP1 | 2.81 | 1 | 1 | шт. | 17 | 4011209700130 | LF |  | P360 | 5863 | 143
3NP19231CB00 | 3NP1923-1CB00 | АКСС.ДЛЯ ПРЕДОХР.РАЗЪЕДИНИТЕЛЯ ДЛЯ NH000 CABLE CONNECTION COVER 1X TOP AND 1X BOTTOM | ACCESSORIES FOR 3NP1 | ZUBEHOER FUER 3NP1 | 5.23 | 1 | 1 | шт. | 17 | 4011209700116 | LF |  | P360 | 5863 | 143
3NP19231CF00 | 3NP1923-1CF00 | АКСС.ДЛЯ ПРЕДОХР.РАЗЪЕДИНИТЕЛЯ ДЛЯ NH000 MASKING FRAME PLATING | ACCESSORIES FOR 3NP1 | ZUBEHOER FUER 3NP1 | 2.81 | 1 | 1 | шт. | 17 | 4011209700154 | LF |  | P360 | 5863 | 143
3NP19231DA00 | 3NP1923-1DA00 | АКСС.ДЛЯ ПРЕДОХР.РАЗЪЕДИНИТЕЛЯ ДЛЯ NH000 SYSTEM MASKING FRAME HIGHT 215MM, WIDTH 130MM | ACCESSORIES FOR 3NP1 | ZUBEHOER FUER 3NP1 | 5.23 | 1 | 1 | шт. | 17 | 4011209700222 | LF |  | P360 | 5863 | 143
3NP19231EA00 | 3NP1923-1EA00 | АКСС.ДЛЯ ПРЕДОХР.РАЗЪЕДИНИТЕЛЯ ДЛЯ NH000 FIXING KIT ДЛЯ 1 STANDARD MOUNTING RAIL | ACCESSORIES FOR 3NP1 | ZUBEHOER FUER 3NP1 | 3.77 | 1 | 1 | шт. | 16 | 4011209701694 | LF |  | P360 | 5863 | 143
3NP19231GA00 | 3NP1923-1GA00 | АКСС.ДЛЯ ПРЕДОХР.РАЗЪЕДИНИТЕЛЯ ДЛЯ NH000 FUSE CARRIER | ACCESSORIES FOR 3NP1 | ZUBEHOER FUER 3NP1 | 17.48 | 1 | 1 | шт. | 17 | 4011209700185 | LF |  | P360 | 5863 | 143
3NP19231GB20 | 3NP1923-1GB20 | АКСС.ДЛЯ ПРЕДОХР.РАЗЪЕДИНИТЕЛЯ ДЛЯ NH000 FUSE CARRIER WITH ПРЕДОХРАНИТЕЛЬНЫЙ МОНИТОР ЭЛЕКТРОННЫЙ, EFM 10 | ACCESSORIES FOR 3NP1 | ZUBEHOER FUER 3NP1 | 136.85 | 1 | 1 | шт. | 17 | 4011209700192 | LF |  | P360 | 5863 | 143
3NP19231GB30 | 3NP1923-1GB30 | АКСС.ДЛЯ ПРЕДОХР.РАЗЪЕДИНИТЕЛЯ ДЛЯ NH000 FUSE CARRIER WITH ПРЕДОХРАНИТЕЛЬНЫЙ МОНИТОР ЭЛЕКТРОННЫЙ, EFM 20 | ACCESSORIES FOR 3NP1 | ZUBEHOER FUER 3NP1 | 177.1 | 1 | 1 | шт. | 17 | 4011209700208 | LF |  | P360 | 5863 | 143
3NP19231GB50 | 3NP1923-1GB50 | АКСС.ДЛЯ ПРЕДОХР.РАЗЪЕДИНИТЕЛЯ ДЛЯ NH000 FUSE CARRIER WITH ПРЕДОХРАНИТЕЛЬНЫЙ МОНИТОР ЭЛЕКТРОННЫЙ, EFM 25 | ACCESSORIES FOR 3NP1 | ZUBEHOER FUER 3NP1 | 177.1 | 1 | 1 | шт. | 17 | 4011209778900 | LF |  | P360 | 5863 | 143
3NP19301FA00 | 3NP1930-1FA00 | АКСС.ДЛЯ ПРЕДОХР.РАЗЪЕДИНИТЕЛЯ ДЛЯ NH00 AUXILIARY SWITCH, 1 CO CONTACT | ACCESSORIES FOR 3NP1 | ZUBEHOER FUER 3NP1 | 8.04 | 1 | 1 | шт. | 16 | 4011209701526 | LF |  | P360 | 5863 | 143
3NP19301FB00 | 3NP1930-1FB00 | АКСС.ДЛЯ ПРЕДОХР.РАЗЪЕДИНИТЕЛЯ ДЛЯ NH00 AUXILIARY SWITCH, 1 CO CONTACT SOLID-STATE COMPATIBLE | ACCESSORIES FOR 3NP1 | ZUBEHOER FUER 3NP1 | 11.33 | 1 | 1 | шт. | 17 | 4011209701533 | LF |  | P360 | 5863 | 143
3NP19331BA00 | 3NP1933-1BA00 | АКСС.ДЛЯ ПРЕДОХР.РАЗЪЕДИНИТЕЛЯ ДЛЯ NH00 SADDLE TERMINAL | ACCESSORIES FOR 3NP1 | ZUBEHOER FUER 3NP1 | 3.04 | 1 | 1 | шт. | 17 | 4011209701366 | LF |  | P360 | 5863 | 143
3NP19331BB10 | 3NP1933-1BB10 | АКСС.ДЛЯ ПРЕДОХР.РАЗЪЕДИНИТЕЛЯ ДЛЯ NH00 PRISM TERMINAL | ACCESSORIES FOR 3NP1 | ZUBEHOER FUER 3NP1 | 8.89 | 1 | 1 | шт. | 17 | 4011209701359 | LF |  | P360 | 5863 | 143
3NP19331BC00 | 3NP1933-1BC00 | АКСС.ДЛЯ ПРЕДОХР.РАЗЪЕДИНИТЕЛЯ ДЛЯ NH00 CONNECTION MODULE ДЛЯ 32MM COVER LEVEL WITH РАМОЧНЫЙ ЗАЖИМ | ACCESSORIES FOR 3NP1 | ZUBEHOER FUER 3NP1 | 25.07 | 1 | 1 | шт. | 17 | 4011209701373 | LF |  | P360 | 5863 | 143
3NP19331BE10 | 3NP1933-1BE10 | АКСС.ДЛЯ ПРЕДОХР.РАЗЪЕДИНИТЕЛЯ ДЛЯ NH00 TRIPLE TERMINAL ДЛЯ ПРЕДОХРАНИТЕЛЬНЫЙ МОНИТОР ЭЛЕКТРОННЫЙ | ACCESSORIES FOR 3NP1 | ZUBEHOER FUER 3NP1 | 15.64 | 1 | 1 | шт. | 17 | 4011209774964 | LF |  | P360 | 5863 | 143
3NP19331BG10 | 3NP1933-1BG10 | АКСС.ДЛЯ ПРЕДОХР.РАЗЪЕДИНИТЕЛЯ ДЛЯ NH00 AUXILIARY CONDUCTOR CONNECTION ДЛЯ ПРЕДОХРАНИТЕЛЬНЫЙ МОНИТОР ЭЛЕКТРОННЫЙ | ACCESSORIES FOR 3NP1 | ZUBEHOER FUER 3NP1 | 4.51 | 1 | 1 | шт. | 17 | 4011209702363 | LF |  | P360 | 5863 | 143
3NP19331BG30 | 3NP1933-1BG30 | АКСС.ДЛЯ ПРЕДОХР.РАЗЪЕДИНИТЕЛЯ ДЛЯ NH00 AUXILIARY CONDUCTOR CONNECTION ДЛЯ PRISM TERMINAL | ACCESSORIES FOR 3NP1 | ZUBEHOER FUER 3NP1 | 4.51 | 1 | 1 | шт. | 17 | 4011209701465 | LF |  | P360 | 5863 | 143
3NP19331BG40 | 3NP1933-1BG40 | АКСС.ДЛЯ ПРЕДОХР.РАЗЪЕДИНИТЕЛЯ ДЛЯ NH00 AUXILIARY CONDUCTOR CONNECTION ДЛЯ РАМОЧНЫЙ ЗАЖИМ | ACCESSORIES FOR 3NP1 | ZUBEHOER FUER 3NP1 | 4.51 | 1 | 1 | шт. | 17 | 4011209701441 | LF |  | P360 | 5863 | 143
3NP19331CA10 | 3NP1933-1CA10 | АКСС.ДЛЯ ПРЕДОХР.РАЗЪЕДИНИТЕЛЯ ДЛЯ NH00 REACH-ROUND PROTECTION ДЛЯ ШИНА MOUNTING 1X TOP AND 1X BOTTOM | ACCESSORIES FOR 3NP1 | ZUBEHOER FUER 3NP1 | 2.81 | 1 | 1 | шт. | 17 | 4011209701403 | LF |  | P360 | 5863 | 143
3NP19331CA20 | 3NP1933-1CA20 | АКСС.ДЛЯ ПРЕДОХР.РАЗЪЕДИНИТЕЛЯ ДЛЯ NH00 REACH-ROUND PROTECTION ДЛЯ ШИНА MOUNTING RITTAL 1X TOP AND 1X BOTTOM | ACCESSORIES FOR 3NP1 | ZUBEHOER FUER 3NP1 | 2.81 | 1 | 1 | шт. | 17 | 4011209701410 | LF |  | P360 | 5863 | 143
3NP19331CB00 | 3NP1933-1CB00 | АКСС.ДЛЯ ПРЕДОХР.РАЗЪЕДИНИТЕЛЯ ДЛЯ NH00 CABLE CONNECTION COVER 1X TOP AND 1X BOTTOM | ACCESSORIES FOR 3NP1 | ZUBEHOER FUER 3NP1 | 5.23 | 1 | 1 | шт. | 16 | 4011209701427 | LF |  | P360 | 5863 | 143
3NP19331CC00 | 3NP1933-1CC00 | АКСС.ДЛЯ ПРЕДОХР.РАЗЪЕДИНИТЕЛЯ ДЛЯ NH00 REACH-ROUND PROTECTION ДЛЯ CABLE CONNECTION COVER AND FLOOR COVER ДЛЯ ШИНА MOUNTING | ACCESSORIES FOR 3NP1 | ZUBEHOER FUER 3NP1 | 7.56 | 1 | 1 | шт. | 16 | 4011209702370 | LF |  | P360 | 5863 | 143
3NP19331CD00 | 3NP1933-1CD00 | АКСС.ДЛЯ ПРЕДОХР.РАЗЪЕДИНИТЕЛЯ ДЛЯ NH00 FLOOR COVER ДЛЯ УСТ.НА МОНТАЖНУЮ ПАНЕЛЬ | ACCESSORIES FOR 3NP1 | ZUBEHOER FUER 3NP1 | 7.56 | 1 | 1 | шт. | 16 | 4011209701397 | LF |  | P360 | 5863 | 143
3NP19331CF00 | 3NP1933-1CF00 | АКСС.ДЛЯ ПРЕДОХР.РАЗЪЕДИНИТЕЛЯ ДЛЯ NH00 MASKING FRAME PLATING | ACCESSORIES FOR 3NP1 | ZUBEHOER FUER 3NP1 | 2.81 | 1 | 1 | шт. | 17 | 4011209701557 | LF |  | P360 | 5863 | 143
3NP19331DA00 | 3NP1933-1DA00 | АКСС.ДЛЯ ПРЕДОХР.РАЗЪЕДИНИТЕЛЯ ДЛЯ NH00 SYSTEM MASKING FRAME HIGHT 215MM, WIDTH 130MM | ACCESSORIES FOR 3NP1 | ZUBEHOER FUER 3NP1 | 5.23 | 1 | 1 | шт. | 17 | 4011209701540 | LF |  | P360 | 5863 | 143
3NP19331EB00 | 3NP1933-1EB00 | АКСС.ДЛЯ ПРЕДОХР.РАЗЪЕДИНИТЕЛЯ ДЛЯ NH00 FIXING KIT ДЛЯ 2 STANDARD MOUNTING RAILS WITH CLEARANCE 125MM OR 150MM | ACCESSORIES FOR 3NP1 | ZUBEHOER FUER 3NP1 | 4.51 | 1 | 1 | шт. | 16 | 4011209701472 | LF |  | P360 | 5863 | 143
3NP19331GA00 | 3NP1933-1GA00 | АКСС.ДЛЯ ПРЕДОХР.РАЗЪЕДИНИТЕЛЯ ДЛЯ NH00 FUSE CARRIER | ACCESSORIES FOR 3NP1 | ZUBEHOER FUER 3NP1 | 20.13 | 1 | 1 | шт. | 17 | 4011209701489 | LF |  | P360 | 5863 | 143
3NP19331GB10 | 3NP1933-1GB10 | АКСС.ДЛЯ ПРЕДОХР.РАЗЪЕДИНИТЕЛЯ ДЛЯ NH00 FUSE CARRIER FUSE MONITORING ELECTROMECHANICAL | ACCESSORIES FOR 3NP1 | ZUBEHOER FUER 3NP1 | 132.25 | 1 | 1 | шт. | 17 | 4011209701496 | LF |  | P360 | 5863 | 143
3NP19331GB20 | 3NP1933-1GB20 | АКСС.ДЛЯ ПРЕДОХР.РАЗЪЕДИНИТЕЛЯ ДЛЯ NH00 FUSE CARRIER WITH ПРЕДОХРАНИТЕЛЬНЫЙ МОНИТОР ЭЛЕКТРОННЫЙ, EFM 10 | ACCESSORIES FOR 3NP1 | ZUBEHOER FUER 3NP1 | 139.15 | 1 | 1 | шт. | 17 | 4011209701502 | LF |  | P360 | 5863 | 143
3NP19331GB30 | 3NP1933-1GB30 | АКСС.ДЛЯ ПРЕДОХР.РАЗЪЕДИНИТЕЛЯ ДЛЯ NH00 FUSE CARRIER WITH ПРЕДОХРАНИТЕЛЬНЫЙ МОНИТОР ЭЛЕКТРОННЫЙ, EFM 20 | ACCESSORIES FOR 3NP1 | ZUBEHOER FUER 3NP1 | 179.4 | 1 | 1 | шт. | 17 | 4011209701458 | LF |  | P360 | 5863 | 143
3NP19331GB50 | 3NP1933-1GB50 | АКСС.ДЛЯ ПРЕДОХР.РАЗЪЕДИНИТЕЛЯ ДЛЯ NH00 FUSE CARRIER WITH ПРЕДОХРАНИТЕЛЬНЫЙ МОНИТОР ЭЛЕКТРОННЫЙ, EFM 25 | ACCESSORIES FOR 3NP1 | ZUBEHOER FUER 3NP1 | 179.4 | 1 | 1 | шт. | 17 | 4011209778917 | LF |  | P360 | 5863 | 143
3NP19401FA00 | 3NP1940-1FA00 | АКСС.ДЛЯ ПРЕДОХР.РАЗЪЕДИНИТЕЛЯ ДЛЯ NH1-NH3 AUXILIARY SWITCH, 1 CO CONTACT | ACCESSORIES FOR 3NP1 | ZUBEHOER FUER 3NP1 | 8.76 | 1 | 1 | шт. | 16 | 4011209766082 | LF |  | P360 | 5863 | 143
3NP19401FB00 | 3NP1940-1FB00 | АКСС.ДЛЯ ПРЕДОХР.РАЗЪЕДИНИТЕЛЯ ДЛЯ NH1-NH3 AUXILIARY SWITCH, 1 CO CONTACT SOLID-STATE COMPATIBLE | ACCESSORIES FOR 3NP1 | ZUBEHOER FUER 3NP1 | 12.08 | 1 | 1 | шт. | 17 | 4011209766099 | LF |  | P360 | 5863 | 143
3NP19431BA00 | 3NP1943-1BA00 | АКСС.ДЛЯ ПРЕДОХР.РАЗЪЕДИНИТЕЛЯ ДЛЯ NH1 SADDLE TERMINAL | ACCESSORIES FOR 3NP1 | ZUBEHOER FUER 3NP1 | 9.5 | 1 | 1 | шт. | 17 | 4011209766068 | LF |  | P360 | 5863 | 143
3NP19431BB10 | 3NP1943-1BB10 | АКСС.ДЛЯ ПРЕДОХР.РАЗЪЕДИНИТЕЛЯ ДЛЯ NH1 PRISM TERMINAL, SINGLE | ACCESSORIES FOR 3NP1 | ZUBEHOER FUER 3NP1 | 22.77 | 1 | 1 | шт. | 17 | 4011209773011 | LF |  | P360 | 5863 | 143
3NP19431BB20 | 3NP1943-1BB20 | АКСС.ДЛЯ ПРЕДОХР.РАЗЪЕДИНИТЕЛЯ ДЛЯ NH1 PRISM TERMINAL, DOUBLE | ACCESSORIES FOR 3NP1 | ZUBEHOER FUER 3NP1 | 37.61 | 1 | 1 | шт. | 17 | 4011209773028 | LF |  | P360 | 5863 | 143
3NP19431BG10 | 3NP1943-1BG10 | АКСС.ДЛЯ ПРЕДОХР.РАЗЪЕДИНИТЕЛЯ ДЛЯ NH1-NH3 AUXILIARY CONDUCTOR CONNECTION ДЛЯ ПРЕДОХРАНИТЕЛЬНЫЙ МОНИТОР ЭЛЕКТРОННЫЙ | ACCESSORIES FOR 3NP1 | ZUBEHOER FUER 3NP1 | 8.28 | 1 | 1 | шт. | 17 | 4011209765979 | LF |  | P360 | 5863 | 143
3NP19431BG30 | 3NP1943-1BG30 | АКСС.ДЛЯ ПРЕДОХР.РАЗЪЕДИНИТЕЛЯ ДЛЯ NH1 AUXILIARY CONDUCTOR CONNECTION ДЛЯ SADDLE TERMINAL OR PRISM TERMINAL | ACCESSORIES FOR 3NP1 | ZUBEHOER FUER 3NP1 | 8.28 | 1 | 1 | шт. | 17 | 4011209765993 | LF |  | P360 | 5863 | 143
3NP19431BG40 | 3NP1943-1BG40 | АКСС.ДЛЯ ПРЕДОХР.РАЗЪЕДИНИТЕЛЯ ДЛЯ NH1 AUXILIARY CONDUCTOR CONNECTION ДЛЯ РАМОЧНЫЙ ЗАЖИМ | ACCESSORIES FOR 3NP1 | ZUBEHOER FUER 3NP1 | 8.28 | 1 | 1 | шт. | 17 | 4011209765986 | LF |  | P360 | 5863 | 143
3NP19431CA10 | 3NP1943-1CA10 | АКСС.ДЛЯ ПРЕДОХР.РАЗЪЕДИНИТЕЛЯ ДЛЯ NH1 REACH-ROUND PROTECTION ДЛЯ ШИНА MOUNTING 1X TOP AND 1X BOTTOM | ACCESSORIES FOR 3NP1 | ZUBEHOER FUER 3NP1 | 4.03 | 1 | 1 | шт. | 17 | 4011209765948 | LF |  | P360 | 5863 | 143
3NP19431CA20 | 3NP1943-1CA20 | АКСС.ДЛЯ ПРЕДОХР.РАЗЪЕДИНИТЕЛЯ ДЛЯ NH1 REACH-ROUND PROTECTION ДЛЯ ШИНА MOUNTING RITTAL 1X TOP AND 1X BOTTOM | ACCESSORIES FOR 3NP1 | ZUBEHOER FUER 3NP1 | 4.03 | 1 | 1 | шт. | 17 | 4011209765955 | LF |  | P360 | 5863 | 143
3NP19431CB00 | 3NP1943-1CB00 | АКСС.ДЛЯ ПРЕДОХР.РАЗЪЕДИНИТЕЛЯ ДЛЯ NH1 CABLE CONNECTION COVER 1X TOP AND 1X BOTTOM | ACCESSORIES FOR 3NP1 | ZUBEHOER FUER 3NP1 | 6.58 | 1 | 1 | шт. | 16 | 4011209778931 | LF |  | P360 | 5863 | 143
3NP19431CD00 | 3NP1943-1CD00 | АКСС.ДЛЯ ПРЕДОХР.РАЗЪЕДИНИТЕЛЯ ДЛЯ NH1 FLOOR COVER 2X BASES AND 6X PROTECTIVE WALLS | ACCESSORIES FOR 3NP1 | ZUBEHOER FUER 3NP1 | 9 | 1 | 1 | шт. | 16 | 4011209778924 | LF |  | P360 | 5863 | 143
3NP19431CF00 | 3NP1943-1CF00 | АКСС.ДЛЯ ПРЕДОХР.РАЗЪЕДИНИТЕЛЯ ДЛЯ NH1-NH3 MASKING FRAME PLATING | ACCESSORIES FOR 3NP1 | ZUBEHOER FUER 3NP1 | 3.77 | 1 | 1 | шт. | 17 | 4011209765962 | LF |  | P360 | 5863 | 143
3NP19431DA00 | 3NP1943-1DA00 | АКСС.ДЛЯ ПРЕДОХР.РАЗЪЕДИНИТЕЛЯ ДЛЯ NH1 SYSTEM MASKING FRAME HIGHT 375MM, WIDTH 220MM | ACCESSORIES FOR 3NP1 | ZUBEHOER FUER 3NP1 | 8.52 | 1 | 1 | шт. | 17 | 4011209719804 | LF |  | P360 | 5863 | 143
3NP19431EB00 | 3NP1943-1EB00 | АКСС.ДЛЯ ПРЕДОХР.РАЗЪЕДИНИТЕЛЯ ДЛЯ NH1 FIXING KIT ДЛЯ 2 STANDARD MOUNTING RAILS WITH CLEARANCE 125MM OR 150MM | ACCESSORIES FOR 3NP1 | ZUBEHOER FUER 3NP1 | 4.51 | 1 | 1 | шт. | 17 | 4011209766013 | LF |  | P360 | 5863 | 143
3NP19431GA00 | 3NP1943-1GA00 | АКСС.ДЛЯ ПРЕДОХР.РАЗЪЕДИНИТЕЛЯ ДЛЯ NH1 FUSE CARRIER | ACCESSORIES FOR 3NP1 | ZUBEHOER FUER 3NP1 | 25.07 | 1 | 1 | шт. | 17 | 4011209766020 | LF |  | P360 | 5863 | 143
3NP19431GB10 | 3NP1943-1GB10 | АКСС.ДЛЯ ПРЕДОХР.РАЗЪЕДИНИТЕЛЯ ДЛЯ NH1 FUSE CARRIER FUSE MONITORING ELECTROMECHANICAL | ACCESSORIES FOR 3NP1 | ZUBEHOER FUER 3NP1 | 136.85 | 1 | 1 | шт. | 17 | 4011209766037 | LF |  | P360 | 5863 | 143
3NP19431GB20 | 3NP1943-1GB20 | АКСС.ДЛЯ ПРЕДОХР.РАЗЪЕДИНИТЕЛЯ ДЛЯ NH1 FUSE CARRIER WITH ПРЕДОХРАНИТЕЛЬНЫЙ МОНИТОР ЭЛЕКТРОННЫЙ, EFM 10 | ACCESSORIES FOR 3NP1 | ZUBEHOER FUER 3NP1 | 144.9 | 1 | 1 | шт. | 17 | 4011209766044 | LF |  | P360 | 5863 | 143
3NP19431GB30 | 3NP1943-1GB30 | АКСС.ДЛЯ ПРЕДОХР.РАЗЪЕДИНИТЕЛЯ ДЛЯ NH1 FUSE CARRIER WITH ПРЕДОХРАНИТЕЛЬНЫЙ МОНИТОР ЭЛЕКТРОННЫЙ, EFM 20 | ACCESSORIES FOR 3NP1 | ZUBEHOER FUER 3NP1 | 185.15 | 1 | 1 | шт. | 17 | 4011209766051 | LF |  | P360 | 5863 | 143
3NP19431GB50 | 3NP1943-1GB50 | АКСС.ДЛЯ ПРЕДОХР.РАЗЪЕДИНИТЕЛЯ ДЛЯ NH1 FUSE CARRIER WITH ПРЕДОХРАНИТЕЛЬНЫЙ МОНИТОР ЭЛЕКТРОННЫЙ, EFM 25 | ACCESSORIES FOR 3NP1 | ZUBEHOER FUER 3NP1 | 185.15 | 1 | 1 | шт. | 17 | 4011209778948 | LF |  | P360 | 5863 | 143
3NP19531BA00 | 3NP1953-1BA00 | АКСС.ДЛЯ ПРЕДОХР.РАЗЪЕДИНИТЕЛЯ ДЛЯ NH2 SADDLE TERMINAL | ACCESSORY F. 3NP1 | ZUBEHOER FUER 3NP1 | 10.84 | 1 | 1 | шт. | 17 | 4011209766129 | LF |  | P360 | 5863 | 143
3NP19531BB10 | 3NP1953-1BB10 | АКСС.ДЛЯ ПРЕДОХР.РАЗЪЕДИНИТЕЛЯ ДЛЯ NH2 PRISM TERMINAL, SINGLE | ACCESSORY F. 3NP1 | ZUBEHOER FUER 3NP1 | 26.22 | 1 | 1 | шт. | 17 | 4011209773035 | LF |  | P360 | 5863 | 143
3NP19531BB20 | 3NP1953-1BB20 | АКСС.ДЛЯ ПРЕДОХР.РАЗЪЕДИНИТЕЛЯ ДЛЯ NH2 PRISM TERMINAL, DOUBLE | ACCESSORY F. 3NP1 | ZUBEHOER FUER 3NP1 | 42.55 | 1 | 1 | шт. | 17 | 4011209773042 | LF |  | P360 | 5863 | 143
3NP19531BG30 | 3NP1953-1BG30 | АКСС.ДЛЯ ПРЕДОХР.РАЗЪЕДИНИТЕЛЯ ДЛЯ NH2-NH3 AUXILIARY CONDUCTOR CONNECTION ДЛЯ SADDLE TERMINAL OR PRISM TERMINAL | ACCESSORY F. 3NP1 | ZUBEHOER FUER 3NP1 | 8.28 | 1 | 1 | шт. | 17 | 4011209766174 | LF |  | P360 | 5863 | 143
3NP19531BG40 | 3NP1953-1BG40 | АКСС.ДЛЯ ПРЕДОХР.РАЗЪЕДИНИТЕЛЯ ДЛЯ NH2-NH3 AUXILIARY CONDUCTOR CONNECTION ДЛЯ РАМОЧНЫЙ ЗАЖИМ | ACCESSORIES FOR 3NP1 | ZUBEHOER FUER 3NP1 | 8.28 | 1 | 1 | шт. | 17 | 4011209766167 | LF |  | P360 | 5863 | 143
3NP19531CA10 | 3NP1953-1CA10 | АКСС.ДЛЯ ПРЕДОХР.РАЗЪЕДИНИТЕЛЯ ДЛЯ NH2 REACH-ROUND PROTECTION ДЛЯ ШИНА MOUNTING 1X TOP AND 1X BOTTOM | ACCESSORIES FOR 3NP1 | ZUBEHOER FUER 3NP1 | 5.23 | 1 | 1 | шт. | 17 | 4011209766143 | LF |  | P360 | 5863 | 143
3NP19531CA20 | 3NP1953-1CA20 | АКСС.ДЛЯ ПРЕДОХР.РАЗЪЕДИНИТЕЛЯ ДЛЯ NH2 REACH-ROUND PROTECTION ДЛЯ ШИНА MOUNTING RITTAL 1X TOP AND 1X BOTTOM | ACCESSORIES FOR 3NP1 | ZUBEHOER FUER 3NP1 | 5.23 | 1 | 1 | шт. | 17 | 4011209766150 | LF |  | P360 | 5863 | 143
3NP19531CB00 | 3NP1953-1CB00 | АКСС.ДЛЯ ПРЕДОХР.РАЗЪЕДИНИТЕЛЯ ДЛЯ NH2 CABLE CONNECTION COVER 1X TOP AND 1X BOTTOM | ACCESSORIES FOR 3NP1 | ZUBEHOER FUER 3NP1 | 9.5 | 1 | 1 | шт. | 16 | 4011209779976 | LF |  | P360 | 5863 | 143
3NP19531CD00 | 3NP1953-1CD00 | АКСС.ДЛЯ ПРЕДОХР.РАЗЪЕДИНИТЕЛЯ ДЛЯ NH2 FLOOR COVER 2X BASES AND 6X PROTECTIVE WALLS | ACCESSORIES FOR 3NP1 | ZUBEHOER FUER 3NP1 | 11.96 | 1 | 1 | шт. | 16 | 4011209779983 | LF |  | P360 | 5863 | 143
3NP19531DA00 | 3NP1953-1DA00 | АКСС.ДЛЯ ПРЕДОХР.РАЗЪЕДИНИТЕЛЯ ДЛЯ NH2 SYSTEM MASKING FRAME HIGHT 375MM, WIDTH 245MM | ACCESSORIES FOR 3NP1 | ZUBEHOER FUER 3NP1 | 9 | 1 | 1 | шт. | 17 | 4011209719811 | LF |  | P360 | 5863 | 143
3NP19531GA00 | 3NP1953-1GA00 | АКСС.ДЛЯ ПРЕДОХР.РАЗЪЕДИНИТЕЛЯ ДЛЯ NH2 FUSE CARRIER | ACCESSORIES FOR 3NP1 | ZUBEHOER FUER 3NP1 | 50.14 | 1 | 1 | шт. | 17 | 4011209766198 | LF |  | P360 | 5863 | 143
3NP19531GB10 | 3NP1953-1GB10 | АКСС.ДЛЯ ПРЕДОХР.РАЗЪЕДИНИТЕЛЯ ДЛЯ NH2 FUSE CARRIER FUSE MONITORING ELECTROMECHANICAL | ACCESSORIES FOR 3NP1 | ZUBEHOER FUER 3NP1 | 163.3 | 1 | 1 | шт. | 17 | 4011209766204 | LF |  | P360 | 5863 | 143
3NP19531GB20 | 3NP1953-1GB20 | АКСС.ДЛЯ ПРЕДОХР.РАЗЪЕДИНИТЕЛЯ ДЛЯ NH2 FUSE CARRIER WITH ПРЕДОХРАНИТЕЛЬНЫЙ МОНИТОР ЭЛЕКТРОННЫЙ, EFM 10 | ACCESSORIES FOR 3NP1 | ZUBEHOER FUER 3NP1 | 170.2 | 1 | 1 | шт. | 17 | 4011209766211 | LF |  | P360 | 5863 | 143
3NP19531GB30 | 3NP1953-1GB30 | АКСС.ДЛЯ ПРЕДОХР.РАЗЪЕДИНИТЕЛЯ ДЛЯ NH2 FUSE CARRIER WITH ПРЕДОХРАНИТЕЛЬНЫЙ МОНИТОР ЭЛЕКТРОННЫЙ, EFM 20 | ACCESSORIES FOR 3NP1 | ZUBEHOER FUER 3NP1 | 210.45 | 1 | 1 | шт. | 17 | 4011209766228 | LF |  | P360 | 5863 | 143
3NP19531GB50 | 3NP1953-1GB50 | АКСС.ДЛЯ ПРЕДОХР.РАЗЪЕДИНИТЕЛЯ ДЛЯ NH2 FUSE CARRIER WITH ПРЕДОХРАНИТЕЛЬНЫЙ МОНИТОР ЭЛЕКТРОННЫЙ, EFM 25 | ACCESSORIES FOR 3NP1 | ZUBEHOER FUER 3NP1 | 210.45 | 1 | 1 | шт. | 17 | 4011209779969 | LF |  | P360 | 5863 | 143
3NP19631BA00 | 3NP1963-1BA00 | АКСС.ДЛЯ ПРЕДОХР.РАЗЪЕДИНИТЕЛЯ ДЛЯ NH3 SADDLE TERMINAL | ACCESSORIES FOR 3NP1 | ZUBEHOER FUER 3NP1 | 15.07 | 1 | 1 | шт. | 17 | 4011209766334 | LF |  | P360 | 5863 | 143
3NP19631BB10 | 3NP1963-1BB10 | АКСС.ДЛЯ ПРЕДОХР.РАЗЪЕДИНИТЕЛЯ ДЛЯ NH3 PRISM TERMINAL, SINGLE | ACCESSORIES FOR 3NP1 | ZUBEHOER FUER 3NP1 | 30.02 | 1 | 1 | шт. | 17 | 4011209773059 | LF |  | P360 | 5863 | 143
3NP19631BB20 | 3NP1963-1BB20 | АКСС.ДЛЯ ПРЕДОХР.РАЗЪЕДИНИТЕЛЯ ДЛЯ NH3 PRISM TERMINAL, DOUBLE | ACCESSORIES FOR 3NP1 | ZUBEHOER FUER 3NP1 | 45.08 | 1 | 1 | шт. | 17 | 4011209773066 | LF |  | P360 | 5863 | 143
3NP19631CA10 | 3NP1963-1CA10 | АКСС.ДЛЯ ПРЕДОХР.РАЗЪЕДИНИТЕЛЯ ДЛЯ NH3 REACH-ROUND PROTECTION ДЛЯ ШИНА MOUNTING 1X TOP AND 1X BOTTOM | ACCESSORIES FOR 3NP1 | ZUBEHOER FUER 3NP1 | 8.76 | 1 | 1 | шт. | 17 | 4011209766372 | LF |  | P360 | 5863 | 143
3NP19631CA20 | 3NP1963-1CA20 | АКСС.ДЛЯ ПРЕДОХР.РАЗЪЕДИНИТЕЛЯ ДЛЯ NH3 REACH-ROUND PROTECTION ДЛЯ ШИНА MOUNTING RITTAL 1X TOP AND 1X BOTTOM | ACCESSORIES FOR 3NP1 | ZUBEHOER FUER 3NP1 | 8.76 | 1 | 1 | шт. | 17 | 4011209766389 | LF |  | P360 | 5863 | 143
3NP19631CB00 | 3NP1963-1CB00 | АКСС.ДЛЯ ПРЕДОХР.РАЗЪЕДИНИТЕЛЯ ДЛЯ NH3 CABLE CONNECTION COVER 1X TOP AND 1X BOTTOM | ACCESSORIES FOR 3NP1 | ZUBEHOER FUER 3NP1 | 10.48 | 1 | 1 | шт. | 16 | 4011209780002 | LF |  | P360 | 5863 | 143
3NP19631CD00 | 3NP1963-1CD00 | АКСС.ДЛЯ ПРЕДОХР.РАЗЪЕДИНИТЕЛЯ ДЛЯ NH3 FLOOR COVER 2X BASES AND 6X PROTECTIVE WALLS | ACCESSORIES FOR 3NP1 | ZUBEHOER FUER 3NP1 | 12.88 | 1 | 1 | шт. | 16 | 4011209780019 | LF |  | P360 | 5863 | 143
3NP19631DA00 | 3NP1963-1DA00 | АКСС.ДЛЯ ПРЕДОХР.РАЗЪЕДИНИТЕЛЯ ДЛЯ NH3 SYSTEM MASKING FRAME HIGHT 375MM, WIDTH 290MM | ACCESSORIES FOR 3NP1 | ZUBEHOER FUER 3NP1 | 12.31 | 1 | 1 | шт. | 17 | 4011209719828 | LF |  | P360 | 5863 | 143
3NP19631GA00 | 3NP1963-1GA00 | АКСС.ДЛЯ ПРЕДОХР.РАЗЪЕДИНИТЕЛЯ ДЛЯ NH3 FUSE CARRIER | ACCESSORIES FOR 3NP1 | ZUBEHOER FUER 3NP1 | 57.62 | 1 | 1 | шт. | 17 | 4011209766396 | LF |  | P360 | 5863 | 143
3NP19631GB10 | 3NP1963-1GB10 | АКСС.ДЛЯ ПРЕДОХР.РАЗЪЕДИНИТЕЛЯ ДЛЯ NH3 FUSE CARRIER FUSE MONITORING ELECTROMECHANICAL | ACCESSORIES FOR 3NP1 | ZUBEHOER FUER 3NP1 | 170.2 | 1 | 1 | шт. | 17 | 4011209766402 | LF |  | P360 | 5863 | 143
3NP19631GB20 | 3NP1963-1GB20 | АКСС.ДЛЯ ПРЕДОХР.РАЗЪЕДИНИТЕЛЯ ДЛЯ NH3 FUSE CARRIER WITH ПРЕДОХРАНИТЕЛЬНЫЙ МОНИТОР ЭЛЕКТРОННЫЙ, EFM 10 | ACCESSORIES FOR 3NP1 | ZUBEHOER FUER 3NP1 | 177.1 | 1 | 1 | шт. | 17 | 4011209766419 | LF |  | P360 | 5863 | 143
3NP19631GB30 | 3NP1963-1GB30 | АКСС.ДЛЯ ПРЕДОХР.РАЗЪЕДИНИТЕЛЯ ДЛЯ NH3 FUSE CARRIER WITH ПРЕДОХРАНИТЕЛЬНЫЙ МОНИТОР ЭЛЕКТРОННЫЙ, EFM 20 | ACCESSORIES FOR 3NP1 | ZUBEHOER FUER 3NP1 | 217.35 | 1 | 1 | шт. | 17 | 4011209766426 | LF |  | P360 | 5863 | 143
3NP19631GB50 | 3NP1963-1GB50 | АКСС.ДЛЯ ПРЕДОХР.РАЗЪЕДИНИТЕЛЯ ДЛЯ NH3 FUSE CARRIER WITH ПРЕДОХРАНИТЕЛЬНЫЙ МОНИТОР ЭЛЕКТРОННЫЙ, EFM 25 | ACCESSORIES FOR 3NP1 | ZUBEHOER FUER 3NP1 | 217.35 | 1 | 1 | шт. | 17 | 4011209780026 | LF |  | P360 | 5863 | 143
3NP50600CA00 | 3NP5060-0CA00 | РАЗЪЕДИНИТЕЛЬ-ПРЕДОХРАНИТЕЛЬ I=160A, U=690V, ДЛЯ ПОДВОДА КАБЕЛЯ ПОДСОЕДИНЕНИЕ ПРЕДОХРАНИТЕЛЕЙ РАЗМЕРОМ NH00 | FUSE SWITCH DISC. 160A | SICH.-LASTTR.SCH. 160A | 208.15 | 1 | 1 | шт. | 16 | 4011209005976 | LF |  | P360 | 5851 | 103
3NP50600CA10 | 3NP5060-0CA10 | РАЗЪЕДИНИТЕЛЬ-ПРЕДОХРАНИТЕЛЬ I=160A, U=690V, ДОП. ПЕРЕКЛЮЧАТЕЛЬ 1НO+1НЗ ДЛЯ ПОДВОДА КАБЕЛЯ ПОДСОЕДИНЕНИЕ ПРЕДОХРАНИТЕЛЕЙ РАЗМЕРОМ NH00 | FUSE SWITCH DISC. 160A | SICH.-LASTTR.SCH. 160A | 244.95 | 1 | 1 | шт. | 18 | 4011209005983 | LF |  | P360 | 5851 | 103
3NP50600CB00 | 3NP5060-0CB00 | РАЗЪЕДИНИТЕЛЬ-ПРЕДОХРАНИТЕЛЬ I=160A, U=690V, 3-ПОЛЮСА С ЗАЖИМНЫМ ПОДКЛЮЧЕНИЕМ, ДЛЯ ПРЕДОХРАНИТЕЛЕЙ РАЗМЕРА NH00 | FUSE SWITCH DISC. 160A | SICH.-LASTTR.SCH. 160A | 225.4 | 1 | 1 | шт. | 17 | 4011209005990 | LF |  | P360 | 5851 | 103
3NP50600CB10 | 3NP5060-0CB10 | РАЗЪЕДИНИТЕЛЬ-ПРЕДОХРАНИТЕЛЬ I=160A, U=690V, 3-ПОЛЮСА ДОП. ПЕРЕКЛЮЧАТЕЛЬ 1НO+1НЗ С ЗАЖИМНЫМ ПОДКЛЮЧЕНИЕМ, ДЛЯ ПРЕДОХРАНИТЕЛЕЙ РАЗМЕРА NH00 | FUSE SWITCH DISC. 160A | SICH.-LASTTR.SCH. 160A | 256.45 | 1 | 1 | шт. | 18 | 4011209006003 | LF |  | P360 | 5851 | 103
3NP50600EA26 | 3NP5060-0EA26 | РАЗЪЕДИНИТЕЛЬ-ПРЕДОХРАНИТЕЛЬ I=160A, U=690V, 3-ПОЛЮСА ДОП. ПЕРЕКЛЮЧАТЕЛЬ 1НO+1НЗ ДЛЯ ПОДВОДА КАБЕЛЯ ПОДСОЕДИНЕНИЕ С ОТОБРАЖЕНИЕМ ПРЕДОХРАНИТЕЛЯ ПОСРЕДСТВОМ, С ДОП. КОНТАКТОМ 2НО, ДЛЯ ПРЕДОХРАНИТЕЛЕЙ РАЗМЕРА NH00 | FUSE SWITCH DISC. 160A | SICH.-LASTTR.SCH. 160A | 534.75 | 1 | 1 | шт. | 20 | 4011209109858 | LF |  | P360 | 5851 | 103
3NP50600EA86 | 3NP5060-0EA86 | РАЗЪЕДИНИТЕЛЬ-ПРЕДОХРАНИТЕЛЬ I=160A, U=690V, 3-ПОЛЮСА ДОП. ПЕРЕКЛЮЧАТЕЛЬ 1НO+1НЗ ДЛЯ ПОДВОДА КАБЕЛЯ ПОДСОЕДИНЕНИЕ С ОТОБРАЖЕНИЕМ ПРЕДОХРАНИТЕЛЯ ПОСРЕДСТВОМ, С ДОП. КОНТАКТОМ 1НO+1НЗ, ДЛЯ ПРЕДОХРАНИТЕЛЕЙ РАЗМЕРА NH00 | FUSE SWITCH DISC. 160A | SICH.-LASTTR.SCH. 160A | 534.75 | 1 | 1 | шт. | 16 | 4011209006010 | LF |  | P360 | 5851 | 103
3NP50600EB26 | 3NP5060-0EB26 | РАЗЪЕДИНИТЕЛЬ-ПРЕДОХРАНИТЕЛЬ I=160A, U=690V, 3-ПОЛЮСА ДОП. ПЕРЕКЛЮЧАТЕЛЬ 1НO+1НЗ С ЗАЖИМНЫМ ПОДКЛЮЧЕНИЕМ С ОТОБРАЖЕНИЕМ ПРЕДОХРАНИТЕЛЯ ПОСРЕДСТВОМ, С ДОП. КОНТАКТОМ 2НО, ДЛЯ ПРЕДОХРАНИТЕЛЕЙ РАЗМЕРА NH00 | FUSE SWITCH DISCONNECTOR 160A | SICH.-LASTTR.SCH. 160A | 556.6 | 1 | 1 | шт. | 20 | 4011209084551 | LF |  | P360 | 5851 | 103
3NP50600EB86 | 3NP5060-0EB86 | РАЗЪЕДИНИТЕЛЬ-ПРЕДОХРАНИТЕЛЬ I=160A, U=690V, 3-ПОЛЮСА ДОП. ПЕРЕКЛЮЧАТЕЛЬ 1НO+1НЗ С ЗАЖИМНЫМ ПОДКЛЮЧЕНИЕМ С ОТОБРАЖЕНИЕМ ПРЕДОХРАНИТЕЛЯ ПОСРЕДСТВОМ 3VU13, С ДОП. КОНТАКТОМ 1НO+1НЗ, ДЛЯ ПРЕДОХРАНИТЕЛЕЙ РАЗМЕРА NH00 | FUSE SWITCH DISCONNECTOR 160A | SICH.-LASTTR.SCH. 160A | 556.6 | 1 | 1 | шт. | 18 | 4011209006027 | LF |  | P360 | 5851 | 103
3NP50600HA13 | 3NP5060-0HA13 | РАЗЪЕДИНИТЕЛЬ-ПРЕДОХРАНИТЕЛЬ ДЛЯ МОНТАЖА НА ПОВЕРХНОСТИ И ВСТРАИВАНИЯ 3-ПОЛЮСА, I=160A, U=400/500V AC ДОП. ПЕРЕКЛЮЧАТЕЛЬ 1НO+1НЗ, ДЛЯ ПРЕДОХРАНИТЕЛЕЙ РАЗМЕРА NH00 С ПЛОСКИМ ПРИСОЕДИНЕНИЕМ С ПРИНАДЛ. EFM, СОБСТВЕННОЕ ЭНЕРГООБЕСПЕЧЕНИЕ | FUSE SWITCH DISCONNECTOR 160A | SICH.-LASTTR.SCH. 160A | 752.1 | 1 | 1 | шт. | 20 | 4011209469280 | LF |  | P360 | 5851 | 103
3NP50600HB13 | 3NP5060-0HB13 | РАЗЪЕДИНИТЕЛЬ-ПРЕДОХРАНИТЕЛЬ ДЛЯ МОНТАЖА НА ПОВ. И ВСТРАИВАНИЯ 3-ПОЛЮСА, I=160A, U=400/500V AC ДОП. ПЕРЕКЛЮЧАТЕЛЬ 1НO+1НЗ, ДЛЯ ПРЕДОХРАНИТЕЛЕЙ РАЗМЕРА NH00 С ЗАЖИМНЫМ ПОДКЛ. С ПРИНАДЛ. EFM, СОБСТВЕННОЕ ЭНЕРГООБЕСПЕЧЕНИЕ | FUSE SWITCH DISCONNECTOR 160A | SICH.-LASTTR.SCH. 160A | 783.15 | 1 | 1 | шт. | 20 | 4011209503137 | LF |  | P360 | 5851 | 103
3NP50651CF00 | 3NP5065-1CF00 | РАЗЪЕДИНИТЕЛЬ-ПРЕДОХРАНИТЕЛЬ I=160A, U=690V, 3-ПОЛЮСА С АДАПТЕРОМ ДЛЯ 40MM СИСТ. ДЛЯ ПОДВОДА КАБЕЛЯ СНИЗУ, ДЛЯ ПРЕДОХРАНИТЕЛЕЙ РАЗМЕРА NH00 | FUSE SWITCH DISC. 160A/SYS40 | SICH.-LASTTR.SCH. 160A/SYS40 FLACHAN.U. | 323.15 | 1 | 1 | шт. | 21 | 4011209118287 | LF |  | P360 | 5851 | 103
3NP50651CF10 | 3NP5065-1CF10 | РАЗЪЕДИНИТЕЛЬ-ПРЕДОХРАНИТЕЛЬ I=160A, U=690V, 3-ПОЛЮСА ДОП. ПЕРЕКЛЮЧАТЕЛЬ 1НO+1НЗ С АДАПТЕРОМ ДЛЯ 40MM СИСТ. ДЛЯ ПОДВОДА КАБЕЛЯ СНИЗУ, ДЛЯ ПРЕДОХРАНИТЕЛЕЙ РАЗМЕРА NH00 | FUSE SWITCH DISC. 160A/SYS40 | SICH.-LASTTR.SCH. 160A/SYS40 FLACHAN.U. | 351.9 | 1 | 1 | шт. | 20 | 4011209091603 | LF |  | P360 | 5851 | 103
3NP50651CG00 | 3NP5065-1CG00 | РАЗЪЕДИНИТЕЛЬ-ПРЕДОХРАНИТЕЛЬ I=160A, U=690V, 3-ПОЛЮСА С АДАПТЕРОМ ДЛЯ 40MM СИСТ. С ЗАЖИМНЫМ ПОДКЛЮЧЕНИЕМ СНИЗУ, ДЛЯ ПРЕДОХРАНИТЕЛЕЙ РАЗМЕРА NH00 | FUSE SWITCH DISC. 160A/SYS40 | SICH.-LASTTR.SCH. 160A/SYS40 KL.BGL.AN.U | 338.1 | 1 | 1 | шт. | 20 | 4011209106864 | LF |  | P360 | 5851 | 103
3NP50651CG10 | 3NP5065-1CG10 | РАЗЪЕДИНИТЕЛЬ-ПРЕДОХРАНИТЕЛЬ I=160A, U=690V, 3-ПОЛЮСА ДОП. ПЕРЕКЛЮЧАТЕЛЬ 1НO+1НЗ С АДАПТЕРОМ ДЛЯ 40MM СИСТ. С ЗАЖИМНЫМ ПОДКЛЮЧЕНИЕМ С НИЗУ, ДЛЯ ПРЕДОХРАНИТЕЛЕЙ РАЗМЕРА NH00 | FUSE SWITCH DISC. 160A/SYS40 | SICH.-LASTTR.SCH. 160A/SYS40 KL.BGL.AN.U | 369.15 | 1 | 1 | шт. | 20 | 4011209275676 | LF |  | P360 | 5851 | 103
3NP50651EF26 | 3NP5065-1EF26 | РАЗЪЕДИНИТЕЛЬ-ПРЕДОХРАНИТЕЛЬ I=160A, U=690V, 3-ПОЛЮСА ДОП. ПЕРЕКЛЮЧАТЕЛЬ 1НO+1НЗ С АДАПТЕРОМ ДЛЯ 40MM СИСТ. ДЛЯ ПОДВОДА КАБЕЛЯ СНИЗУ, ДЛЯ ПРЕДОХРАНИТЕЛЕЙ РАЗМЕРА NH00 С ОТОБР. ПРЕДОХРАН. ПОСРЕДСТВОМ 3VU13, С ДОП. КОНТАКТОМ | FUSE SWITCH DISC. 160A/SYS40 | SICH.-LASTTR.SCH. 160A/SYS40 FLACHAN.U. | 656.65 | 1 | 1 | шт. | 20 | 4011209089426 | LF |  | P360 | 5851 | 103
3NP50651EF86 | 3NP5065-1EF86 | РАЗЪЕДИНИТЕЛЬ-ПРЕДОХРАНИТЕЛЬ I=160A, U=690V, 3-ПОЛЮСА ДОП. ПЕРЕКЛЮЧАТЕЛЬ 1НO+1НЗ С АДАПТЕРОМ ДЛЯ 40MM СИСТ. ДЛЯ ПОДВОДА КАБЕЛЯ СНИЗУ, ДЛЯ ПРЕДОХРАНИТЕЛЕЙ РАЗМЕРА NH00 С ОТОБР. ПРЕДОХРАН. ПОСРЕДСТВОМ 3VU13, С ДОП. КОНТАКТОМ | FUSE SWITCH DISC. 160A/SYS40 | SICH.-LASTTR.SCH. 160A/SYS40 FLACHAN.U. | 656.65 | 1 | 1 | шт. | 20 | 4011209006034 | LF |  | P360 | 5851 | 103
3NP50651EG26 | 3NP5065-1EG26 | РАЗЪЕДИНИТЕЛЬ-ПРЕДОХРАНИТЕЛЬ I=160A, U=690V, 3-ПОЛЮСА ДОП. ПЕРЕКЛЮЧАТЕЛЬ 1НO+1НЗ С АДАПТЕРОМ ДЛЯ 40MM СИСТ. С ЗАЖИМНЫМ ПОДКЛЮЧЕНИЕМ С НИЗУ, ДЛЯ ПРЕДОХРАНИТЕЛЕЙ РАЗМЕРА NH00 С ОТОБР. ПРЕДОХРАН. ПОСРЕДСТВОМ 3VU13, С ДОП. КОНТАКТОМ | FUSE SWITCH DISC. 160A/SYS40 | SICH.-LASTTR.SCH. 160A/SYS40 KL.BGL.AN.U | 679.65 | 1 | 1 | шт. | 22 | 4011209355699 | LF |  | P360 | 5851 | 103
3NP50651EG86 | 3NP5065-1EG86 | РАЗЪЕДИНИТЕЛЬ-ПРЕДОХРАНИТЕЛЬ I=160A, U=690V, 3-ПОЛЮСА ДОП. ПЕРЕКЛЮЧАТЕЛЬ 1НO+1НЗ С АДАПТЕРОМ ДЛЯ 40MM СИСТ. С ЗАЖИМНЫМ ПОДКЛЮЧЕНИЕМ С НИЗУ, ДЛЯ ПРЕДОХРАНИТЕЛЕЙ РАЗМЕРА NH00 С ОТОБР. ПРЕДОХРАН. ПОСРЕДСТВОМ 3VU13, С ДОП. КОНТАКТОМ | FUSE SWITCH DISC. 160A/SYS40 | SICH.-LASTTR.SCH. 160A/SYS40 KL.BGL.AN.U | 679.65 | 1 | 1 | шт. | 20 | 4011209126855 | LF |  | P360 | 5851 | 103
3NP50651HF13 | 3NP5065-1HF13 | РАЗЪЕДИНИТЕЛЬ-ПРЕДОХРАНИТЕЛЬ С АДАПТЕРОМ ДЛЯ 40MM СИСТ. 3-ПОЛЮСА, I=160A, U=400/500V, AC ДОП. ПЕРЕКЛЮЧАТЕЛЬ 1НO+1НЗ, ДЛЯ ПРЕДОХРАНИТЕЛЕЙ РАЗМЕРА NH00 С ПЛОСКИМ ПРИСОЕДИНЕНИЕМ С ПРИНАДЛ. EFM, СОБСТВЕННОЕ ЭНЕРГООБЕСПЕЧЕНИЕ | FUSE SWITCH DISC. 160A | SICH.-LASTTR.SCH. 160A | 675.05 | 1 | 1 | шт. | 20 | 4011209499218 | LF |  | P360 | 5851 | 103
3NP52600CA00 | 3NP5260-0CA00 | РАЗЪЕДИНИТЕЛЬ-ПРЕДОХРАНИТЕЛЬ I=250A, U=690V, ДЛЯ ПРЕДОХРАНИТЕЛЕЙ РАЗМЕРА NH0 И NH1 ДЛЯ ПОДВОДА СОЕДИНИТЕЛЬНОГО КАБЕЛЯ | FUSE SWITCH DISCONNECTOR 250A | SICH.-LASTTR.SCH. 250A | 515.2 | 1 | 1 | шт. | 16 | 4011209006041 | LF |  | P360 | 5851 | 103
3NP52600CA10 | 3NP5260-0CA10 | РАЗЪЕДИНИТЕЛЬ-ПРЕДОХРАНИТЕЛЬ I=250A, U=690V, ДЛЯ ПРЕДОХРАНИТЕЛЕЙ РАЗМЕРА NH0 И NH1 ДЛЯ ПОДВОДА КАБЕЛЯ ПОДСОЕДИНЕНИЕ ДОП. ПЕРЕКЛЮЧАТЕЛЬ 1НO+1НЗ | FUSE SWITCH DISCONNECTOR 250A | SICH.-LASTTR.SCH. 250A | 545.1 | 1 | 1 | шт. | 17 | 4011209006058 | LF |  | P360 | 5851 | 103
3NP52600CB00 | 3NP5260-0CB00 | РАЗЪЕДИНИТЕЛЬ-ПРЕДОХРАНИТЕЛЬ I=250A, U=690V, ДЛЯ ПРЕДОХРАНИТЕЛЕЙ РАЗМЕРА NH0 И NH1 С ЗАЖИМНЫМ ПОДКЛЮЧЕНИЕМ | FUSE SWITCH DISCONNECTOR 250A | SICH.-LASTTR.SCH. 250A | 557.75 | 1 | 1 | шт. | 21 | 4011209119390 | LF |  | P360 | 5851 | 103
3NP52600CB10 | 3NP5260-0CB10 | РАЗЪЕДИНИТЕЛЬ-ПРЕДОХРАНИТЕЛЬ I=250A, U=690V, ДЛЯ ПРЕДОХРАНИТЕЛЕЙ РАЗМЕРА NH0 И NH1 ДОП. КОНТАКТ 1НO+1НЗ С ЗАЖИМНЫМ ПОДКЛЮЧЕНИЕМ | FUSE SWITCH DISCONNECTOR 250A | SICH.-LASTTR.SCH. 250A | 588.8 | 1 | 1 | шт. | 20 | 4011209128835 | LF |  | P360 | 5851 | 103
3NP52600EA26 | 3NP5260-0EA26 | РАЗЪЕДИНИТЕЛЬ-ПРЕДОХРАНИТЕЛЬ I=250A, U=690V, ДОП. ПЕРЕКЛЮЧАТЕЛЬ 1НO+1НЗ ДЛЯ ПОДВОДА КАБЕЛЯ ПОДСОЕДИНЕНИЕ ПРЕДОХРАНИТЕЛЕЙ РАЗМЕРОМ NH0 И NH1 С ОТОБР. ПРЕДОХРАН. ПОСРЕДСТВОМ 3VU13, С ДОП. КОНТАКТОМ 2НО | FUSE SWITCH DISCONNECTOR 250A | SICH.-LASTTR.SCH. 250A | 895.85 | 1 | 1 | шт. | 20 | 4011209151390 | LF |  | P360 | 5851 | 103
3NP52600EA86 | 3NP5260-0EA86 | РАЗЪЕДИНИТЕЛЬ-ПРЕДОХРАНИТЕЛЬ I=250A, U=690V, ДОП. ПЕРЕКЛЮЧАТЕЛЬ 1НO+1НЗ ДЛЯ ПОДВОДА КАБЕЛЯ ПОДСОЕДИНЕНИЕ ПРЕДОХРАНИТЕЛЕЙ РАЗМЕРОМ NH0 И NH1 С ОТОБР. ПРЕДОХРАН. ПОСРЕДСТВОМ 3VU13, 1НO+1НЗ | FUSE SWITCH DISCONNECTOR 250A | SICH.-LASTTR.SCH. 250A | 895.85 | 1 | 1 | шт. | 16 | 4011209006065 | LF |  | P360 | 5851 | 103
3NP52600EB26 | 3NP5260-0EB26 | РАЗЪЕДИНИТЕЛЬ-ПРЕДОХРАНИТЕЛЬ I=250A, U=690V, ДОП. ПЕРЕКЛЮЧАТЕЛЬ 1НO+1НЗ С ЗАЖИМНЫМ ПОДКЛЮЧЕНИЕМ, ДЛЯ ПРЕДОХРАНИТЕЛЕЙ РАЗМЕРА NH0 И NH1 С ОТОБР. ПРЕДОХРАН. ПОСРЕДСТВОМ 3VU13, С ДОП. КОНТАКТОМ 2НО | FUSE SWITCH DISCONNECTOR 250A | SICH.-LASTTR.SCH. 250A | 941.85 | 1 | 1 | шт. | 20 | 4011209230705 | LF |  | P360 | 5851 | 103
3NP52600EB86 | 3NP5260-0EB86 | РАЗЪЕДИНИТЕЛЬ-ПРЕДОХРАНИТЕЛЬ I=250A, U=690V, ДОП. ПЕРЕКЛЮЧАТЕЛЬ 1НO+1НЗ С ЗАЖИМНЫМ ПОДКЛЮЧЕНИЕМ, ДЛЯ ПРЕДОХРАНИТЕЛЕЙ РАЗМЕРА NH0 И NH1 С ОТОБР. ПРЕДОХРАН. ПОСРЕДСТВОМ 3VU13, С ДОП. КОНТАКТОМ 1НO+1НЗ | FUSE SWITCH DISCONNECTOR 250A | SICH.-LASTTR.SCH. 250A | 941.85 | 1 | 1 | шт. | 20 | 4011209124448 | LF |  | P360 | 5851 | 103
3NP52600HA13 | 3NP5260-0HA13 | РАЗЪЕДИНИТЕЛЬ-ПРЕДОХРАНИТЕЛЬ ДЛЯ МОНТАЖА НА ПОВ. И ВСТРАИВАНИЯ 3-ПОЛЮСА, I=250A, U=400/500V AC ДОП. ПЕРЕКЛЮЧАТЕЛЬ 1НO+1НЗ, ДЛЯ ПРЕДОХРАНИТЕЛЕЙ РАЗМЕРА NH0 И NH1 С ПЛОСКИМ ПРИСОЕДИНЕНИЕМ С ПРИНАДЛ. EFM, СОБСТВЕННОЕ ЭНЕРГООБЕСПЕЧЕНИЕ | FUSE SWITCH DISCONNECTOR 250A | SICH.-LASTTR.SCH. 250A | 1173 | 1 | 1 | шт. | 20 | 4011209469617 | LF |  | P360 | 5851 | 103
3NP53600CA00 | 3NP5360-0CA00 | РАЗЪЕДИНИТЕЛЬ-ПРЕДОХРАНИТЕЛЬ I=400A, U=690V, ДЛЯ ПОДВОДА КАБЕЛЯ ПОДСОЕДИНЕНИЕ ПРЕДОХРАНИТЕЛЕЙ РАЗМЕРОМ NH1 И NH2 | FUSE SWITCH DISCONNECTOR 400A | SICH.-LASTTR.SCH. 400A | 564.65 | 1 | 1 | шт. | 16 | 4011209006072 | LF |  | P360 | 5851 | 103
3NP53600CA10 | 3NP5360-0CA10 | РАЗЪЕДИНИТЕЛЬ-ПРЕДОХРАНИТЕЛЬ I=400A, U=690V, ДОП. ПЕРЕКЛЮЧАТЕЛЬ 1НO+1НЗ, ДЛЯ ПРЕДОХРАНИТЕЛЕЙ РАЗМЕРА NH1 И NH2 ДЛЯ ПОДВОДА СОЕДИНИТЕЛЬНОГО КАБЕЛЯ | FUSE SWITCH DISCONNECTOR 400A | SICH.-LASTTR.SCH. 400A | 600.3 | 1 | 1 | шт. | 17 | 4011209006089 | LF |  | P360 | 5851 | 103
3NP53600EA26 | 3NP5360-0EA26 | РАЗЪЕДИНИТЕЛЬ-ПРЕДОХРАНИТЕЛЬ I=400A, U=690V, ДОП. ПЕРЕКЛЮЧАТЕЛЬ 1НO+1НЗ ДЛЯ ПОДВОДА КАБЕЛЯ ПОДСОЕДИНЕНИЕ ПРЕДОХРАНИТЕЛЕЙ РАЗМЕРОМ NH1 И NH2 С ОТОБР. ПРЕДОХРАН. ПОСРЕДСТВОМ 3VU13, С ДОП. КОНТАКТОМ 2НО | FUSE SWITCH DISCONNECTOR 400A | SICH.-LASTTR.SCH. 400A | 956.8 | 1 | 1 | шт. | 20 | 4011209101074 | LF |  | P360 | 5851 | 103
3NP53600EA86 | 3NP5360-0EA86 | РАЗЪЕДИНИТЕЛЬ-ПРЕДОХРАНИТЕЛЬ I=400A, U=690V, ДОП. ПЕРЕКЛЮЧАТЕЛЬ 1НO+1НЗ ДЛЯ ПОДВОДА КАБЕЛЯ ПОДСОЕДИНЕНИЕ ПРЕДОХРАНИТЕЛЕЙ РАЗМЕРОМ NH1 И NH2 С ОТОБР. ПРЕДОХРАН. ПОСРЕДСТВОМ 3VU13, С 1НO+1НЗ | FUSE SWITCH DISCONNECTOR 400A | SICH.-LASTTR.SCH. 400A | 956.8 | 1 | 1 | шт. | 16 | 4011209006096 | LF |  | P360 | 5851 | 103
3NP53600HA13 | 3NP5360-0HA13 | РАЗЪЕДИНИТЕЛЬ-ПРЕДОХРАНИТЕЛЬ ДЛЯ МОНТАЖА НА ПОВ. И ВСТРАИВАНИЯ 3-ПОЛЮСА, I=400A, U=400/500V AC ДОП. ПЕРЕКЛЮЧАТЕЛЬ 1НO+1НЗ, ДЛЯ ПРЕДОХРАНИТЕЛЕЙ РАЗМЕРА NH1 И NH2 С ПЛОСКИМ ПРИСОЕДИНЕНИЕМ С ПРИНАДЛ. EFM, СОБСТВЕННОЕ ЭНЕРГООБЕСПЕЧЕНИЕ | FUSE SWITCH DISCONNECTOR 400A | SICH.-LASTTR.SCH. 400A | 1242 | 1 | 1 | шт. | 20 | 4011209477919 | LF |  | P360 | 5851 | 103
3NP54600CA00 | 3NP5460-0CA00 | РАЗЪЕДИНИТЕЛЬ-ПРЕДОХРАНИТЕЛЬ I=630A, U=690V, ДЛЯ ПОДВОДА КАБЕЛЯ ПОДСОЕДИНЕНИЕ ПРЕДОХРАНИТЕЛЕЙ РАЗМЕРОМ NH2 И NH3 | FUSE SWITCH DISCONNECTOR 630A | SICH.-LASTTR.SCH. 630A | 671.6 | 1 | 1 | шт. | 16 | 4011209006102 | LF |  | P360 | 5851 | 103
3NP54600CA10 | 3NP5460-0CA10 | РАЗЪЕДИНИТЕЛЬ-ПРЕДОХРАНИТЕЛЬ I=630A, U=690V, ДОП. ПЕРЕКЛЮЧАТЕЛЬ 1НO+1НЗ ДЛЯ ПОДВОДА КАБЕЛЯ ПОДСОЕДИНЕНИЕ ПРЕДОХРАНИТЕЛЕЙ РАЗМЕРОМ NH2 И NH3 | FUSE SWITCH DISCONNECTOR 630A | SICH.-LASTTR.SCH. 630A | 704.95 | 1 | 1 | шт. | 18 | 4011209006119 | LF |  | P360 | 5851 | 103
3NP54600EA26 | 3NP5460-0EA26 | РАЗЪЕДИНИТЕЛЬ-ПРЕДОХРАНИТЕЛЬ I=630A, U=690V, ДОП. ПЕРЕКЛЮЧАТЕЛЬ 1НO+1НЗ ДЛЯ ПОДВОДА КАБЕЛЯ ПОДСОЕДИНЕНИЕ ПРЕДОХРАНИТЕЛЕЙ РАЗМЕРОМ NH2 И NH3 С ОТОБР. ПРЕДОХРАН. ПОСРЕДСТВОМ 3VU13, С ДОП. КОНТАКТОМ 2НО | FUSE SWITCH DISCONNECTOR 630A | SICH.-LASTTR.SCH. 630A | 1068.35 | 1 | 1 | шт. | 20 | 4011209142312 | LF |  | P360 | 5851 | 103
3NP54600EA86 | 3NP5460-0EA86 | РАЗЪЕДИНИТЕЛЬ-ПРЕДОХРАНИТЕЛЬ I=630A, U=690V, ДОП. ПЕРЕКЛЮЧАТЕЛЬ 1НO+1НЗ ДЛЯ ПОДВОДА КАБЕЛЯ ПОДСОЕДИНЕНИЕ ПРЕДОХРАНИТЕЛЕЙ РАЗМЕРОМ NH2 И NH3 С ОТОБР. ПРЕДОХРАН. ПОСРЕДСТВОМ 3VU13, С 1НO+1НЗ | FUSE SWITCH DISCONNECTOR 630A | SICH.-LASTTR.SCH. 630A | 1068.35 | 1 | 1 | шт. | 16 | 4011209006126 | LF |  | P360 | 5851 | 103
3NP54600HA13 | 3NP5460-0HA13 | РАЗЪЕДИНИТЕЛЬ-ПРЕДОХРАНИТЕЛЬ ДЛЯ МОНТАЖА НА ПОВ. И ВСТРАИВАНИЯ 3-ПОЛЮСА, I=630A, U=400/500V AC ДОП. ПЕРЕКЛЮЧАТЕЛЬ 1НO+1НЗ, ДЛЯ ПРЕДОХРАНИТЕЛЕЙ РАЗМЕРА NH2 И NH3 С ПЛОСКИМ ПРИСОЕДИНЕНИЕМ С ПРИНАДЛ. EFM, СОБСТВЕННОЕ ЭНЕРГООБЕСПЕЧЕНИЕ | FUSE SWITCH DISCONNECTOR 630A | SICH.-LASTTR.SCH. 630A | 1173 | 1 | 1 | шт. | 20 | 4011209469853 | LF |  | P360 | 5851 | 103
3NY1074 | 3NY1074 | ПРИНАДЛЕЖНОСТЬ ДЛЯ РАЗЪЕДИНИТЕЛЯ-ПРЕДОХРАНИТЕЛЯ 3NP5060 РУЧКА ДЕРЖАТЕЛЯ ПРЕДОХРАНИТЕЛЕЙ | FUSE CARRIER FOR 3NP506.-.C..0 | GRIFFEINSATZ FUER 3NP506.-.C..0 | 66.01 | 1 | 1 | шт. | 20 | 4011209006188 | LF |  | P360 | 5851 | 103
3NY1102 | 3NY1102 | ПРИНАДЛЕЖНОСТЬ ДЛЯ РАЗЪЕДИНИТЕЛЯ-ПРЕДОХРАНИТЕЛЯ 3NP52 РАМКА ИЗ ЛИТОГО ПЛАСТИКА 300 X 220MM | SPARE PART F. 3NP52 MP COVER 300X220MM | E-TEIL F. 3NP52 ISO-BLENDE 300X220MM | 17.02 | 1 | 1 | шт. | 17 | 4011209006218 | LF |  | P360 | 5851 | 103
3NY1103 | 3NY1103 | ПРИНАДЛЕЖНОСТЬ ДЛЯ РАЗЪЕДИНИТЕЛЯ-ПРЕДОХРАНИТЕЛЯ 3NP53 РАМКА ИЗ ЛИТОГО ПЛАСТИКА 300 X 245MM | SPARE PART F. 3NP53 MP COVER 300X245MM | E-TEIL F. 3NP53 ISO-BLENDE 300X245MM | 20.59 | 1 | 1 | шт. | 17 | 4011209006225 | LF |  | P360 | 5851 | 103
3NY1104 | 3NY1104 | ПРИНАДЛЕЖНОСТЬ ДЛЯ РАЗЪЕДИНИТЕЛЯ-ПРЕДОХРАНИТЕЛЯ 3NP54 РАМКА ИЗ ЛИТОГО ПЛАСТИКА 300 X 290MM | SPARE PART F. 3NP54 MP COVER 300X290MM | E-TEIL F. 3NP54 ISO-BLENDE 300X290MM | 37.95 | 1 | 1 | шт. | 17 | 4011209006232 | LF |  | P360 | 5851 | 103
3NY1105 | 3NY1105 | ПРИНАДЛЕЖНОСТЬ ДЛЯ РАЗЪЕДИНИТЕЛЯ-ПРЕДОХРАНИТЕЛЯ 3NP50 РАМКА ИЗ ЛИТОГО ПЛАСТИКА 215 X 135MM С И БЕЗ ДОП. КОНТАКТОВ | ACC. F. 3NP50 MP COVER 215X135MM | ZUB. F. 3NP50 ISO-BLENDE 215X135MM MIT U | 12.54 | 1 | 1 | шт. | 17 | 4011209006249 | LF |  | P360 | 5851 | 103
3NY1106 | 3NY1106 | ПРИНАДЛЕЖНОСТЬ ДЛЯ РАЗЪЕДИНИТЕЛЯ-ПРЕДОХРАНИТЕЛЯ 3NP50 РАМКА ИЗ ЛИТОГО ПЛАСТИКА 290 X 135MM ДЛЯ ЗАКРЫТИЯ ВВОДА КАБЕЛЯ | ACC. F. 3NP50 MP COVER 290X135MM | ZUB. F. 3NP50 ISO-BLENDE 290X135MM ZUM A | 13.8 | 1 | 1 | шт. | 17 | 4011209006256 | LF |  | P360 | 5851 | 103
3NY1107 | 3NY1107 | ПРИНАДЛЕЖНОСТЬ ДЛЯ РАЗЪЕДИНИТЕЛЯ-ПРЕДОХРАНИТЕЛЯ 3NP50 РАМКА ИЗ ЛИТОГО ПЛАСТИКА 265 X 135MM | ACC. F. 3NP50 MP COVER 265X135MM | ZUB. F. 3NP50 ISO-BLENDE 265X135MM | 19.09 | 1 | 1 | шт. | 17 | 4011209006263 | LF |  | P360 | 5851 | 103
3NY1108 | 3NY1108 | ПРИНАДЛЕЖНОСТЬ ДЛЯ РАЗЪЕДИНИТЕЛЯ-ПРЕДОХРАНИТЕЛЯ 3NP5 ДЛЯ НОМИНАЛЬНОГО ТОКА 160A РАМКА ИЗ ЛИТОГО ПЛАСТИКА 290 X 135MM ДЛЯ РАЗДЕЛЬНИЯ ВЕРХНЕГО И НИЖНЕГО ПОДВОДА КАБЕЛЯ. | ACC. F. 3NP5 F. RATED CURRENT 160A ISO | ZUB. F. 3NP5 F. BEMESSUNGSSTROM 160A ISO | 15.87 | 1 | 1 | шт. | 17 | 4011209006270 | LF |  | P360 | 5851 | 103
3NY1115 | 3NY1115 | ПРИНАДЛЕЖНОСТЬ ДЛЯ РАЗЪЕДИНИТЕЛЯ-ПРЕДОХРАНИТЕЛЯ 3NP50 ДЛЯ НОМИНАЛЬНОГО ТОКА 160A РАМКА ИЗ ЛИТОГО ПЛАСТИКА 215 X 135MM ДЛЯ РАЗЪЕДИНИТЕЛЯ-ПРЕДОХРАНИТЕЛЯ С ДОП. КОНТАКТОМ | ACC. F. 3NP50 F. RATED CURRENT 160A | ZUB. F. 3NP50 F. BEMESSUNGSSTROM 160A IS | 12.54 | 1 | 1 | шт. | 17 | 4011209006287 | LF |  | P360 | 5851 | 103
3NY1116 | 3NY1116 | ПРИНАДЛЕЖНОСТЬ ДЛЯ .3NP5 РАЗЪЕДИНИТЕЛЬ-ПРЕДОХРАНИТЕЛЬ ДЛЯ НОМИНАЛЬНОГО ТОКА 160A РАМКА ИЗ ЛИТОГО ПЛАСТИКА 290X135MM ЗАКРЫТИЯ ВВОДА КАБЕЛЯ | ACC. F. 3NP50 MP COVER 290X135MM | ZUB. F. 3NP50 ISO-BLENDE 290X135MM ZUM A | 13.8 | 1 | 1 | шт. | 17 | 4011209287952 | LF |  | P360 | 5851 | 103
3NY1125 | 3NY1125 | КРЫШКА ДЛЯ 3BP506 | COVER FOR 3NP506 | BLENDE F. 3NP506 | 13.8 | 1 | 1 | шт. | 17 | 4011209527348 | LF |  | P360 | 5851 | 103
3NY1208 | 3NY1208 | ПРИНАДЛЕЖНОСТЬ ДЛЯ РАЗЪЕДИНИТЕЛЯ-ПРЕДОХРАНИТЕЛЯ 3NP5060 УСТАНОВОЧНЫЙ НАБОР ДЛЯ МОНТАЖА С РАМКОЙ ИЗ ЛИТОГО ПЛАСТИКА 250 X 149MM | MOUNTING KIT FOR 3NP506 | ANBAUSATZ FUER 3NP506 | 68.31 | 1 | 1 | шт. | 18 | 4011209006324 | LF |  | P360 | 5851 | 103
3NY1210 | 3NY1210 | ПРИНАДЛЕЖНОСТЬ ДЛЯ РАЗЪЕДИНИТЕЛЯ-ПРЕДОХРАНИТЕЛЯ 3NP5260 УСТАНОВОЧНЫЙ НАБОР ДЛЯ МОНТАЖА С РАМКОЙ ИЗ ЛИТОГО ПЛАСТИКА 300 X 220MM | MOUNTING KIT FOR 3NP526 | ANBAUSATZ FUER 3NP526 | 56.12 | 1 | 1 | шт. | 18 | 4011209006331 | LF |  | P360 | 5851 | 103
3NY12100A | 3NY1210-0A | КОМПЛЕКТ КРЕПЕЖНЫХ УГОЛКОВ ДЛЯ ФРОНТАЛЬНОГО КРЕПЛЕНИЯ ВЫКЛЮЧАТЕЛЕЙ-РАЗЪЕДИНИТЕЛЕЙ С ПЛАВКИМИ ВСТАВКАМИ 3NP52,3NP53,3NP54 | MOUNTING BRACKET SET 3NP52/53/54 | BEFESTIGUNGS-WINKELSATZ FUER 3NP52/53/54 | 42.44 | 1 | 1 | шт. | 20 | 4011209577138 | LF |  | P360 | 5851 | 103
3NY1211 | 3NY1211 | ПРИНАДЛЕЖНОСТЬ ДЛЯ РАЗЪЕДИНИТЕЛЯ-ПРЕДОХРАНИТЕЛЯ 3NP5360 УСТАНОВОЧНЫЙ НАБОР ДЛЯ МОНТАЖА С РАМКОЙ ИЗ ЛИТОГО ПЛАСТИКА 300 X 245MM | MOUNTING KIT FOR 3NP536 | ANBAUSATZ FUER 3NP536 | 58.65 | 1 | 1 | шт. | 18 | 4011209006348 | LF |  | P360 | 5851 | 103
3NY1212 | 3NY1212 | ПРИНАДЛЕЖНОСТЬ ДЛЯ РАЗЪЕДИНИТЕЛЯ-ПРЕДОХРАНИТЕЛЯ 3NP5460 УСТАНОВОЧНЫЙ НАБОР ДЛЯ МОНТАЖА С РАМКОЙ ИЗ ЛИТОГО ПЛАСТИКА 300 X 290MM | MOUNTING KIT FOR 3NP546 | ANBAUSATZ FUER 3NP546 | 62.56 | 1 | 1 | шт. | 18 | 4011209006355 | LF |  | P360 | 5851 | 103
3NY1241 | 3NY1241 | ПРИНАДЛЕЖНОСТЬ ДЛЯ РАЗЪЕДИНИТЕЛЯ-ПРЕДОХРАНИТЕЛЯ 3NP52 ОДИНОЧНАЯ КРЫШКА ДЛЯ БОЛТОВ M8 (1 КОМПЛЕКТ = 6 ШТУК) | TERMINAL COVER FOR 3NP52 | ANSCHLUSSABDECKUNG FUER 3NP52 | 73.37 | 1 | 1 | шт. | 17 | 4011209006492 | LF |  | P360 | 5851 | 103
3NY1245 | 3NY1245 | ПРИНАДЛЕЖНОСТЬ ДЛЯ РАЗЪЕДИНИТЕЛЯ-ПРЕДОХРАНИТЕЛЯ 3NP53 И 3NP5460 ОДИНОЧНАЯ КРЫШКА ДЛЯ КОНТАКТНЫХ БОЛТОВ M10 (1 КОМПЛЕКТ = 6 ШТУК) | TERMINAL COVER FOR 3NP53/3NP54 | ANSCHLUSSABDECKUNG FUER 3NP53/3NP54 | 72.91 | 1 | 1 | шт. | 18 | 4011209093997 | LF |  | P360 | 5851 | 103
3NY1371 | 3NY1371 | ПРИНАДЛЕЖНОСТЬ ДЛЯ РАЗЪЕДИНИТЕЛЯ-ПРЕДОХРАНИТЕЛЯ 3NP5260 РУЧКА ДЕРЖАТЕЛЯ ПРЕДОХРАНИТЕЛЕЙ | FUSE CARRIER FOR 3NP5260-0C..0 | GRIFFEINSATZ FUER 3NP5260-0C..0 | 110.17 | 1 | 1 | шт. | 20 | 4011209129597 | LF |  | P360 | 5851 | 103
3NY1372 | 3NY1372 | ПРИНАДЛЕЖНОСТЬ ДЛЯ РАЗЪЕДИНИТЕЛЯ-ПРЕДОХРАНИТЕЛЯ 3NP5360 РУЧКА ДЕРЖАТЕЛЯ ПРЕДОХРАНИТЕЛЕЙ | FUSE CARRIER FOR 3NP5360-0APPROX.0 | GRIFFEINSATZ FUER 3NP5360-0CA.0 | 116.15 | 1 | 1 | шт. | 20 | 4011209092365 | LF |  | P360 | 5851 | 103
3NY1373 | 3NY1373 | ПРИНАДЛЕЖНОСТЬ ДЛЯ РАЗЪЕДИНИТЕЛЯ-ПРЕДОХРАНИТЕЛЯ 3NP5460 РУЧКА ДЕРЖАТЕЛЯ ПРЕДОХРАНИТЕЛЕЙ | FUSE CARRIER FOR 3NP5460-0APPROX.0 | GRIFFEINSATZ FUER 3NP5460-0CA.0 | 129.95 | 1 | 1 | шт. | 20 | 4011209140103 | LF |  | P360 | 5851 | 103
3NY1420 | 3NY1420 | ПРИНАДЛЕЖНОСТЬ ДЛЯ РАЗЪЕДИНИТЕЛЯ-ПРЕДОХРАНИТЕЛЯ 3NP50 ДЕРЖАТЕЛЯ ПРЕДОХРАНИТЕЛЕЙ АВТОМАТИЧЕСКИЙ ВЫКЛЮЧАТЕЛЬ 3VU13 ДЛЯ НАПРЯЖЕНИЯ БОЛЕЕ ЧЕМ AC 690V/DC 250V | FUSE CARRIER FOR 3NP506.-.E.86 | GRIFFEINSATZ FUER 3NP506.-.E.86 | 342.7 | 1 | 1 | шт. | 20 | 4011209122888 | LF |  | P360 | 5851 | 103
3NY1421 | 3NY1421 | ПРИНАДЛЕЖНОСТЬ ДЛЯ РАЗЪЕДИНИТЕЛЯ-ПРЕДОХРАНИТЕЛЯ 3NP5260 ДЕРЖАТЕЛЯ ПРЕДОХРАНИТЕЛЕЙ АВТОМАТИЧЕСКИЙ ВЫКЛЮЧАТЕЛЬ 3VU13 ДЛЯ НАПРЯЖЕНИЯ БОЛЕЕ ЧЕМ AC 690V/DC 250V | FUSE CARRIER FOR 3NP5260-.E.86 | GRIFFEINSATZ FUER 3NP5260-.E.86 | 533.6 | 1 | 1 | шт. | 20 | 4011209091412 | LF |  | P360 | 5851 | 103
3NY1422 | 3NY1422 | ПРИНАДЛЕЖНОСТЬ ДЛЯ РАЗЪЕДИНИТЕЛЯ 3NP5360 ДЕРЖАТЕЛЯ ПРЕДОХРАНИТЕЛЕЙ АВТОМАТИЧЕСКИЙ ВЫКЛЮЧАТЕЛЬ 3VU13 ДЛЯ НАПРЯЖЕНИЯ БОЛЕЕ ЧЕМ AC 690V/DC 250V | FUSE CARRIER FOR 3NP5360-.E.86 | GRIFFEINSATZ FUER 3NP5360-.E.86 | 556.6 | 1 | 1 | шт. | 20 | 4011209123410 | LF |  | P360 | 5851 | 103
3NY1423 | 3NY1423 | ПРИНАДЛЕЖНОСТЬ ДЛЯ РАЗЪЕДИНИТЕЛЯ 3NP5460 ДЕРЖАТЕЛЯ ПРЕДОХРАНИТЕЛЕЙ АВТОМАТИЧЕСКИЙ ВЫКЛЮЧАТЕЛЬ 3VU13 ДЛЯ НАПРЯЖЕНИЯ БОЛЕЕ ЧЕМ AC 690V/DC 250V | FUSE CARRIER FOR 3NP5460-.E.86 | GRIFFEINSATZ FUER 3NP5460-.E.86 | 607.2 | 1 | 1 | шт. | 20 | 4011209089198 | LF |  | P360 | 5851 | 103
3NY15130 | 3NY1513-0 | ПРИНАДЛЕЖНОСТЬ ДЛЯ РАЗЪЕДИНИТЕЛЯ-ПРЕДОХРАНИТЕЛЯ 3NP50 РУЧКА ДЕРЖАТЕЛЯ ПРЕДОХРАНИТЕЛЕЙ С EFM С КАБЕЛЕМ КОНТРОЛЯ НЕИСПРАВНОСТИ U=400/500V AC, СОБСТВЕННОЕ ЭНЕРГООБЕСПЕЧЕНИЕ | FUSE CARRIER FOR 3NP506.-.H.11 | GRIFFEINSATZ FUER 3NP506.-.H.11 | 495.65 | 1 | 1 | шт. | 20 | 4011209450431 | LF |  | P360 | 5851 | 103
3NY15132 | 3NY1513-2 | ПРИНАДЛЕЖНОСТЬ ДЛЯ РАЗЪЕДИНИТЕЛЯ-ПРЕДОХРАНИТЕЛЯ 3NP52 РУЧКА ДЕРЖАТЕЛЯ ПРЕДОХРАНИТЕЛЕЙ С EFM С КАБЕЛЕМ КОНТРОЛЯ НЕИСПРАВНОСТИ U=400/500V AC, СОБСТВЕННОЕ ЭНЕРГООБЕСПЕЧЕНИЕ | FUSE CARRIER FOR 3NP5260-0HA13 | GRIFFEINSATZ FUER 3NP5260-0HA13 | 710.7 | 1 | 1 | шт. | 22 | 4011209450448 | LF |  | P360 | 5851 | 103
3NY15133 | 3NY1513-3 | ПРИНАДЛЕЖНОСТЬ ДЛЯ РАЗЪЕДИНИТЕЛЯ-ПРЕДОХРАНИТЕЛЯ 3NP53 РУЧКА ДЕРЖАТЕЛЯ ПРЕДОХРАНИТЕЛЕЙ С EFM С КАБЕЛЕМ КОНТРОЛЯ НЕИСПРАВНОСТИ U=400/500V AC, СОБСТВЕННОЕ ЭНЕРГООБЕСПЕЧЕНИЕ | FUSE CARRIER FOR 3NP5360-0HA11 | GRIFFEINSATZ FUER 3NP5360-0HA11 | 744.05 | 1 | 1 | шт. | 20 | 4011209450455 | LF |  | P360 | 5851 | 103
3NY15134 | 3NY1513-4 | ПРИНАДЛЕЖНОСТЬ ДЛЯ РАЗЪЕДИНИТЕЛЯ-ПРЕДОХРАНИТЕЛЯ 3NP54 РУЧКА ДЕРЖАТЕЛЯ ПРЕДОХРАНИТЕЛЕЙ С EFM С КАБЕЛЕМ КОНТРОЛЯ НЕИСПРАВНОСТИ U=400/500V AC, СОБСТВЕННОЕ ЭНЕРГООБЕСПЕЧЕНИЕ | FUSE CARRIER FOR 3NP5460-0HA11 | GRIFFEINSATZ FUER 3NP5460-0HA11 | 687.7 | 1 | 1 | шт. | 22 | 4011209450462 | LF |  | P360 | 5851 | 103
3NY1903 | 3NY1903 | ПРИНАДЛЕЖНОСТЬ ДЛЯ РАЗЪЕДИНИТЕЛЯ-ПРЕДОХРАНИТЕЛЯ 3NP50 КОНТАКТ CLAMP (1 КОМПЛЕКТ = 3 ШТУКИ) | CLAMP CONNECTION FOR 3NP506 | KLEMMBUEGEL FUER 3NP506 | 10.11 | 1 | 1 | шт. | 20 | 4011209006652 | LF |  | P360 | 5851 | 103
3NY1907 | 3NY1907 | ПРИНАДЛЕЖНОСТЬ ДЛЯ РАЗЪЕДИНИТЕЛЯ-ПРЕДОХРАНИТЕЛЯ 3NP52 КОНТАКТ CLAMP ДЛЯ КРУГЛОГО ПРОВОДНИКА 35 БОЛЕЕ ЧЕМ 130MM (1 КОМПЛЕКТ = 3 ШТУКИ) | CLAMP CONNECTION FOR 3NP526 | KLEMMBUEGEL FUER 3NP526 | 41.98 | 1 | 1 | шт. | 20 | 4011209096936 | LF |  | P360 | 5851 | 103
3NY1910 | 3NY1910 | ПРИНАДЛЕЖНОСТЬ ДЛЯ РАЗЪЕДИНИТЕЛЯ-ПРЕДОХРАНИТЕЛЯ 3NP50 - 54 СОЕДИН. КОНТАКТЫ С 1 М. СОЕДИН. КАБЕЛЕМ | CONTROL CABLE 1M FOR 3NP5 WITH 3VU13 | STEUERKABEL 1M FUER 3NP5 MIT 3VU13 | 38.99 | 1 | 1 | шт. | 18 | 4011209006690 | LF |  | P360 | 5851 | 103
3NY1911 | 3NY1911 | ПРИНАДЛЕЖНОСТЬ ДЛЯ РАЗЪЕДИНИТЕЛЯ-ПРЕДОХРАНИТЕЛЯ 3NP50 - 54 СОЕДИН. КОНТАКТЫ С 3 М. СОЕДИН. КАБЕЛЕМ | CONTROL CABLE 3M FOR 3NP5 WITH 3VU13 | STEUERKABEL 3M FUER 3NP5 MIT 3VU13 | 54.17 | 1 | 1 | шт. | 18 | 4011209006706 | LF |  | P360 | 5851 | 103
3NY1915 | 3NY1915 | ПРИНАДЛЕЖНОСТЬ ДЛЯ 3NP5 С EFM УПРАВЛЯЮЩ. КАБЕЛЬ, 6 ПОЛЮСА, ДЛИНА 3M РАМКА ИЗ ЛИТОГО ПЛАСТИКА 215X130MM ДЛЯ ВЕРСИИ С ДОП. КОНТАКТОМ | CONTROL CABLE 6-POLE | STEUERKABEL 6POL | 56.7 | 1 | 1 | шт. | 18 | 4011209222038 | LF |  | P360 | 5851 | 103
3NY3033 | 3NY3033 | ПРИНАДЛЕЖНОСТЬ ДЛЯ РАЗЪЕДИНИТЕЛЯ-ПРЕДОХРАНИТЕЛЯ 3NP50 ДОП. ПЕРЕКЛЮЧАТЕЛЬ 1НO+1НЗ С МОНТ. ЧАСТЯМИ И ACTUATING CAMS | MOUNTING KIT | ANBAUSATZ | 20.82 | 1 | 1 | шт. | 18 | 4011209006768 | LF |  | P360 | 5851 | 103
3NY3034 | 3NY3034 | ПРИНАДЛЕЖНОСТЬ ДЛЯ РАЗЪЕДИНИТЕЛЯ-ПРЕДОХРАНИТЕЛЯ 3NP526 БОЛЕЕ ЧЕМ 3NP546 ДОП. ПЕРЕКЛЮЧАТЕЛЬ 1НO+1НЗ С МОНТАЖНОЙ ПЛАНКОЙ И ВИНТАМИ (МОНТАЖНЫЙ НАБОР) | MOUNTING KIT | ANBAUSATZ | 21.05 | 1 | 1 | шт. | 18 | 4011209091481 | LF |  | P360 | 5851 | 103
3NY4011 | 3NY4011 | ПРИНАДЛЕЖНОСТЬ ДЛЯ РАЗЪЕДИНИТЕЛЯ-ПРЕДОХРАНИТЕЛЯ 3NP52 ДУГОГАСИТЕЛЬ ДЛЯ НОМИНАЛЬНЫЙ ТОКА 250A ДУГОГАСИТЕЛЬ | ARC CHUTE F. 3NP52 | LICHTBOGENKAMMER F.3NP52 | 20.24 | 1 | 1 | шт. | 20 | 4011209006775 | LF |  | P360 | 5851 | 103
3NY4012 | 3NY4012 | ПРИНАДЛЕЖНОСТЬ ДЛЯ РАЗЪЕДИНИТЕЛЯ-ПРЕДОХРАНИТЕЛЯ 3NP53/54 ДУГОГАСИТЕЛЬ ДУГОГАСИТЕЛЬ | ARC CHUTE F. 3NP53/54 | LICHTBOGENKAMMER F.3NP53/54 | 19.9 | 1 | 1 | шт. | 20 | 4011209006782 | LF |  | P360 | 5851 | 103
3NY4031 | 3NY4031 | ПРИНАДЛЕЖНОСТЬ ДЛЯ РАЗЪЕДИНИТЕЛЯ-ПРЕДОХРАНИТЕЛЯ 3NP50 ДУГОГАСИТЕЛЬ ДЛЯ НОМИНАЛЬНЫЙ ТОКА 160A ДУГОГАСИТЕЛЬ | ARC CHUTE F. 3NP506 | LICHTBOGENKAMMER F.3NP506 | 36.69 | 1 | 1 | шт. | 18 | 4011209006799 | LF |  | P360 | 5851 | 103
8HP2707 | 8HP2707 | MAIN SWITCH 125A,3KA52, W 1 | MAIN SWITCH 125A,3KA52, W 1 | HAUPTSCHALTER 125A,3KA52,GR 1 | 863.65 | 1 | 1 | шт. | 30 | 4011209588332 | LF |  | P310 | 5733 | 046
8HP2711 | 8HP2711 | MAIN SWITCH 160A, 3KA53, W 2 | MAIN SWITCH 160A, 3KA53, W 2 | HAUPTSCHALTER 160A, 3KA53,GR2 | 1074.1 | 1 | 1 | шт. | 30 | 4011209511583 | LF |  | P310 | 5733 | 046
8HP2712 | 8HP2712 | MAIN SWITCH 250A, 3KA55, W 2 | MAIN SWITCH 250A, 3KA55, W 2 | HAUPTSCHALTER 250A, 3KA55,GR2 | 1483.5 | 1 | 1 | шт. | 30 | 4011209588356 | LF |  | P310 | 5733 | 046
8HP2717 | 8HP2717 | MAIN SWITCH 400A, 3KA57, W 2 | MAIN SWITCH 400A, 3KA57, W 2 | HAUPTSCHALTER 400A, 3KA57, GR2 | 1805.5 | 1 | 1 | шт. | 30 | 4011209626188 | LF |  | P310 | 5733 | 046
8HP2718 | 8HP2718 | MAIN SWITCH 630A, 3KA58, W 2 | MAIN SWITCH 630A, 3KA58, W 2 | HAUPTSCHALTER 630A, 3KA58,GR2 | 2047 | 1 | 1 | шт. | 30 | 4011209500617 | LF |  | P310 | 5733 | 046
8HP2738 | 8HP2738 | SWITCH DISCON 3KE45, 800A, SZ3 | SWITCH DISCON 3KE45, 800A, SZ3 | LASSTRENNSCH 3KE45, 800A, GR3 | 2622 | 1 | 1 | шт. | 30 | 4011209189935 | LF |  | P310 | 5733 | 046
8HP2747 | 8HP2747 | EM.STOP SWITCH 125A, 3KA52,SZ1 | EM.STOP SWITCH 125A, 3KA52,SZ1 | NOT-AUS-SCHAL 125A, 3KA52,GR1 | 887.8 | 1 | 1 | шт. | 30 | 4011209588363 | LF |  | P310 | 5733 | 046
8HP2748 | 8HP2748 | EM.STOP SWITCH 160A, 3KA53, SZ2 | EM.STOP SWITCH 160A, 3KA53, SZ2 | NOT-AUS-SCHAL 160A, 3KA53, GR2 | 1074.1 | 1 | 1 | шт. | 30 | 4011209588370 | LF |  | P310 | 5733 | 046
8HP2758 | 8HP2758 | SW.DISC. AND EM.-OFF 3KE45,800A,SIZE3 | SW.DISC. AND EM.-OFF 3KE45,800A,SIZE3 | LASTTR+NOTAUS 3KE45,800A,GR3 | 2645 | 1 | 1 | шт. | 30 | 4011209200258 | LF |  | P310 | 5733 | 046
8HP2761 | 8HP2761 | EM.STOP SWITCH 250A,3KA55,SZ2 | EM.STOP SWITCH 250A,3KA55,SZ2 | NOT-AUS-SCHAL 250A,3KA55,GR2 | 1483.5 | 1 | 1 | шт. | 30 | 4011209588387 | LF |  | P310 | 5733 | 046
8HP2762 | 8HP2762 | EM.STOP SWITCH 400A,3KA57,SZ2 | EM.STOP SWITCH 400A,3KA57,SZ2 | NOT-AUS-SCHAL 400A,3KA57,GR2 | 1805.5 | 1 | 1 | шт. | 30 | 4011209626195 | LF |  | P310 | 5733 | 046
8HP2763 | 8HP2763 | EM.STOP SWITCH 630A,3KA58,SZ2 | EM.STOP SWITCH 630A,3KA58,SZ2 | NOT-AUS-SCHAL 630A,3KA58,GR2 | 2047 | 1 | 1 | шт. | 30 | 4011209626201 | LF |  | P310 | 5733 | 046
8UC6011 | 8UC6011 | НАПРЯВЛЯЮЩАЯ ДЛЯ ВАЛА 6Х6 | SPARE PART F. ROT.OPER.MECH. 8UC6 DRIVER | E-TEIL ZU DREHANTR 8UC6 KUPPLUNGSM.NEHME | 31.63 | 1 | 1 | шт. | 18 | 4011209077003 | LF |  | P360 | 5853 | 103
8UC6012 | 8UC6012 | НАПРЯВЛЯЮЩАЯ ДЛЯ ВАЛА 8Х8 | SPARE PART F. ROT.OPER.MECH. 8UC6 DRIVER | E-TEIL ZU DREHANTR 8UC6 KUPPLUNGSM.NEHME | 31.63 | 1 | 1 | шт. | 18 | 4011209077010 | LF |  | P360 | 5853 | 103
8UC6013 | 8UC6013 | НАПРЯВЛЯЮЩАЯ ДЛЯ ВАЛА 10Х10 | SPARE PART F. ROT.OPER.MECH. 8UC6 DRIVER | E-TEIL ZU DREHANTR 8UC6 KUPPLUNGSM.NEHME | 62.68 | 1 | 1 | шт. | 18 | 4011209077027 | LF |  | P360 | 5853 | 103
8UC6014 | 8UC6014 | НАПРЯВЛЯЮЩАЯ ДЛЯ ВАЛА 12Х12 | SPARE PART F. ROT.OPER.MECH. 8UC6 DRIVER | E-TEIL ZU DREHANTR 8UC6 KUPPLUNGSM.NEHME | 71.53 | 1 | 1 | шт. | 18 | 4011209077034 | LF |  | P360 | 5853 | 103
8UC6016 | 8UC6016 | НАПРЯВЛЯЮЩАЯ ДЛЯ ВАЛА 6Х6 | SPARE PART F. ROT. OPER. MECHANISM 8UC6 | ERSATZTEIL ZU DREHANTRIEB 8UC6 | 29.79 | 1 | 1 | шт. | 17 | 4011209269804 | LF |  | P360 | 5853 | 103
8UC6017 | 8UC6017 | НАПРЯВЛЯЮЩАЯ ДЛЯ ВАЛА 8Х8 | SPARE PART F. ROT.OPER.MECH. 8UC6 DRIVER | E-TEIL ZU DREHANTR 8UC6 KUPPLUNGSM.NEHME | 29.79 | 1 | 1 | шт. | 17 | 4011209269811 | LF |  | P360 | 5853 | 103
8UC6021 | 8UC6021 | МУФТА ДЛЯ ВАЛА 6Х6 | SPARE PART F. ROT. OPER. MECH. 8UC6 | E-TEIL ZU DREHANTR 8UC6 ZWISCHENSTUECK F | 11.96 | 1 | 1 | шт. | 18 | 4011209077041 | LF |  | P360 | 5853 | 103
8UC6022 | 8UC6022 | МУФТА ДЛЯ ВАЛА 8Х8 | SPARE PART F. ROT. OPER. MECH. 8UC6 | E-TEIL ZU DREHANTR 8UC6 ZWISCHENSTUECK F | 11.96 | 1 | 1 | шт. | 18 | 4011209077058 | LF |  | P360 | 5853 | 103
8UC6023 | 8UC6023 | МУФТА ДЛЯ ВАЛА 10Х10 | SPARE PART F. ROT. OPER. MECH. 8UC6 | E-TEIL ZU DREHANTR 8UC6 ZWISCHENSTUECK F | 22.54 | 1 | 1 | шт. | 18 | 4011209077065 | LF |  | P360 | 5853 | 103
8UC6024 | 8UC6024 | МУФТА ДЛЯ ВАЛА 12Х12 | SPARE PART F. ROT. OPER. MECH. 8UC6 | E-TEIL ZU DREHANTR 8UC6 ZWISCHENSTUECK F | 33.24 | 1 | 1 | шт. | 18 | 4011209077072 | LF |  | P360 | 5853 | 103
8UC6031 | 8UC6031 | ВАЛ УДЛИННИТЕЛЬНЫЙ 300ММ 6Х6 | SPARE PART F. ROT. OPER. MECH. 8UC6 | E-TEIL ZU DREHANTR 8UC6 VERLAENGERUNGSWE | 9.98 | 1 | 1 | шт. | 18 | 4011209077089 | LF |  | P360 | 5853 | 103
8UC6032 | 8UC6032 | ВАЛ УДЛИННИТЕЛЬНЫЙ 300ММ ДЛЯ ТИПОРАЗМЕРА 1 И 2 8Х8 | SPARE PART F. ROT. OPER. MECH. 8UC6 | E-TEIL ZU DREHANTR 8UC6 VERLAENGERUNGSWE | 11.96 | 1 | 1 | шт. | 18 | 4011209077096 | LF |  | P360 | 5853 | 103
8UC6033 | 8UC6033 | ВАЛ УДЛИННИТЕЛЬНЫЙ 300ММ ДЛЯ ТИПОРАЗМЕРА 4 10Х10 | SPARE PART F. ROT. OPER. MECH. 8UC6 | E-TEIL ZU DREHANTR 8UC6 VERLAENGERUNGSWE | 15.53 | 1 | 1 | шт. | 30 | 4011209077102 | LF |  | P360 | 5853 | 103
8UC6034 | 8UC6034 | ВАЛ УДЛИННИТЕЛЬНЫЙ 300ММ ДЛЯ ТИПОРАЗМЕРА 5 12Х12 | SPARE PART F. ROT. OPER. MECH. 8UC6 | E-TEIL ZU DREHANTR 8UC6 VERLAENGERUNGSWE | 17.37 | 1 | 1 | шт. | 18 | 4011209077119 | LF |  | P360 | 5853 | 103
8UC6035 | 8UC6035 | ВАЛ УДЛИННИТЕЛЬНЫЙ 300ММ 12Х12 | SPARE PART F. ROT. OPER. MECH. 8UC6 | E-TEIL ZU DREHANTR 8UC6 VERLAENGERUNGSWE | 107.18 | 1 | 1 | шт. | 18 | 4011209077126 | LF |  | P360 | 5853 | 103
8UC6081 | 8UC6081 | ВАЛ УДЛИННИТЕЛЬНЫЙ 600ММ 6Х6 | SPARE PART F. ROT. OPER. MECH. 8UC6 | E-TEIL ZU DREHANTR 8UC6 VERLAENGERUNGSWE | 13.46 | 1 | 1 | шт. | 18 | 4011209077218 | LF |  | P360 | 5853 | 103
8UC6082 | 8UC6082 | ВАЛ УДЛИННИТЕЛЬНЫЙ 600ММ ДЛЯ ТИПОРАЗМЕРА 1 И 2 8Х8 | SPARE PART F. ROT. OPER. MECH. 8UC6 | E-TEIL ZU DREHANTR 8UC6 VERLAENGERUNGSWE | 18.98 | 1 | 1 | шт. | 18 | 4011209077225 | LF |  | P360 | 5853 | 103
8UC6083 | 8UC6083 | ВАЛ УДЛИННИТЕЛЬНЫЙ 600ММ ДЛЯ ТИПОРАЗМЕРА 4 10Х10 | SPARE PART F. ROT. OPER. MECH. 8UC6 | E-TEIL ZU DREHANTR 8UC6 VERLAENGERUNGSWE | 25.76 | 1 | 1 | шт. | 18 | 4011209077232 | LF |  | P360 | 5853 | 103
8UC6084 | 8UC6084 | ВАЛ УДЛИННИТЕЛЬНЫЙ 600ММ ДЛЯ ТИПОРАЗМЕРА 5 12Х12 | SPARE PART F. ROT. OPER. MECH. 8UC6 | E-TEIL ZU DREHANTR 8UC6 VERLAENGERUNGSWE | 29.79 | 1 | 1 | шт. | 18 | 4011209077249 | LF |  | P360 | 5853 | 103
8UC70112AA | 8UC7011-2AA | НАПРАВЛЯЮЩАЯ 8UC7 | COUPLING DRIVER 8UC7 | KUPPLUNGSMITNEHMER 8UC7 | 25.07 | 1 | 1 | шт. | 25 | 4011209680807 | LF |  | P360 | 5853 | 103
8UC7050 | 8UC7050 | ПЕРЕХОДНИК 12MM/8MM | REDUCER 12MM/8MM | REDUZIERSTUECK 12MM/8MM | 40.83 | 1 | 1 | шт. | 25 | 4011209779044 | LF |  | P360 | 5853 | 103
8UC7058 | 8UC7058 | ПЕРЕХОДНИК 8MM/6MM | REDUCER 8MM/6MM | REDUZIERSTUECK 8MM/6MM | 19.67 | 1 | 1 | шт. | 25 | 4011209779051 | LF |  | P360 | 5853 | 103
8UC71101BB | 8UC7110-1BB | HANDLE W. MASKING FRAME | HANDLE W. MASKING FRAME | HANDHABE MIT SICHTBLENDE | 49.91 | 1 | 1 | шт. | 25 | 4011209680821 | LF |  | P360 | 5853 | 103
8UC71101BD | 8UC7110-1BD | HANDLE W. MASKING FRAME 8UC61 111BD1 | HANDLE W. MASKING FRAME 8UC61 11-1BD1 | HANDHABE M. SICHTBL.DREHAN.8UC61 11-1BD1 | 48.3 | 1 | 1 | шт. | 18 | 4011209782822 | LF |  | P360 | 5853 | 103
8UC71106BD | 8UC7110-6BD | HANDLE W. MASKING FRAME | HANDLE W. MASKING FRAME | HANDHABE MIT SICHTBLENDE | 75.21 | 1 | 1 | шт. | 25 | 4011209681866 | LF |  | P360 | 5853 | 103
8UC71111BB10 | 8UC7111-1BB10 | DOOR COUPLING ROT.OP.MECH. 8UC7 COMPLETE | DOOR COUPLING ROT.OP.MECH. 8UC7 COMPLETE | TUERKUPPLUNGS-DREHANTRIEB 8UC7 KOMPLETT | 55.32 | 1 | 1 | шт. | 25 | 4011209681446 | LF |  | P360 | 5853 | 103
8UC71116BD15 | 8UC7111-6BD15 | DOOR COUPLING ROT.OP.MECH. 8UC7 COMPLETE | DOOR COUPLING ROT.OP.MECH. 8UC7 COMPLETE | TUERKUPPLUNGS-DREHANTRIEB 8UC7 KOMPLETT | 105.46 | 1 | 1 | шт. | 25 | 4011209681545 | LF |  | P360 | 5853 | 103
8UC71121BD22 | 8UC7112-1BD22 | DOORCOUP. ROT. OM KNOB BLACK F. LS 3VF2 | DOOR-COUP. ROT. OM KNOB BLACK F. LS 3VF2 | TUERKUPP.DREHAN KNEBEL SCHW F. LS 3VF2 | 68.08 | 1 | 1 | шт. | 18 | 4011209788992 | LF |  | P360 | 5853 | 103
8UC71203BB | 8UC7120-3BB | HANDLE W. MASKING FRAME | HANDLE W. MASKING FRAME | HANDHABE MIT SICHTBLENDE | 55.32 | 1 | 1 | шт. | 25 | 4011209681859 | LF |  | P360 | 5853 | 103
8UC71203BD | 8UC7120-3BD | HANDLE 8UC7 W. MASKING FRAME | HANDLE 8UC7 W. MASKING FRAME | HANDHABE 8UC7 MIT SICHTBLENDE | 53.36 | 1 | 1 | шт. | 19 | 4011209782808 | LF |  | P360 | 5853 | 103
8UC71208BD | 8UC7120-8BD | HANDLE W. MASKING FRAME | HANDLE W. MASKING FRAME | HANDHABE MIT SICHTBLENDE | 79.7 | 1 | 1 | шт. | 25 | 4011209681873 | LF |  | P360 | 5853 | 103
8UC71213BB10 | 8UC7121-3BB10 | DOOR COUPLING ROT.OP.MECH. 8UC7 COMPLETE | DOOR COUPLING ROT.OP.MECH. 8UC7 COMPLETE | TUERKUPPLUNGS-DREHANTRIEB 8UC7 KOMPLETT | 60.26 | 1 | 1 | шт. | 20 | 4011209681552 | LF |  | P360 | 5853 | 103
8UC71218BD15 | 8UC7121-8BD15 | DOOR COUPLING ROT.OP.MECH. 8UC7 COMPLETE | DOOR COUPLING ROT.OP.MECH. 8UC7 COMPLETE | TUERKUPPLUNGS-DREHANTRIEB 8UC7 KOMPLETT | 108.33 | 1 | 1 | шт. | 25 | 4011209681569 | LF |  | P360 | 5853 | 103
8UC71223BD22 | 8UC7122-3BD22 | DOORCOUP. ROT. OM KNOB RED 3VF2 | DOOR-COUP. ROT. OM KNOB RED 3VF2 | TUERKUPP.DREHAN KNEBEL ROT LS 3VF2 | 72.68 | 1 | 1 | шт. | 18 | 4011209789005 | LF |  | P360 | 5853 | 103
8UC71611BB10 | 8UC7161-1BB10 | DOOR COUPLING ROT.OP.MECH. 8UC7 COMPLETE | DOOR COUPLING ROT.OP.MECH. 8UC7 COMPLETE | TUERKUPPLUNGS-DREHANTRIEB 8UC7 KOMPLETT | 53.25 | 1 | 1 | шт. | 25 | 4011209681576 | LF |  | P360 | 5853 | 103
8UC71611BD10 | 8UC7161-1BD10 | DOOR COUPLING ROT.OP.MECH. KNOB BLACK | DOOR COUPLING ROT.OP.MECH. KNOB BLACK | TUERKUPPDREHAN KNEBEL SCHW FLS U LASTTR | 56.35 | 1 | 1 | шт. | 18 | 4011209789012 | LF |  | P360 | 5853 | 103
8UC71626BD22 | 8UC7162-6BD22 | DOOR COUPLING ROT.OP.MECH. 8UC7 COMPLETE | DOOR COUPLING ROT.OP.MECH. 8UC7 COMPLETE | TUERKUPPLUNGS-DREHANTRIEB 8UC7 KOMPLETT | 105.46 | 1 | 1 | шт. | 25 | 4011209858497 | LF |  | P360 | 5853 | 103
8UC71681BB | 8UC7168-1BB | DOORCOUP. ROT. OM KNOB BLACK SZ.1 | DOOR-COUP. ROT. OM KNOB BLACK SZ.1 | TUERKUPP.DREHAN KNEBEL SCHWARZ BGR.1 | 46 | 1 | 1 | шт. | 19 | 4011209780644 | LF |  | P360 | 5853 | 103
8UC71728BD22 | 8UC7172-8BD22 | DOOR COUPLING ROT.OP.MECH. 8UC7 COMPLETE | DOOR COUPLING ROT.OP.MECH. 8UC7 COMPLETE | TUERKUPPLUNGS-DREHANTRIEB 8UC7 KOMPLETT | 108.33 | 1 | 1 | шт. | 25 | 4011209858503 | LF |  | P360 | 5853 | 103
8UC72101BB | 8UC7210-1BB | HANDLE W. MASKING FRAME | HANDLE W. MASKING FRAME | HANDHABE MIT SICHTBLENDE | 59.69 | 1 | 1 | шт. | 25 | 4011209681736 | LF |  | P360 | 5853 | 103
8UC72101BD | 8UC7210-1BD | HANDLE W. MASK.FR. F 8UC62 121BD22 | HANDLE W. MASK.FR. F 8UC62 12-1BD22 | HANDHABE M SICHTB F 8UC62 12-1BD22 | 57.73 | 1 | 1 | шт. | 18 | 4011209782792 | LF |  | P360 | 5853 | 103
8UC72106BD | 8UC7210-6BD | HANDLE W. MASKING FRAME | HANDLE W. MASKING FRAME | HANDHABE MIT SICHTBLENDE | 109.25 | 1 | 1 | шт. | 25 | 4011209681750 | LF |  | P360 | 5853 | 103
8UC72121BB20 | 8UC7212-1BB20 | DOOR COUPLING ROT.OP.MECH. 8UC7 COMPLETE | DOOR COUPLING ROT.OP.MECH. 8UC7 COMPLETE | TUERKUPPLUNGS-DREHANTRIEB 8UC7 KOMPLETT | 91.31 | 1 | 1 | шт. | 25 | 4011209681606 | LF |  | P360 | 5853 | 103
8UC72186BD | 8UC7218-6BD | HANDLE W. MASKING FRAME | HANDLE W. MASKING FRAME | HANDHABE MIT SICHTBLENDE | 109.25 | 1 | 1 | шт. | 17 | 4011209723603 | LF |  | P360 | 5853 | 103
8UC72203BB | 8UC7220-3BB | HANDLE W. MASKING FRAME | HANDLE W. MASKING FRAME | HANDHABE MIT SICHTBLENDE | 59.69 | 1 | 1 | шт. | 25 | 4011209681743 | LF |  | P360 | 5853 | 103
8UC72203BD | 8UC7220-3BD | HANDLE W. MASKING FRAME 8UC62223BD22 | HANDLE W. MASKING FRAME 8UC6222-3BD22 | HANDHABE M.SICHTBL.DREHAN.8UC6222-3BD22 | 57.73 | 1 | 1 | шт. | 18 | 4011209782785 | LF |  | P360 | 5853 | 103
8UC72208BD | 8UC7220-8BD | HANDLE W. MASKING FRAME | HANDLE W. MASKING FRAME | HANDHABE MIT SICHTBLENDE | 79.7 | 1 | 1 | шт. | 25 | 4011209681767 | LF |  | P360 | 5853 | 103
8UC72223BB20 | 8UC7222-3BB20 | DOOR COUPLING ROT.OP.MECH. 8UC7 COMPLETE | DOOR COUPLING ROT.OP.MECH. 8UC7 COMPLETE | TUERKUPPLUNGS-DREHANTRIEB 8UC7 KOMPLETT | 94.99 | 1 | 1 | шт. | 20 | 4011209681613 | LF |  | P360 | 5853 | 103
8UC72288BD | 8UC7228-8BD | KNOB RED, COVER YELLOW | KNOB RED, COVER YELLOW | KNEBEL ROT, BLENDE GELB | 79.7 | 1 | 1 | шт. | 17 | 4011209723610 | LF |  | P360 | 5853 | 103
8UC72621BB20 | 8UC7262-1BB20 | DOOR COUPLING ROT.OP.MECH. 8UC7 COMPLETE | DOOR COUPLING ROT.OP.MECH. 8UC7 COMPLETE | TUERKUPPLUNGS-DREHANTRIEB 8UC7 KOMPLETT | 89.82 | 1 | 1 | шт. | 25 | 4011209681620 | LF |  | P360 | 5853 | 103
8UC72626BD26 | 8UC7262-6BD26 | DOOR COUPLING ROT.OP.MECH. 8UC7 COMPLETE | DOOR COUPLING ROT.OP.MECH. 8UC7 COMPLETE | TUERKUPPLUNGS-DREHANTRIEB 8UC7 KOMPLETT | 144.9 | 1 | 1 | шт. | 25 | 4011209689794 | LF |  | P360 | 5853 | 103
8UC72628BD26 | 8UC7262-8BD26 | DOOR COUPLING ROT.OP.MECH. 8UC7 COMPLETE | DOOR COUPLING ROT.OP.MECH. 8UC7 COMPLETE | TUERKUPPLUNGS-DREHANTRIEB 8UC7 KOMPLETT | 156.4 | 1 | 1 | шт. | 25 | 4011209689800 | LF |  | P360 | 5853 | 103
8UC73101BB | 8UC7310-1BB | HANDLE W. MASKING FRAME | HANDLE W. MASKING FRAME | HANDHABE MIT SICHTBLENDE | 94.99 | 1 | 1 | шт. | 25 | 4011209681774 | LF |  | P360 | 5853 | 103
8UC73101BD | 8UC7310-1BD | HANDLE W. MASKING FRAME 8UC63101BD44 | HANDLE W. MASKING FRAME 8UC63101BD44 | HANDHABE M. SICHTBL.DREHAN. 8UC63101BD44 | 105.57 | 1 | 1 | шт. | 20 | 4011209782815 | LF |  | P360 | 5853 | 103
8UC73106BD | 8UC7310-6BD | HANDLE W. MASKING FRAME | HANDLE W. MASKING FRAME | HANDHABE MIT SICHTBLENDE | 170.2 | 1 | 1 | шт. | 25 | 4011209681798 | LF |  | P360 | 5853 | 103
8UC73131BB30 | 8UC7313-1BB30 | DOOR COUPLING ROT.OP.MECH. 8UC7 COMPLETE | DOOR COUPLING ROT.OP.MECH. 8UC7 COMPLETE | TUERKUPPLUNGS-DREHANTRIEB 8UC7 KOMPLETT | 138 | 1 | 1 | шт. | 25 | 4011209681675 | LF |  | P360 | 5853 | 103
8UC73141BB44 | 8UC7314-1BB44 | DOOR COUPLING ROT.OP.MECH. 8UC7 COMPLETE | DOOR COUPLING ROT.OP.MECH. 8UC7 COMPLETE | TUERKUPPLUNGS-DREHANTRIEB 8UC7 KOMPLETT | 141.45 | 1 | 1 | шт. | 25 | 4011209681637 | LF |  | P360 | 5853 | 103
8UC73146BD44 | 8UC7314-6BD44 | DOOR COUPLING ROT.OP.MECH. 8UC7 COMPLETE | DOOR COUPLING ROT.OP.MECH. 8UC7 COMPLETE | TUERKUPPLUNGS-DREHANTRIEB 8UC7 KOMPLETT | 253 | 1 | 1 | шт. | 25 | 4011209681644 | LF |  | P360 | 5853 | 103
8UC73186BD | 8UC7318-6BD | HANDLE W. MASKING FRAME | HANDLE W. MASKING FRAME | HANDHABE MIT SICHTBLENDE | 170.2 | 1 | 1 | шт. | 17 | 4011209723627 | LF |  | P360 | 5853 | 103
8UC73203BB | 8UC7320-3BB | HANDLE W. MASKING FRAME | HANDLE W. MASKING FRAME | HANDHABE MIT SICHTBLENDE | 102.01 | 1 | 1 | шт. | 25 | 4011209681781 | LF |  | P360 | 5853 | 103
8UC73203BD | 8UC7320-3BD | HANDLE F. MASKING FRAME 8UC63243BD4 | HANDLE F. MASKING FRAME 8UC6324-3BD4 | HANDHABE F. SICHTBL. DREHAN.8UC6324-3BD4 | 98.9 | 1 | 1 | шт. | 19 | 4011209782761 | LF |  | P360 | 5853 | 103
8UC73208BD | 8UC7320-8BD | HANDLE W. MASKING FRAME | HANDLE W. MASKING FRAME | HANDHABE MIT SICHTBLENDE | 175.95 | 1 | 1 | шт. | 25 | 4011209681811 | LF |  | P360 | 5853 | 103
8UC73233BB30 | 8UC7323-3BB30 | DOOR COUPLING ROT.OP.MECH. 8UC7 COMPLETE | DOOR COUPLING ROT.OP.MECH. 8UC7 COMPLETE | TUERKUPPLUNGS-DREHANTRIEB 8UC7 KOMPLETT | 150.65 | 1 | 1 | шт. | 20 | 4011209681682 | LF |  | P360 | 5853 | 103
8UC73243BB44 | 8UC7324-3BB44 | DOOR COUPLING ROT.OP.MECH. 8UC7 COMPLETE | DOOR COUPLING ROT.OP.MECH. 8UC7 COMPLETE | TUERKUPPLUNGS-DREHANTRIEB 8UC7 KOMPLETT | 152.95 | 1 | 1 | шт. | 20 | 4011209681651 | LF |  | P360 | 5853 | 103
8UC73248BD44 | 8UC7324-8BD44 | DOOR COUPLING ROT.OP.MECH. 8UC7 COMPLETE | DOOR COUPLING ROT.OP.MECH. 8UC7 COMPLETE | TUERKUPPLUNGS-DREHANTRIEB 8UC7 KOMPLETT | 259.9 | 1 | 1 | шт. | 25 | 4011209681668 | LF |  | P360 | 5853 | 103
8UC73288BD | 8UC7328-8BD | HANDLE W. MASKING FRAME | HANDLE W. MASKING FRAME | HANDHABE MIT SICHTBLENDE | 175.95 | 1 | 1 | шт. | 17 | 4011209723634 | LF |  | P360 | 5853 | 103
8UC74101BB | 8UC7410-1BB | HANDLE W. MASKING FRAME | HANDLE W. MASKING FRAME | HANDHABE MIT SICHTBLENDE | 106.72 | 1 | 1 | шт. | 25 | 4011209681828 | LF |  | P360 | 5853 | 103
8UC74101BF | 8UC7410-1BF | HANDLE W. MASKING FRAME | HANDLE W. MASKING FRAME | HANDHABE MIT SICHTBLENDE | 140.3 | 1 | 1 | шт. | 25 | 4011209681804 | LF |  | P360 | 5853 | 103
8UC74101FG | 8UC7410-1FG | HANDLE W. MASKING FRAME | HANDLE W. MASKING FRAME | HANDHABE MIT SICHTBLENDE | 135.7 | 1 | 1 | шт. | 25 | 4011209681842 | LF |  | P360 | 5853 | 103
8UC74141BB44 | 8UC7414-1BB44 | DOOR COUPLING ROT.OP.MECH. 8UC7 COMPLETE | DOOR COUPLING ROT.OP.MECH. 8UC7 COMPLETE | TUERKUPPLUNGS-DREHANTRIEB 8UC7 KOMPLETT | 239.2 | 1 | 1 | шт. | 25 | 4011209681699 | LF |  | P360 | 5853 | 103
8UC74141BF44 | 8UC7414-1BF44 | DOOR COUPLING ROT.OP.MECH. 8UC7 COMPLETE | DOOR COUPLING ROT.OP.MECH. 8UC7 COMPLETE | TUERKUPPLUNGS-DREHANTRIEB 8UC7 KOMPLETT | 239.2 | 1 | 1 | шт. | 25 | 4011209681705 | LF |  | P360 | 5853 | 103
8UC74141FG44 | 8UC7414-1FG44 | DOOR COUPLING ROT.OP.MECH. 8UC7 COMPLETE | DOOR COUPLING ROT.OP.MECH. 8UC7 COMPLETE | TUERKUPPLUNGS-DREHANTRIEB 8UC7 KOMPLETT | 253 | 1 | 1 | шт. | 25 | 4011209681712 | LF |  | P360 | 5853 | 103
8UC74203BB | 8UC7420-3BB | HANDLE W. MASKING FRAME | HANDLE W. MASKING FRAME | HANDHABE MIT SICHTBLENDE | 114.43 | 1 | 1 | шт. | 25 | 4011209681835 | LF |  | P360 | 5853 | 103
8UC74243BB44 | 8UC7424-3BB44 | DOOR COUPLING ROT.OP.MECH. 8UC7 COMPLETE | DOOR COUPLING ROT.OP.MECH. 8UC7 COMPLETE | TUERKUPPLUNGS-DREHANTRIEB 8UC7 KOMPLETT | 270.25 | 1 | 1 | шт. | 20 | 4011209681729 | LF |  | P360 | 5853 | 103
8UC9253 | 8UC9253 | COUPLING PIECE F. 8UC6 | COUPLING PIECE F. 8UC6 | ZWISCHENST F.WELLENPROFI F.ANTRIEBE 8UC6 | 15.41 | 1 | 1 | шт. | 16 | 4011209077706 | LF |  | P360 | 5853 | 103
8UC9354 | 8UC9354 | KNOB F. выключатель 3KA50,3KL50,3KM50 | KNOB F. SWITCH 3KA50,3KL50,3KM50 | KNEBEL F. SCHALTER 3KA50,3KL50,3KM50 | 5.59 | 1 | 1 | шт. | 19 | 4011209077812 | LF |  | P360 | 5853 | 103
8UC9360 | 8UC9360 | KNOB BLACK F. выключатель 3KA50,3KL50,3KM50 | KNOB BLACK F. SWITCH 3KA50,3KL50,3KM50 | KNEBEL SCHW F.SCHALTER 3KA50,3KL50,3KM50 | 10.65 | 1 | 1 | шт. | 20 | 4011209175266 | LF |  | P360 | 5853 | 103
8UC9362 | 8UC9362 | KNOB BLACK F. выключатель 3KA53,3KL52,3KM52 | KNOB BLACK F. SWITCH 3KA53,3KL52,3KM52 | KNEBEL SCHW F.SCHALTER 3KA53,3KL52,3KM52 | 8.4 | 1 | 1 | шт. | 19 | 4011209077829 | LF |  | P360 | 5853 | 103
8UC9363 | 8UC9363 | KNOB RED F. выключатель 3KA53,3KL52,3KM52 | KNOB RED F. SWITCH 3KA53,3KL52,3KM52 | KNEBEL ROT F.SCHALTER 3KA53,3KL52,3KM52 | 8.8 | 1 | 1 | шт. | 20 | 4011209146884 | LF |  | P360 | 5853 | 103
8UC9365 | 8UC9365 | HANDLE BLACK SIZE 3 | HANDLE BLACK SIZE 3 | GRIFF SCHWARZ BAUGROESSE 3 | 36.11 | 1 | 1 | шт. | 19 | 4011209077836 | LF |  | P360 | 5853 | 103
8UC9366 | 8UC9366 | HANDLE F. 3KA/L/M5557,3KA58 | HANDLE F. 3KA/L/M55-57,3KA58 | GRIFF F.LASTTR 3KA/L/M55-57,3KA58 | 39.91 | 1 | 1 | шт. | 20 | 4011209077843 | LF |  | P360 | 5853 | 103
8UC9370 | 8UC9370 | HANDLE BLACK SIZE 3 | HANDLE BLACK SIZE 3 | GRIFF SCHWARZ BAUGROESSE 3 | 33.47 | 1 | 1 | шт. | 19 | 4011209077850 | LF |  | P360 | 5853 | 103
8UC9371 | 8UC9371 | HANDLE RED F.3KE42,3KE43,3LB7,3LC7 SZ.3 | HANDLE RED F.3KE42,3KE43,3LB7,3LC7 SZ.3 | GRIFF ROT F.3KE42,3KE43,3LB7,3LC7 BGR.3 | 36.69 | 1 | 1 | шт. | 19 | 4011209077867 | LF |  | P360 | 5853 | 103
8UC9374 | 8UC9374 | HANDLE BLACK F. выключатель 3KE44,3KE45 | HANDLE BLACK F. SWITCH 3KE44,3KE45 | GRIFF SCHWARZ F. SCHALTER 3KE44,3KE45 | 41.4 | 1 | 1 | шт. | 19 | 4011209077874 | LF |  | P360 | 5853 | 103
8UC9375 | 8UC9375 | HANDLE RED F. выключатель 3KE44,3KE45 | HANDLE RED F. SWITCH 3KE44,3KE45 | GRIFF ROT F. SCHALTER 3KE44,3KE45 | 48.07 | 1 | 1 | шт. | 20 | 4011209126053 | LF |  | P360 | 5853 | 103
8UC9381 | 8UC9381 | HANDLE BLACK F.выключатель 3KL61,3WE13WE3 | HANDLE BLACK F.SWITCH 3KL61,3WE1-3WE3 | GRIFF SCHWARZ F.SCHALTER 3KL61,3WE1-3WE3 | 62.68 | 1 | 1 | шт. | 19 | 4011209077881 | LF |  | P360 | 5853 | 103
8UC9385 | 8UC9385 | HANDLE BLACK F. выключатель 3WE4,3WE5 SZ. 6 | HANDLE BLACK F. SWITCH 3WE4,3WE5 SZ. 6 | GRIFF SCHW F. SCHALTER 3WE4,3WE5 BGR. 6 | 89.36 | 1 | 1 | шт. | 20 | 4011209104204 | LF |  | P360 | 5853 | 103
8UC9400 | 8UC9400 | INTERLOCKING MODULE UL508A | INTERLOCKING MODULE UL508A | VERRIEGELUNGSBAUSTEIN UL508A | 358.8 | 1 | 1 | шт. | 17 | 4011209684898 | LF |  | P360 | 5853 | 103
8UC9525 | 8UC9525 | MASKING FRAME LOCKABLE 72X106MM | MASKING FRAME LOCKABLE 72X106MM | SICHTBLENDE ABSCHLIESSBAR 72X106MM F. WE | 34.62 | 1 | 1 | шт. | 20 | 4011209094697 | LF |  | P360 | 5853 | 103
8UC9526 | 8UC9526 | MASKING FRAME LOCKABLE 72X106MM | MASKING FRAME LOCKABLE 72X106MM | SICHTBLENDE ABSCHLIESSBAR 72X106MM F. WE | 34.62 | 1 | 1 | шт. | 20 | 4011209092808 | LF |  | P360 | 5853 | 103
8UC9563 | 8UC9563 | MASKING FRAME LOCKABLE 96X124MM | MASKING FRAME LOCKABLE 96X124MM | SICHTBLENDE ABSCHLIESSBAR 96X124MM F. WE | 62.91 | 1 | 1 | шт. | 19 | 4011209077935 | LF |  | P360 | 5853 | 103
8UC96330B | 8UC9633-0B | INDICATOR PLATE 96X96MM 90DEGR PLATE GEL | INDICATOR PLATE 96X96MM 90DEGR PLATE GEL | ANZEIGEPLATTE 96X96MM, 90GRAD PLATTE GEL | 11.73 | 1 | 1 | шт. | 17 | 4011209078413 | LF |  | P360 | 5853 | 103
8UC9805 | 8UC9805 | REDUCER | REDUCER | REDUZIERSTUECK | 2.4 | 1 | 1 | шт. | 17 | 4011209078475 | LF |  | P360 | 5853 | 103
8US10114SL01 | 8US1011-4SL01 | BUSBAR ADAP. 40MM SYST. 108X175MM F.3VL1 | BUSBAR ADAP. 40MM SYST. 108X175MM F.3VL1 | SAMMELS.ADAP 40MM SYST. 108X175MM F.3VL1 | 86.02 | 1 | 1 | шт. | 17 | 4011209521759 | LF |  | P360 | 5888 | 143
8US10114TM00 | 8US1011-4TM00 | BUSBAR ADAP. 40MM SYST 72X182MM 460690V | BUSBAR ADAP. 40MM SYST 72X182MM 460-690V | SAMMELS.ADAP 40MM SYST 72X182MM 460-690V | 67.28 | 1 | 1 | шт. | 16 | 4011209498877 | LF |  | P360 | 5888 | 143
8US10505AK00 | 8US1050-5AK00 | DEVICE HOLDER 40 MM SYSTEM 45MMX139MM | DEVICE HOLDER 40 MM SYSTEM 45MMX139MM | GERAETETRAEGER 40 MM SYSTEM 45MMX139MM | 20.47 | 1 | 1 | шт. | 17 | 4011209284999 | LF |  | P360 | 5888 | 143
8US10505AM00 | 8US1050-5AM00 | DEVICE HOLDER 40MM SYSTEM 45MMX182MM | DEVICE HOLDER 40MM SYSTEM 45MMX182MM | GERAETETRAEGER 40MM SYSTEM 45MMX182MM | 21.51 | 1 | 1 | шт. | 16 | 4011209285125 | LF |  | P360 | 5888 | 143
8US10505RK07 | 8US1050-5RK07 | BUSBAR ADAP. 40MM SYSTEM 45MMX139MM | BUSBAR ADAP. 40MM SYSTEM 45MMX139MM | SAMMELS.ADAP 40MM SYSTEM 45MMX139MM | 24.5 | 1 | 1 | шт. | 17 | 4011209346925 | LF |  | P360 | 5888 | 143
8US10505RM07 | 8US1050-5RM07 | BUSBAR ADAP. 40MM SYSTEM 45MMX182MM | BUSBAR ADAP. 40MM SYSTEM 45MMX182MM | SAMMELS.ADAP 40MM SYSTEM 45MMX182MM | 26.45 | 1 | 1 | шт. | 17 | 4011209346918 | LF |  | P360 | 5888 | 143
8US10515CM47 | 8US1051-5CM47 | BUSBAR ADAP. 40MM SYSTEM 45MMX182MM | BUSBAR ADAP. 40MM SYSTEM 45MMX182MM | SAMMELS.ADAP 40MM SYSTEM 45MMX182MM | 26.11 | 1 | 1 | шт. | 16 | 4011209365643 | LF |  | P360 | 5888 | 143
8US10515DJ07 | 8US1051-5DJ07 | BUSBAR ADAP. 40MM SYSTEM 45MMX121MM | BUSBAR ADAP. 40MM SYSTEM 45MMX121MM | SAMMELS.ADAP 40MM SYSTEM 45MMX121MM | 15.07 | 1 | 1 | шт. | 16 | 4011209285002 | LF |  | P360 | 5888 | 143
8US10515DK07 | 8US1051-5DK07 | BUSBAR ADAP. 40MM SYSTEM 45MMX139MM | BUSBAR ADAP. 40MM SYSTEM 45MMX139MM | SAMMELS.ADAP 40MM SYSTEM 45MMX139MM | 24.04 | 1 | 1 | шт. | 16 | 4011209285019 | LF |  | P360 | 5888 | 143
8US10515DM07 | 8US1051-5DM07 | BUSBAR ADAP. 40MM SYSTEM 45MMX182MM | BUSBAR ADAP. 40MM SYSTEM 45MMX182MM | SAMMELS.ADAP 40MM SYSTEM 45MMX182MM | 26.11 | 1 | 1 | шт. | 16 | 4011209285026 | LF |  | P360 | 5888 | 143
8US10605AK00 | 8US1060-5AK00 | DEVICE ADAP. 40MM SYSTEM 54MM WIDE | DEVICE ADAP. 40MM SYSTEM 54MM WIDE | EINSP.ADAP. 40MM SYSTEM 54MM BREIT | 38.99 | 1 | 1 | шт. | 17 | 4011209078581 | LF |  | P360 | 5888 | 143
8US10605AK08 | 8US1060-5AK08 | DEVICE HOLDER 40 MM SYSTEM 55MMX139MM | DEVICE HOLDER 40 MM SYSTEM 55MMX139MM | GERAETETRAEGER 40 MM SYSTEM 55MMX139MM | 21.16 | 1 | 1 | шт. | 17 | 4011209299863 | LF |  | P360 | 5888 | 143
8US10605AM00 | 8US1060-5AM00 | DEVICE HOLDER 40 MM SYSTEM 55MMX182MM | DEVICE HOLDER 40 MM SYSTEM 55MMX182MM | GERAETETRAEGER 40 MM SYSTEM 55MMX182MM | 24.5 | 1 | 1 | шт. | 16 | 4011209285798 | LF |  | P360 | 5888 | 143
8US10611FK08 | 8US1061-1FK08 | BUSBAR ADAPTER SYSTEM | BUSBAR ADAPTER SYSTEM | SAMMELSCHIENENADAPTERSYSTEM | 40.14 | 1 | 4 | комп. | 17 | 4011209574434 | LF |  | P360 | 5888 | 143
8US10615DJ07 | 8US1061-5DJ07 | BUSBAR ADAP. 40MM SYSTEM 55MMX121MM | BUSBAR ADAP. 40MM SYSTEM 55MMX121MM | SAMMELS.ADAP 40MM SYSTEM 55MMX121MM | 16.45 | 1 | 1 | шт. | 16 | 4011209285033 | LF |  | P360 | 5888 | 143
8US10615FK08 | 8US1061-5FK08 | BUSBAR ADAP. 40MM SYSTEM 55MMX139MM | BUSBAR ADAP. 40MM SYSTEM 55MMX139MM | SAMMELS.ADAP 40MM SYSTEM 55MMX139MM | 31.4 | 1 | 1 | шт. | 16 | 4011209285736 | LF |  | P360 | 5888 | 143
8US10615FM08 | 8US1061-5FM08 | BUSBAR ADAP. 40MM SYSTEM 55MMX182MM | BUSBAR ADAP. 40MM SYSTEM 55MMX182MM | SAMMELS.ADAP 40MM SYSTEM 55MMX182MM | 33.24 | 1 | 1 | шт. | 16 | 4011209285743 | LF |  | P360 | 5888 | 143
8US10615FP08 | 8US1061-5FP08 | BUSBAR ADAP. 40 MM SYSTEM 55MMX242MM | BUSBAR ADAP. 40 MM SYSTEM 55MMX242MM | SAMMELS.ADAP 40 MM SYSTEM 55MMX242MM | 36.34 | 1 | 1 | шт. | 16 | 4011209285750 | LF |  | P360 | 5888 | 143
8US11114SM00 | 8US1111-4SM00 | BUSBAR ADAPTER MAX460V 40/60MM 70X182MM | BUSBAR ADAPTER MAX460V 40/60MM 70X182MM | SAMMELSADAP MAX460V 40/60MM SYS 70X182MM | 58.65 | 1 | 1 | шт. | 16 | 4011209285781 | LF |  | P360 | 5888 | 143
8US12000AA00 | 8US1200-0AA00 | TERMINAL MODULE N/PE 60MM SYSTEM 1POLE | TERMINAL MODULE N/PE 60MM SYSTEM 1-POLE | ANSCHLUSSMODUL N/PE 60MM SYSTEM 1-POLIG | 19.44 | 1 | 1 | шт. | 17 | 4011209207530 | LF |  | P360 | 5888 | 143
8US12104AA04 | 8US1210-4AA04 | ADAPTER 60MM SYSTEM F. 3VF33VF4 | ADAPTER 60MM SYSTEM F. 3VF3-3VF4 | ADAPTER 60MM SYSTEM F. 3VF3-3VF4 | 113.28 | 1 | 1 | шт. | 17 | 4011209172111 | LF |  | P360 | 5888 | 143
8US12104AF00 | 8US1210-4AF00 | BUSBAR ADAP. 60MM SYSTEM 184MM WIDE | BUSBAR ADAP. 60MM SYSTEM 184MM WIDE | SAMMELS.ADAP 60MM SYSTEM 184MM BREIT | 143.75 | 1 | 1 | шт. | 17 | 4011209125438 | LF |  | P360 | 5888 | 143
8US12104AG00 | 8US1210-4AG00 | BUSBAR ADAP. 60MM SYSTEM 250MM WIDE | BUSBAR ADAP. 60MM SYSTEM 250MM WIDE | SAMMELS.ADAP 60MM SYSTEM 250MM BREIT | 148.35 | 1 | 1 | шт. | 17 | 4011209125445 | LF |  | P360 | 5888 | 143
8US12111NS10 | 8US1211-1NS10 | BUSBAR ADAP. 60MM SYSTEM 45MMX182MM | BUSBAR ADAP. 60MM SYSTEM 45MMX182MM | SAMMELS.ADAP 60MM SYSTEM 45MMX182MM | 55.66 | 1 | 1 | шт. | 16 | 4011209761346 | LF |  | P360 | 5888 | 143
8US12114SB00 | 8US1211-4SB00 | BUSBAR ADAP. 60MM SYSTEM F. 3VF3 | BUSBAR ADAP. 60MM SYSTEM F. 3VF3 | SAMMELS.ADAP 60MM SYSTEM F. 3VF3 | 59.23 | 1 | 1 | шт. | 17 | 4011209078697 | LF |  | P360 | 5888 | 143
8US12114SL00 | 8US1211-4SL00 | BUSBAR ADAP. 60MM SYST 108X175MM F.3VL3 | BUSBAR ADAP. 60MM SYST 108X175MM F.3VL3 | SAMMELSCHADAP. 60MMSYST 108X175MM F.3VL3 | 129.95 | 1 | 1 | шт. | 17 | 4011209524453 | LF |  | P360 | 5888 | 143
8US12114SL01 | 8US1211-4SL01 | BUSBAR ADAP. 40MMSYST 108X175MM F.3VL1/3 | BUSBAR ADAP. 40MMSYST 108X175MM F.3VL1/3 | SAMMELS.ADAP 40MMSYST 108X175MM F.3VL1/3 | 82.11 | 1 | 1 | шт. | 17 | 4011209524446 | LF |  | P360 | 5888 | 143
8US12114TM00 | 8US1211-4TM00 | BUSBAR ADAP. 60MM SYST 72X182MM 460690V | BUSBAR ADAP. 60MM SYST 72X182MM 460-690V | SAMMELS.ADAP 60MM SYST 72X182MM 460-690V | 66.01 | 1 | 1 | шт. | 17 | 4011209498860 | LF |  | P360 | 5888 | 143
8US12114TR00 | 8US1211-4TR00 | BUSBAR ADAPTER 60MM SYS. UL508A/IEC | BUSBAR ADAPTER 60MM SYS. UL508A/IEC | SAMMEL.-ADAPTER 60MM SYS. UL508A/IEC | 83.26 | 1 | 1 | шт. | 17 | 4011209682887 | LF |  | P360 | 5888 | 143
8US12134AF00 | 8US1213-4AF00 | BUSBAR ADAP. 60MM SYSTEM 184MM WIDE | BUSBAR ADAP. 60MM SYSTEM 184MM WIDE | SAMMELS.ADAP 60MM SYSTEM 184MM BREIT | 458.85 | 1 | 1 | шт. | 17 | 4011209761339 | LF |  | P360 | 5888 | 143
8US12134AH00 | 8US1213-4AH00 | BUSBAR ADAPTER 60MM SYS. UL508A/IEC | BUSBAR ADAPTER 60MM SYS. UL508A/IEC | SAMMEL.-ADAPTER 60MM SYS. UL508A/IEC | 287.5 | 1 | 1 | шт. | 17 | 4011209682900 | LF |  | P360 | 5888 | 143
8US12134AQ01 | 8US1213-4AQ01 | BUSBAR ADAPTER 60MM SYS. UL508A/IEC | BUSBAR ADAPTER 60MM SYS. UL508A/IEC | SAMMEL.-ADAPTER 60MM SYS. UL508A/IEC | 175.95 | 1 | 1 | шт. | 17 | 4011209761315 | LF |  | P360 | 5888 | 143
8US12134AQ03 | 8US1213-4AQ03 | BUSBAR ADAPTER 60MM SYS. UL508A/IEC | BUSBAR ADAPTER 60MM SYS. UL508A/IEC | SAMMEL.-ADAPTER 60MM SYS. UL508A/IEC | 175.95 | 1 | 1 | шт. | 17 | 4011209682894 | LF |  | P360 | 5888 | 143
8US12501AA10 | 8US1250-1AA10 | DEVICE HOLDER 60 MM SYSTEM 45MMX182MM | DEVICE HOLDER 60 MM SYSTEM 45MMX182MM | GERAETETRAEGER 60 MM SYSTEM 45MMX182MM | 33.58 | 1 | 1 | шт. | 16 | 4011209761308 | LF |  | P360 | 5888 | 143
8US12505AM00 | 8US1250-5AM00 | DEVICE HOLDER 60 MM SYSTEM 45MMX182MM | DEVICE HOLDER 60 MM SYSTEM 45MMX182MM | GERAETETRAEGER 60 MM SYSTEM 45MMX182MM | 20.13 | 1 | 1 | шт. | 16 | 4011209285163 | LF |  | P360 | 5888 | 143
8US12505AS10 | 8US1250-5AS10 | DEVICE HOLDER 45X200MM LONG | DEVICE HOLDER 45X200MM LONG | GERAETETRAEGER 45X200MM LANG | 17.02 | 1 | 1 | шт. | 16 | 4011209841963 | LF |  | P360 | 5888 | 143
8US12505AT10 | 8US1250-5AT10 | DEVICE HOLDER 45X260MM LONG | DEVICE HOLDER 45X260MM LONG | GERAETETRAEGER 45X260MM LANG | 17.83 | 1 | 1 | шт. | 16 | 4011209835313 | LF |  | P360 | 5888 | 143
8US12505RM07 | 8US1250-5RM07 | BUSBAR ADAP. 60MM SYSTEM 45MMX182MM | BUSBAR ADAP. 60MM SYSTEM 45MMX182MM | SAMMELS.ADAP 60MM SYSTEM 45MMX182MM | 24.38 | 1 | 1 | шт. | 17 | 4011209346932 | LF |  | P360 | 5888 | 143
8US12515CM47 | 8US1251-5CM47 | BUSBAR ADAP. 60MM SYSTEM 45MMX182MM | BUSBAR ADAP. 60MM SYSTEM 45MMX182MM | SAMMELS.ADAP 60MM SYSTEM 45MMX182MM | 24.38 | 1 | 1 | шт. | 16 | 4011209365650 | LF |  | P360 | 5888 | 143
8US12515DM07 | 8US1251-5DM07 | BUSBAR ADAP. 60MM SYSTEM 45MMX182MM | BUSBAR ADAP. 60MM SYSTEM 45MMX182MM | SAMMELS.ADAP 60MM SYSTEM 45MMX182MM | 24.38 | 1 | 1 | шт. | 16 | 4011209285040 | LF |  | P360 | 5888 | 143
8US12515DS10 | 8US1251-5DS10 | DEVICE ADAPTER S00, 25A, | DEVICE ADAPTER S00/S0, 25A | GERAETEADAPTER S00/S0, 25A | 22.08 | 1 | 1 | шт. | 16 | 4011209841970 | LF |  | P360 | 5888 | 143
8US12515DS11 | 8US1251-5DS11 | DEVICE ADAPTER S00/0, 25A, FOR 60MM BUSBAR SYSTEM 45X200MM LONG SPECIAL CABLES WELDED ON, AWG 12, 99 MM SPACER ENCLOSED MOUNTING RAIL SCREWED ON | DEVICE ADAPTER S00, 25A, | GERAETEADAPTER S00, 25A, | 27.6 | 1 | 1 | шт. | 16 | 4011209892668 | LF |  | P360 | 5888 | 143
8US12515DT10 | 8US1251-5DT10 | DEVICE ADAPTER S00, 25A, | DEVICE ADAPTER S00, 25A, | GERAETEADAPTER S00, 25A, | 23 | 1 | 1 | шт. | 16 | 4011209835405 | LF |  | P360 | 5888 | 143
8US12515DT11 | 8US1251-5DT11 | DEVICE ADAPTER S00, 25A, | DEVICE ADAPTER S00, 25A, | GERAETEADAPTER S00, 25A, | 28.29 | 1 | 1 | шт. | 16 | 4011209855694 | LF |  | P360 | 5888 | 143
8US12515NT10 | 8US1251-5NT10 | DEVICE ADAPTER S0, 32A | DEVICE ADAPTER S0, 32A | GERAETEADAPTER S0, 32A | 24.84 | 1 | 1 | шт. | 16 | 4011209835382 | LF |  | P360 | 5888 | 143
8US12515NT11 | 8US1251-5NT11 | DEVICE ADAPTER S0, 32A, | DEVICE ADAPTER S0, 32A, | GERAETEADAPTER S0, 32A, | 28.98 | 1 | 1 | шт. | 16 | 4011209855687 | LF |  | P360 | 5888 | 143
8US12605AM00 | 8US1260-5AM00 | DEVICE HOLDER 60 MM SYSTEM 55MMX182MM | DEVICE HOLDER 60 MM SYSTEM 55MMX182MM | GERAETETRAEGER 60 MM SYSTEM 55MMX182MM | 22.89 | 1 | 1 | шт. | 16 | 4011209285804 | LF |  | P360 | 5888 | 143
8US12605AP00 | 8US1260-5AP00 | DEVICE HOLDER 60MM SYSTEM 55MMX242MM | DEVICE HOLDER 60MM SYSTEM 55MMX242MM | GERAETETRAEGER 60MM SYSTEM 55MMX242MM | 26.22 | 1 | 1 | шт. | 16 | 4011209306844 | LF |  | P360 | 5888 | 143
8US12615FM08 | 8US1261-5FM08 | BUSBAR ADAP. 60 MM SYSTEM 55MMX182MM | BUSBAR ADAP. 60 MM SYSTEM 55MMX182MM | SAMMELS.ADAP 60 MM SYSTEM 55MMX182MM | 31.17 | 1 | 1 | шт. | 16 | 4011209299870 | LF |  | P360 | 5888 | 143
8US12615FP08 | 8US1261-5FP08 | BUSBAR ADAP. 60 MM SYSTEM 55MMX242MM | BUSBAR ADAP. 60 MM SYSTEM 55MMX242MM | SAMMELS.ADAP 60 MM SYSTEM 55MMX242MM | 34.62 | 1 | 1 | шт. | 16 | 4011209285774 | LF |  | P360 | 5888 | 143
8US12914SB00 | 8US1291-4SB00 | BUSBAR ADAP. 60MM SYSTEM F. 3NP50 60 | BUSBAR ADAP. 60MM SYSTEM F. 3NP50 60 | SAMMELS.ADAP 60MM SYSTEM F. 3NP50 60 | 36.8 | 1 | 1 | шт. | 17 | 4011209078802 | LF |  | P360 | 5888 | 143
8US19033AB00 | 8US1903-3AB00 | BUSBAR SUPPORT 40 MM SYSTEM 1 X 12 | BUSBAR SUPPORT 40 MM SYSTEM 1 X 12 | SAMMELSCHIENENHALTER 40 MM SYSTEM 1 X 12 | 21.62 | 1 | 1 | шт. | 17 | 4011209576759 | LF |  | P360 | 5888 | 143
8US19033AB01 | 8US1903-3AB01 | BUSBAR SYSTEM, Принадлежность | BUSBAR SYSTEM, ACCESSORY | SAMMELSCHIENENSYSTEM, ZUBEHOER | 3.2 | 1 | 250 | комп. | 25 | 4011209576766 | LF |  | P360 | 5888 | 143
8US19035AA00 | 8US1903-5AA00 | BUSBAR SUPPORT 40MM SYST. 5POLE | BUSBAR SUPPORT 40MM SYST. 5-POLE | SAMMELSCHIEN.HALT. 40MM SYST. 5-POLIG | 17.25 | 1 | 1 | шт. | 17 | 4011209287327 | LF |  | P360 | 5888 | 143
8US19036AA01 | 8US1903-6AA01 | BUSBAR SYSTEM, Принадлежность | BUSBAR SYSTEM, ACCESSORY | SAMMELSCHIENENSYSTEM, ZUBEHOER | 396.75 | 1 | 1 | шт. | 17 | 4011209574953 | LF |  | P360 | 5888 | 143
8US19211AA00 | 8US1921-1AA00 | TERMINAL PLATE 60 MM SYSTEM, 35120 | TERMINAL PLATE 60 MM SYSTEM, 35-120 | ANSCHLUSSKL.PLATTE 60 MM SYSTEM, 35-120 | 37.15 | 1 | 1 | шт. | 17 | 4011209078895 | LF |  | P360 | 5888 | 143
8US19211BA00 | 8US1921-1BA00 | BUSBAR SYSTEM, Принадлежность | BUSBAR SYSTEM, ACCESSORY | SAMMELSCHIENENSYSTEM, ZUBEHOER | 30.59 | 1 | 1 | шт. | 17 | 4011209593572 | LF |  | P360 | 5888 | 143
8US19212AA00 | 8US1921-2AA00 | TERMINAL 5MM, 1.516 | TERMINAL 5MM, 1.5-16 | ANSCHLUSSKLEMME 5MM, 1,5-16 | 98.79 | 1 | 100 | комп. | 16 | 4011209078901 | LF |  | P360 | 5888 | 143
8US19212AA01 | 8US1921-2AA01 | BUSBAR SYSTEM, Принадлежность | BUSBAR SYSTEM, ACCESSORY | SAMMELSCHIENENSYSTEM, ZUBEHOER | 1.73 | 1 | 15 | комп. | 16 | 4011209659667 | LF |  | P360 | 5888 | 143
8US19212AB00 | 8US1921-2AB00 | TERMINAL 435 MM2 | TERMINAL 4-35 MM2 | ANSCHLUSSKLEMME 4-35 MM2 | 128.8 | 1 | 50 | комп. | 16 | 4011209078918 | LF |  | P360 | 5888 | 143
8US19212AB01 | 8US1921-2AB01 | BUSBAR SYSTEM, Принадлежность | BUSBAR SYSTEM, ACCESSORY | SAMMELSCHIENENSYSTEM, ZUBEHOER | 2.67 | 1 | 15 | комп. | 16 | 4011209659674 | LF |  | P360 | 5888 | 143
8US19212AC00 | 8US1921-2AC00 | TERMINAL 5MM, 16120 | TERMINAL 5MM, 16-120 | ANSCHLUSSKLEMME 5MM, 16-120 | 5.06 | 1 | 50 | комп. | 16 | 4011209078925 | LF |  | P360 | 5888 | 143
8US19212AC01 | 8US1921-2AC01 | BUSBAR SYSTEM, Принадлежность | BUSBAR SYSTEM, ACCESSORY | SAMMELSCHIENENSYSTEM, ZUBEHOER | 8 | 1 | 15 | комп. | 16 | 4011209659681 | LF |  | P360 | 5888 | 143
8US19212AD00 | 8US1921-2AD00 | TERMINAL 5MM, 1670 | TERMINAL 5MM, 16-70 | ANSCHLUSSKLEMME 5MM, 16-70 | 1.86 | 1 | 50 | комп. | 16 | 4011209078932 | LF |  | P360 | 5888 | 143
8US19212AD01 | 8US1921-2AD01 | BUSBAR SYSTEM, Принадлежность | BUSBAR SYSTEM, ACCESSORY | SAMMELSCHIENENSYSTEM, ZUBEHOER | 3.6 | 1 | 15 | комп. | 16 | 4011209659728 | LF |  | P360 | 5888 | 143
8US19212BA00 | 8US1921-2BA00 | TERMINAL 10MM, 1.516QMM | TERMINAL 10MM, 1.5-16QMM | ANSCHLUSSKLEMME 10MM, 1,5-16QMM | 2 | 1 | 100 | комп. | 16 | 4011209078949 | LF |  | P360 | 5888 | 143
8US19212BA01 | 8US1921-2BA01 | BUSBAR SYSTEM, Принадлежность | BUSBAR SYSTEM, ACCESSORY | SAMMELSCHIENENSYSTEM, ZUBEHOER | 2.27 | 1 | 15 | комп. | 16 | 4011209659698 | LF |  | P360 | 5888 | 143
8US19212BB00 | 8US1921-2BB00 | TERMINAL 10MM, 435 | TERMINAL 10MM, 4-35 | ANSCHLUSSKLEMME 10MM, 4-35 | 3.34 | 1 | 50 | комп. | 16 | 4011209078956 | LF |  | P360 | 5888 | 143
8US19212BB01 | 8US1921-2BB01 | BUSBAR SYSTEM, Принадлежность | BUSBAR SYSTEM, ACCESSORY | SAMMELSCHIENENSYSTEM, ZUBEHOER | 3.6 | 1 | 15 | комп. | 16 | 4011209659704 | LF |  | P360 | 5888 | 143
8US19212BC00 | 8US1921-2BC00 | TERMINAL 10MM, 16120QMM | TERMINAL 10MM, 16-120QMM | ANSCHLUSSKLEMME 10MM, 16-120QMM | 5.06 | 1 | 50 | комп. | 16 | 4011209078963 | LF |  | P360 | 5888 | 143
8US19212BC01 | 8US1921-2BC01 | BUSBAR SYSTEM, Принадлежность | BUSBAR SYSTEM, ACCESSORY | SAMMELSCHIENENSYSTEM, ZUBEHOER | 8 | 1 | 15 | комп. | 16 | 4011209659711 | LF |  | P360 | 5888 | 143
8US19212BD00 | 8US1921-2BD00 | TERMINAL 10MM, 1670 | TERMINAL 10MM, 16-70 | ANSCHLUSSKLEMME 10MM, 16-70 | 3.6 | 1 | 50 | комп. | 16 | 4011209078970 | LF |  | P360 | 5888 | 143
8US19212BD01 | 8US1921-2BD01 | BUSBAR SYSTEM, Принадлежность | BUSBAR SYSTEM, ACCESSORY | SAMMELSCHIENENSYSTEM, ZUBEHOER | 4 | 1 | 15 | комп. | 16 | 4011209659735 | LF |  | P360 | 5888 | 143
8US19212BE00 | 8US1921-2BE00 | BUSBAR SYSTEM, Принадлежность | BUSBAR SYSTEM, ACCESSORY | SAMMELSCHIENENSYSTEM, ZUBEHOER | 13.46 | 1 | 6 | комп. | 17 | 4011209660014 | LF |  | P360 | 5888 | 143
8US19212BF00 | 8US1921-2BF00 | BUSBAR SYSTEM, Принадлежность | BUSBAR SYSTEM, ACCESSORY | SAMMELSCHIENENSYSTEM, ZUBEHOER | 9.06 | 1 | 12 | комп. | 17 | 4011209660021 | LF |  | P360 | 5888 | 143
8US19221AB00 | 8US1922-1AB00 | END COVER 60MM SYSTEM 4POLE | END COVER 60MM SYSTEM 4-POLE | ENDABDECKUNG 60MM SYSTEM 4-POLIG | 9.19 | 1 | 1 | шт. | 17 | 4011209169791 | LF |  | P360 | 5888 | 143
8US19221AC00 | 8US1922-1AC00 | END COVER 60MM SYST. 3POLE | END COVER 60MM SYST. 3-POLE | ENDABDECKUNG 60MM SYST. 3-POLIG | 4.14 | 1 | 10 | комп. | 17 | 4011209181526 | LF |  | P360 | 5888 | 143
8US19221AD01 | 8US1922-1AD01 | BUSBAR SYSTEM, Принадлежность | BUSBAR SYSTEM, ACCESSORY | SAMMELSCHIENENSYSTEM, ZUBEHOER | 62.91 | 1 | 120 | комп. | 17 | 4011209577602 | LF |  | P360 | 5888 | 143
8US19221GA00 | 8US1922-1GA00 | CAP 84MM WIDE | CAP 84MM WIDE | ABDECKKAPPE 84MM BREIT | 13.11 | 1 | 10 | комп. | 16 | 4011209079045 | LF |  | P360 | 5888 | 143
8US19221GA02 | 8US1922-1GA02 | CAP 270MM WIDE | CAP 270MM WIDE | ABDECKKAPPE 270MM BREIT | 27.37 | 1 | 1 | шт. | 16 | 4011209231313 | LF |  | P360 | 5888 | 143
8US19221GC00 | 8US1922-1GC00 | CAP FOR CONNECTION SET | CAP FOR CONNECTION SET | ABDECKKAPPE FUER ANSCHLUSS-SET | 51.52 | 1 | 1 | шт. | 17 | 4011209691513 | LF |  | P360 | 5888 | 143
8US19221HA00 | 8US1922-1HA00 | BUSBAR SYSTEM, Принадлежность | BUSBAR SYSTEM, ACCESSORY | SAMMELSCHIENENSYSTEM, ZUBEHOER | 23.35 | 1 | 2 | комп. | 17 | 4011209660007 | LF |  | P360 | 5888 | 143
8US19221JA00 | 8US1922-1JA00 | PARTITION PROFILE | PARTITION PROFILE | ABSCHOTTPROFIL | 85.1 | 1 | 1 | шт. | 30 | 4011209741188 | LF |  | P360 | 5888 | 143
8US19222AA00 | 8US1922-2AA00 | COVER PROFILE 5MM, 1000MM LONG | COVER PROFILE 5MM, 1000MM LONG | ABDECKPROFIL 5MM, 1000MM LANG | 14.72 | 1 | 10 | комп. | 17 | 4011209079052 | LF |  | P360 | 5888 | 143
8US19222AA01 | 8US1922-2AA01 | BUSBAR SYSTEM, Принадлежность | BUSBAR SYSTEM, ACCESSORY | SAMMELSCHIENENSYSTEM, ZUBEHOER | 62.91 | 1 | 600 | комп. | 25 | 4011209577480 | LF |  | P360 | 5888 | 143
8US19222BA00 | 8US1922-2BA00 | COVER PROFILE 10MM, 1000MM LONG | COVER PROFILE 10MM, 1000MM LONG | ABDECKPROFIL 10MM, 1000MM LANG | 15.99 | 1 | 10 | комп. | 17 | 4011209079069 | LF |  | P360 | 5888 | 143
8US19222CA00 | 8US1922-2CA00 | BUSBAR SYSTEM, Принадлежность | BUSBAR SYSTEM, ACCESSORY | SAMMELSCHIENENSYSTEM, ZUBEHOER | 2.67 | 1 | 10 | комп. | 17 | 4011209659988 | LF |  | P360 | 5888 | 143
8US19222DA00 | 8US1922-2DA00 | BUSBAR SYSTEM, Принадлежность | BUSBAR SYSTEM, ACCESSORY | SAMMELSCHIENENSYSTEM, ZUBEHOER | 22.66 | 1 | 5 | комп. | 17 | 4011209659995 | LF |  | P360 | 5888 | 143
8US19222EA00 | 8US1922-2EA00 | HOLDER FOR UNUSED PANEL 32MM FOR BUSBAR SYSTEM 60MM SUITABLE FOR COVER FOR UNUSED PANEL | UNUSED PANEL HOLDER 32MM | RESTFELDTRAEGER 32MM | 7.77 | 1 | 4 | комп. | 16 | 4011209900516 | LF |  | P360 | 5888 | 143
8US19222EA01 | 8US1922-2EA01 | HOLDER FOR UNUSED PANEL 107MM FOR BUSBAR SYSTEM 60MM SUITABLE FOR COVER FOR UNUSED PANEL | UNUSED PANEL HOLDER 107MM | RESTFELDTRAEGER 107MM | 9.14 | 1 | 8 | комп. | 16 | 4011209900523 | LF |  | P360 | 5888 | 143
8US19222EB00 | 8US1922-2EB00 | HOLDER FOR UNUSED PANEL 195X700X63MM FOR BUSBAR SYSTEM 60MM FOR INSTALLATION ON HOLDER FOR UNUSED PANEL | UNUSED PANEL COVER 195X700X63MM | RESTFELDABDECKUNG 195X700X63MM | 29.33 | 1 | 2 | комп. | 16 | 4011209900530 | LF |  | P360 | 5888 | 143
8US19222UA01 | 8US1922-2UA01 | BASE | BASE | BODENWANNE | 65.32 | 1 | 2 | комп. | 17 | 4011209674165 | LF |  | P360 | 5888 | 143
8US19231AA01 | 8US1923-1AA01 | BUSBAR SYSTEM, N/PEBB SUPPORT | BUSBAR SYSTEM, N/PE-BB SUPPORT | SAMMELSCHIENENSYSTEM, N/PE-SS-HALTER | 8.12 | 1 | 1 | шт. | 17 | 4011209855670 | LF |  | P360 | 5888 | 143
8US19232AA01 | 8US1923-2AA01 | BUSBAR SYSTEM, Принадлежность | BUSBAR SYSTEM, ACCESSORY | SAMMELSCHIENENSYSTEM, ZUBEHOER | 15.76 | 1 | 10 | комп. | 17 | 4011209659889 | LF |  | P360 | 5888 | 143
8US19233AA01 | 8US1923-3AA01 | BUSBAR SYSTEM, Принадлежность | BUSBAR SYSTEM, ACCESSORY | SAMMELSCHIENENSYSTEM, ZUBEHOER | 13.23 | 1 | 10 | комп. | 17 | 4011209659872 | LF |  | P360 | 5888 | 143
8US19233UA01 | 8US1923-3UA01 | BUSBAR SUPPORT 60MM SYSTEM | BUSBAR SUPPORT 60MM SYSTEM | SAMMELSCHIEN.HALT. 60MM SYSTEM | 26.45 | 1 | 10 | комп. | 17 | 4011209674158 | LF |  | P360 | 5888 | 143
8US19234AA00 | 8US1923-4AA00 | BUSBAR SUPPORT 60MM SYSTEM 4POLE | BUSBAR SUPPORT 60MM SYSTEM 4-POLE | SAMMELSCHIEN.HALT. 60MM SYSTEM 4-POLIG | 19.09 | 1 | 10 | комп. | 17 | 4011209169807 | LF |  | P360 | 5888 | 143
8US19235AA00 | 8US1923-5AA00 | BUSBAR SYSTEM, Принадлежность | BUSBAR SYSTEM, ACCESSORY | SAMMELSCHIENENSYSTEM, ZUBEHOER | 10.65 | 1 | 10 | комп. | 17 | 4011209659896 | LF |  | P360 | 5888 | 143
8US19274AF00 | 8US1927-4AF00 | MOUNT. PLATE 60MM SYSTEM F. 3VF43VF5 | MOUNT. PLATE 60MM SYSTEM F. 3VF4-3VF5 | MONTAGEPLATTE 60MM SYSTEM F. 3VF4-3VF5 | 59.11 | 1 | 1 | шт. | 17 | 4011209169814 | LF |  | P360 | 5888 | 143
8US19274AF01 | 8US1927-4AF01 | MOUNT. PLATE F.3VL1+RCD/3VL2/3VL3/3VL4 | MOUNT. PLATE F.3VL1+RCD/3VL2/3VL3/3VL4 | MONTAGEPLATTE F.3VL1+RCD/3VL2/3VL3/3VL4 | 82.92 | 1 | 1 | шт. | 17 | 4011209524132 | LF |  | P360 | 5888 | 143
8US19412AA01 | 8US1941-2AA01 | TERMINAL 5/10MM, 95185 | TERMINAL 5/10MM, 95-185 | ANSCHLUSSKLEMME 5/10MM, 95-185 | 13.92 | 1 | 6 | комп. | 16 | 4011209346949 | LF |  | P360 | 5888 | 143
8US19412AA02 | 8US1941-2AA02 | TERMINAL 5/10MM, 150300 | TERMINAL 5/10MM, 150-300 | ANSCHLUSSKLEMME 5/10MM, 150-300 | 19.44 | 1 | 3 | комп. | 16 | 4011209346956 | LF |  | P360 | 5888 | 143
8US19412AA03 | 8US1941-2AA03 | TERMINAL SET | TERMINAL SET | ANSCHLUSSKLEMMEN-SET | 134.55 | 1 | 1 | шт. | 17 | 4011209691490 | LF |  | P360 | 5888 | 143
8US19412AA04 | 8US1941-2AA04 | TERMINAL SET | TERMINAL SET | ANSCHLUSSKLEMMEN-SET | 117.3 | 1 | 1 | шт. | 17 | 4011209691506 | LF |  | P360 | 5888 | 143
8US19412AC00 | 8US1941-2AC00 | TERMINAL 10MM, 240 | TERMINAL 10MM, 240 | ANSCHLUSSKLEMME 10MM, 240 | 14.38 | 1 | 6 | комп. | 17 | 4011209079113 | LF |  | P360 | 5888 | 143
8US19412BA00 | 8US1941-2BA00 | TERMINAL 10MM, 2 X 40MMX10MM | TERMINAL 10MM, 2 X 40MMX10MM | ANSCHLUSSKLEMME 10MM, 2 X 40MMX10MM | 65.32 | 1 | 3 | комп. | 17 | 4011209079120 | LF |  | P360 | 5888 | 143
8US19412BB00 | 8US1941-2BB00 | TERMINAL 20MMX5MM 30MMX10MM | TERMINAL 20MMX5MM - 30MMX10MM | ANSCHLUSSKLEMME 20MMX5MM - 30MMX10MM | 12.54 | 1 | 6 | комп. | 17 | 4011209079137 | LF |  | P360 | 5888 | 143
8US19412BF00 | 8US1941-2BF00 | CONNECTING TERMINAL F. T/DOUBLET | CONNECTING TERMINAL F. T-/DOUBLE-T | VERBINDUNGSKLEMME F. T-/DOPPEL-T | 69.46 | 1 | 3 | комп. | 17 | 4011209079151 | LF |  | P360 | 5888 | 143
8US19433AA00 | 8US1943-3AA00 | BUSBAR SUPPORT 3P(2X)60MM SYS T,DOUBLET | BUSBAR SUPPORT 3P(2X)60MM SYS T,DOUBLE-T | SAMMELS.HALT.3P (2X) 60MM SYS T,DOPPEL-T | 51.64 | 1 | 1 | шт. | 17 | 4011209546240 | LF |  | P360 | 5888 | 143
8US19482AA00 | 8US1948-2AA00 | BUSBAR DOUBLE TPROF.60MMSYS 2400MM LONG | BUSBAR DOUBLE T-PROF.60MMSYS 2400MM LONG | SAMMELDOPPEL-T-PROF. 60MMSYS 2400MM LANG | 462.3 | 1 | 1 | шт. | 17 | 4011209079236 | LF |  | P360 | 5888 | 143
8US19981AA00 | 8US1998-1AA00 | BUSBAR ADAPTER SYSTEM LINK WEDGES | BUSBAR ADAPTER SYSTEM LINK WEDGES | SAMSCHIENADAPSYS VERBINDUNGSKEILEN | 34.96 | 1 | 100 | комп. | 16 | 4011209079243 | LF |  | P360 | 5888 | 143
8US19981AA10 | 8US1998-1AA10 | CONNECTING ELEMENT | CONNECTING ELEMENT | VERBINDUNGSELEMENT | 0.53 | 1 | 50 | комп. | 16 | 4011209841994 | LF |  | P360 | 5888 | 143
8US19981BA00 | 8US1998-1BA00 | SUPPORT (100X) 40/60MM F. 3RT102 | SUPPORT (100X) 40/60MM F. 3RT102 | HALTER (100X) 40/60MM F. 3RT102 | 51.64 | 1 | 100 | комп. | 16 | 4011209339675 | LF |  | P360 | 5888 | 143
8US19981BA10 | 8US1998-1BA10 | SPACER | SPACER | DISTANZSTUECK | 0.55 | 1 | 50 | комп. | 16 | 4011209835290 | LF |  | P360 | 5888 | 143
8US19981CA00 | 8US1998-1CA00 | SCREW H. 40/60MM F.3RA1.10/20 3RA5.10/20 | SCREW H. 40/60MM F.3RA1.10/20 3RA5.10/20 | SCHRAUBH 40/60MM F.3RA1.10/20 3RA5.10/20 | 82.69 | 1 | 20 | комп. | 18 | 4011209447936 | LF |  | P360 | 5888 | 143
8US19981CA10 | 8US1998-1CA10 | SWING & SHOCK KIT | VIBRATION & SHOCK KIT | SCHWING & SCHOCK KIT | 7.67 | 1 | 2 | комп. | 16 | 4011209841987 | LF |  | P360 | 5888 | 143
8US19981DA00 | 8US1998-1DA00 | PLUGIN HOLDER(20X) 40/60MM RAIL 45/55MM | PLUG-IN HOLDER(20X) 40/60MM RAIL 45/55MM | STECKHALTER(20X) 40/60MM F.TRAGS 45/55MM | 93.5 | 1 | 20 | комп. | 17 | 4011209441293 | LF |  | P360 | 5888 | 143
8US19982BJ10 | 8US1998-2BJ10 | SIDE MODULE 60MM SYSTEM 200MMX9MMX63MM | SIDE MODULE 60MM SYSTEM 200MMX9MMX63MM | SEITENMODUL 60MM SYSTEM 200MMX9MMX63MM | 6.82 | 1 | 10 | комп. | 17 | 4011209835269 | LF |  | P360 | 5888 | 143
8US19982BK00 | 8US1998-2BK00 | BUSBAR SYSTEM, Принадлежность | BUSBAR SYSTEM, ACCESSORY | SAMMELSCHIENENSYSTEM, ZUBEHOER | 5.34 | 1 | 4 | комп. | 17 | 4011209285170 | LF |  | P360 | 5888 | 143
8US19982BM00 | 8US1998-2BM00 | SIDE MODULE 40/60MM SYSTEM 182MMX13.5MM | SIDE MODULE 40/60MM SYSTEM 182MMX13.5MM | SEITENMODUL 40/60MM SYSTEM 182MMX13,5MM | 7.02 | 1 | 4 | комп. | 17 | 4011209285132 | LF |  | P360 | 5888 | 143
8US19984AA00 | 8US1998-4AA00 | MOUNT.RAIL 72MM WIDE | MOUNT.RAIL 72MM WIDE | TRAGSCHIENE 72MM BREIT | 2.85 | 1 | 10 | комп. | 17 | 4011209079274 | LF |  | P360 | 5888 | 143
8US19987CA08 | 8US1998-7CA08 | BUSBAR ADAPTER SYSTEM 35MM PLASTIC 90MM | BUSBAR ADAPTER SYSTEM 35MM PLASTIC 90MM | SAMSCHIADAPS TRAGSCHIEN 35MM KUNSTS 90MM | 3.61 | 1 | 10 | комп. | 17 | 4011209286238 | LF |  | P360 | 5888 | 143
8US19987CA10 | 8US1998-7CA10 | BUSBAR ADAPTER SYSTEM 35MM PLASTIC 110MM | BUSBAR ADAPTER SYSTEM 35MM PLASTIC 110MM | SAMSCHIADAPS TRAGSCHIEN 35MM KUNST 110MM | 3.9 | 1 | 10 | комп. | 17 | 4011209285149 | LF |  | P360 | 5888 | 143
8US19987CA15 | 8US1998-7CA15 | MOUNT.RAIL 40/60MM SYSTEM 45MM | MOUNT.RAIL 40/60MM SYSTEM 45MM | TRAGSCHIENE 40/60MM SYSTEM 45MM BR | 1.5 | 1 | 10 | комп. | 17 | 4011209443259 | LF |  | P360 | 5888 | 143
8US19987CA16 | 8US1998-7CA16 | MOUNT.RAIL 40/60MM SYSTEM 55MM | MOUNT.RAIL 40/60MM SYSTEM 55MM | TRAGSCHIENE 40/60MM SYSTEM 55MM BR | 1.94 | 1 | 10 | комп. | 17 | 4011209443266 | LF |  | P360 | 5888 | 143
8US19987CB45 | 8US1998-7CB45 | BUSBAR ADAPTER SYSTEM VERTICAL BUSBAR RUN MOUNTING RAIL 35 MM, PLASTIC WITH RECESS FOR INSERT 8US19981DA00, 45 MM LONG, WITH FIXING SCREWS FOR SIRIUS 3R ADAPTER S. S00 A. S0 | MOUNT.RAIL 45MM WIDE, SLIP-ON | TRAGSCHIENE 45MM BREIT, AUFSCHIEBBAR | 1.86 | 1 | 10 | комп. | 17 | 4011209879508 | LF |  | P360 | 5888 | 143
8US19987CB54 | 8US1998-7CB54 | BUSBAR ADAPTER SYSTEM VERTICAL BUSBAR RUN MOUNTING RAIL 35 MM, PLASTIC WITH RECESS FOR INSERT 8US19981DA00, 55 MM LONG, WITH FIXING SCREWS FOR SIRIUS 3R ADAPTER S. S00 A. S0 | MOUNT.RAIL 54MM WIDE, SLIP-ON | TRAGSCHIENE 54MM BREIT, AUFSCHIEBBAR | 2.07 | 1 | 10 | комп. | 17 | 4011209879515 | LF |  | P360 | 5888 | 143
8US19987CB72 | 8US1998-7CB72 | BUSBAR ADAPTER SYSTEM VERTICAL BUSBAR RUN MOUNTING RAIL 35 MM, PLASTIC WITH RECESS FOR INSERT 8US19981DA00, 55 MM LONG, WITH FIXING SCREWS FOR SIRIUS 3R ADAPTER S. S00 A. S0 | MOUNT.RAIL 72MM WIDE, SLIP-ON | TRAGSCHIENE 72MM BREIT, AUFSCHIEBBAR | 2.81 | 1 | 10 | комп. | 17 | 4011209879522 | LF |  | P360 | 5888 | 143
8WC50311AA00 | 8WC5031-1AA00 | FLAT COPPER BAR 25X5MM APPROX. 1.1M L | FLAT COPPER BAR 25X5MM APPROX. 1.1M L | STANGE FLACHKUPFER 25X5MM CA. 1,1M LANG | 37.38 | 1 | 1 | шт. | 20 | 4011209702509 | LF |  | P360 | 5888 | 143
8WC50331AA00 | 8WC5033-1AA00 | FLAT COPPER BAR 30X5MM APPROX. 1.1M L | FLAT COPPER BAR 30X5MM APPROX. 1.1M L | STANGE FLACHKUPFER 30X5MM CA. 1,1M LANG | 47.96 | 1 | 1 | шт. | 20 | 4011209702516 | LF |  | P360 | 5888 | 143
8WC5051 | 8WC5051 | FLAT COPPER BAR 12X5MM APPROX. 2 M L | FLAT COPPER BAR 12X5MM APPROX. 2 M L | STANGE FLACHKUPFER 12X5MM CA. 2 METER LA | 58.31 | 1 | 1 | шт. | 20 | 4011209662117 | LF |  | P360 | 5888 | 143
8WC5052 | 8WC5052 | FLAT COPPER BAR 15X5MM APPROX. 2 M L | FLAT COPPER BAR 15X5MM APPROX. 2 M L | STANGE FLACHKUPFER 15X5MM CA. 2 METER LA | 71.88 | 1 | 1 | шт. | 20 | 4011209662124 | LF |  | P360 | 5888 | 143
8WC5053 | 8WC5053 | FLAT COPPER BAR 20X5MM APPROX. 2 M L | FLAT COPPER BAR 20X5MM APPROX. 2 M L | STANGE FLACHKUPFER 20X5MM CA. 2 METER LA | 93.61 | 1 | 1 | шт. | 20 | 4011209662131 | LF |  | P360 | 5888 | 143
8WC5054 | 8WC5054 | FLAT COPPER BAR 25X5MM APPROX. 2 M L | FLAT COPPER BAR 25X5MM APPROX. 2 M L | STANGE FLACHKUPFER 25X5MM CA. 2 METER LA | 116.15 | 1 | 1 | шт. | 20 | 4011209662148 | LF |  | P360 | 5888 | 143
8WC5055 | 8WC5055 | FLAT COPPER BAR 30X5MM APPROX. 2 M L | FLAT COPPER BAR 30X5MM APPROX. 2 M L | STANGE FLACHKUPFER 30X5MM CA. 2 METER LA | 132.25 | 1 | 1 | шт. | 20 | 4011209662155 | LF |  | P360 | 5888 | 143
8WC5063 | 8WC5063 | FLAT COPPER BAR 20X10MM APPROX. 2 M L | FLAT COPPER BAR 20X10MM APPROX. 2 M L | STANGE FLACHKUPFER 20X10MM CA. 2 METER L | 175.95 | 1 | 1 | шт. | 20 | 4011209662162 | LF |  | P360 | 5888 | 143
8WC5065 | 8WC5065 | FLAT COPPER BAR 30X10MM APPROX. 2 M L | FLAT COPPER BAR 30X10MM APPROX. 2 M L | STANGE FLACHKUPFER 30X10MM CA. 2 METER L | 253 | 1 | 1 | шт. | 20 | 4011209662179 | LF |  | P360 | 5888 | 143
8WC5120 | 8WC5120 | FLAT COPPER BAR 6X6MM APPROX. 2.4M L | FLAT COPPER BAR 6X6MM APPROX. 2.4M L | STANGE FLACHKUPFER 6X6MM CA. 2,4M LANG | 37.72 | 1 | 1 | шт. | 20 | 4011209702417 | LF |  | P360 | 5888 | 143
8WC5121 | 8WC5121 | FLAT COPPER BAR 15X5MM APPROX. 2.4M L | FLAT COPPER BAR 15X5MM APPROX. 2.4M L | STANGE FLACHKUPFER 15X5MM CA. 2,4M | 52.56 | 1 | 1 | шт. | 20 | 4011209702424 | LF |  | P360 | 5888 | 143
8WC5123 | 8WC5123 | FLAT COPPER BAR 12X5MM APPROX. 2.4M L | FLAT COPPER BAR 12X5MM APPROX. 2.4M L | STANGE FLACHKUPFER 12X5MM CA. 2,4M LANG | 45.66 | 1 | 1 | шт. | 20 | 4011209702431 | LF |  | P360 | 5888 | 143
8WC5126 | 8WC5126 | FLAT COPPER BAR 20X5MM APPROX. 2.4M L | FLAT COPPER BAR 20X5MM APPROX. 2.4M L | STANGE FLACHKUPFER 20X5MM CA. 2,4M LANG | 62.22 | 1 | 1 | шт. | 20 | 4011209702448 | LF |  | P360 | 5888 | 143
8WC5127 | 8WC5127 | FLAT COPPER BAR 20X8MM APPROX. 2.4M L | FLAT COPPER BAR 20X8MM APPROX. 2.4M L | STANGE FLACHKUPFER 20X8MM CA. 2,4M LANG | 96.03 | 1 | 1 | шт. | 20 | 4011209702455 | LF |  | P360 | 5888 | 143
8WC5128 | 8WC5128 | FLAT COPPER BAR 20X10MM APPROX. 2.4M L | FLAT COPPER BAR 20X10MM APPROX. 2.4M L | STANGE FLACHKUPFER 20X10MM CA. 2,4M LANG | 105.92 | 1 | 1 | шт. | 20 | 4011209702462 | LF |  | P360 | 5888 | 143
8WC5131 | 8WC5131 | FLAT COPPER BAR 25X5MM APPROX. 2.4M L | FLAT COPPER BAR 25X5MM APPROX. 2.4M L | STANGE FLACHKUPFER 25X5MM CA. 2,4M LANG | 74.29 | 1 | 1 | шт. | 20 | 4011209702479 | LF |  | P360 | 5888 | 143
8WC5133 | 8WC5133 | FLAT COPPER BAR 30X5MM APPROX. 2.4M L | FLAT COPPER BAR 30X5MM APPROX. 2.4M L | STANGE FLACHKUPFER 30X5MM CA. 2,4M LANG | 86.14 | 1 | 1 | шт. | 20 | 4011209702486 | LF |  | P360 | 5888 | 143
8WC5134 | 8WC5134 | FLAT COPPER BAR 30X10MM APPROX. 2.4M L | FLAT COPPER BAR 30X10MM APPROX. 2.4M L | STANGE FLACHKUPFER 30X10MM CA. 2,4M LANG | 161 | 1 | 1 | шт. | 20 | 4011209702493 | LF |  | P360 | 5888 | 143
Note on L4: PA (product announcement) VF (sales release) LF (delivery release) AE (phased-out product) TS (type deletion) MH (liability for defects) AK (discontinuation)

## Выключатели и розетки
ООО "Регионприбор"
Тел. (351) 216-4-888 mail@region-pribor.ru
Заказной номер (MLFB) | Заказной номер (оригинальный) | Описание (Рус) | Описание (EN) | Описание (DE) | Price L2 2015 | Ед. цены | Мин.партия | Ед. изм. | Срок поставки, рабочие дни | EAN код | Статус | Примечания | GСK | PCK | PG
5TA2104 | 5TA2104 | DELTA ПЕРЕКЛЮЧАТЕЛЬ ЖАЛЮЗИ ЭЛЕКТРО-МЕХАНИЧ. ЧАСТЬ ДЛЯ МОНТАЖА ПОД ШТУКАТУРКУ 10A 250В | DELTA SWITCH INSERT FM SHUTTER SWITCH 10A 250V |  | 19.23 | 1 | 1 | шт. | 17 | 4001869037981 | LF |  | P310 | 5576 | 024
5TA2108 | 5TA2108 | DELTA ВЫКЛЮЧАТЕЛЬ ЭЛЕКТРО-МЕХАНИЧ. ЧАСТЬ ДЛЯ МОНТАЖА ПОД ШТУКАТУРКУ 10А 250В 1 КЛАВИША С КОНТРОЛЬНОЙ ЛАМПОЙ ДЛЯ ВКЛ/ВЫКЛ ИЗ 2-Х МЕСТ | DELTA SWITCH INSERT FM CONTROL SWITCH CO 10A 250V |  | 9.86 | 1 | 1 | шт. | 17 | 4001869037998 | LF |  | P310 | 5575 | 021
5TA21080KK | 5TA2108-0KK | DELTA ВЫКЛЮЧАТЕЛЬ ЭЛЕКТРО-МЕХАНИЧ. ЧАСТЬ ДЛЯ МОНТАЖА ПОД ШТУКАТУРКУ 10А 250В 1 КЛАВИША С КОНТРОЛЬНОЙ ЛАМПОЙ ДЛЯ ВКЛ/ВЫКЛ ИЗ 2-Х МЕСТ БЕЗ ЛАПОК | DELTA ROCKER SWITCH INSERT FOR FLUSH MOUNTING 10A, 250V,CONTR.SWITCH:TWO-WAY WITHOUT CLAWS |  | 9.86 | 1 | 10 | шт. | 27 | 4001869397405 | LF |  | P310 | 5575 | 021
5TA2112 | 5TA2112 | DELTA ВЫКЛЮЧАТЕЛЬЭЛЕКТРО-МЕХАНИЧ. ЧАСТЬ ДЛЯ МОНТАЖА ПОД ШТУКАТУРКУ 10А 250В 1 КЛАВИША 2-ПОЛЮСНЫЙ | DELTA SWITCH INSERT FM OFF SWITCH 2POLE 10A 250V |  | 8.09 | 1 | 1 | шт. | 17 | 4001869038001 | LF |  | P310 | 5575 | 021
5TA21120KK | 5TA2112-0KK | DELTA ВЫКЛЮЧАТЕЛЬЭЛЕКТРО-МЕХАНИЧ. ЧАСТЬ ДЛЯ МОНТАЖА ПОД ШТУКАТУРКУ 10А 250В 1 КЛАВИША 2-ПОЛЮСНЫЙ БЕЗ ЛАПОК | DELTA ROCKER SWITCH INSERT FOR FLUSH MOUNTING 10A, 250V, ON-OFF:DOUBLE-POLE WITHOUT CLAWS |  | 8.09 | 1 | 10 | шт. | 27 | 4001869397399 | LF |  | P310 | 5575 | 021
5TA2114 | 5TA2114 | DELTA КНОПКА КОНТРОЛЯ ЖАЛЮЗИ ЭЛЕКТРО-МЕХАНИЧ. ЧАСТЬ ДЛЯ МОНТАЖА ПОД ШТУКАТУРКУ 10А 250В С ЭЛЕКТРИЧЕСКОЙ БЛОКИРОВКОЙ | DELTA PUSHB. INSERT FM, SHUTTER PUSHB. 10A 250V ELECTRICALLY INTERLOCKED |  | 19.23 | 1 | 1 | шт. | 17 | 4001869038018 | LF |  | P310 | 5576 | 024
5TA21140KK | 5TA2114-0KK | DELTA КНОПКА КОНТРОЛЯ ЖАЛЮЗИ ЭЛЕКТРО-МЕХАНИЧ. ЧАСТЬ ДЛЯ МОНТАЖА ПОД ШТУКАТУРКУ 10А 250В С ЭЛЕКТРИЧЕСКОЙ БЛОКИРОВКОЙ БЕЗ ЛАПОК | DELTA VENET.BLIND PUSHBT.INSERT FOR FLUSH MOUNTING 10A, 250V,ELECTRIC.INTERLOCKED WITHOUT CLAWS |  | 19.23 | 1 | 10 | шт. | 43 | 4001869397375 | LF |  | P310 | 5576 | 024
5TA2117 | 5TA2117 | DELTA ВЫКЛЮЧАТЕЛЬ ЭЛЕКТРО-МЕХАНИЧ. ЧАСТЬ ДЛЯ МОНТАЖА ПОД ШТУКАТУРКУ 10А 250В ПЕРЕКРЕСТНЫЙ 1 КЛАВИША 2 ПЕРЕКЛЮЧ. КОНТАКТА | DELTA SWITCH INSERT FM INTERMEDIATE SWITCH 10A 250V |  | 8.09 | 1 | 1 | шт. | 17 | 4001869038025 | LF |  | P310 | 5575 | 021
5TA21170KK | 5TA2117-0KK | DELTA ВЫКЛЮЧАТЕЛЬ ЭЛЕКТРО-МЕХАНИЧ. ЧАСТЬ ДЛЯ МОНТАЖА ПОД ШТУКАТУРКУ 10А 250В ПЕРЕКРЕСТНЫЙ 1 КЛАВИША 2 ПЕРЕКЛЮЧ. КОНТАКТА БЕЗ ЛАПОК | DELTA ROCKER SWITCH INSERT FOR FLUSH MOUNTING 10A, 250V, INTERMEDIATE SWITCH WITHOUT CLAWS |  | 8.09 | 1 | 10 | шт. | 27 | 4001869397344 | LF |  | P310 | 5575 | 021
5TA2118 | 5TA2118 | DELTA ВЫКЛЮЧАТЕЛЬ ЭЛЕКТРО-МЕХАНИЧ. ЧАСТЬ ДЛЯ МОНТАЖА ПОД ШТУКАТУРКУ 10А 250В 2 КЛАВИШИ ДЛЯ ВКЛ/ВЫКЛ ИЗ 2-Х МЕСТ | DELTA SWITCH INSERT FM DOPPEL-2-WAY SWITCH 10A 250V |  | 10.43 | 1 | 1 | шт. | 17 | 4001869038032 | LF |  | P310 | 5575 | 021
5TA21180KK | 5TA2118-0KK | DELTA ВЫКЛЮЧАТЕЛЬ ЭЛЕКТРО-МЕХАНИЧ. ЧАСТЬ ДЛЯ МОНТАЖА ПОД ШТУКАТУРКУ 10А 250В 2 КЛАВИШИ ДЛЯ ВКЛ/ВЫКЛ ИЗ 2-Х МЕСТ БЕЗ ЛАПОК | DELTA ROCKER SWITCH INSERT FOR FLUSH MOUNTING 10A, 250V,DOUBLE TWO-WAY SWITCH WITHOUT CLAWS |  | 10.43 | 1 | 10 | шт. | 27 | 4001869397351 | LF |  | P310 | 5575 | 021
5TA2128 | 5TA2128 | DELTA PLUS ВЫКЛЮЧАТЕЛЬ ЭЛЕКТРО-МЕХАНИЧ. ЧАСТЬ ДЛЯ МОНТАЖА ПОД ШТУКАТУРКУ 10A 250В 2 КЛАВИШИ С ФИКСАЦИЕЙ ВИНТАМИ | DELTA SWITCH INSERT FM 2-CIRCUIT SWITCH SCREWABLE, 10A 250V |  | 6.48 | 1 | 1 | шт. | 17 | 4001869038094 | LF |  | P310 | 5575 | 021
5TA2130 | 5TA2130 | DELTA PLUS ВЫКЛЮЧАТЕЛЬ ЭЛЕКТРО-МЕХАНИЧ. ЧАСТЬ ДЛЯ МОНТАЖА ПОД ШТУКАТУРКУ 10A 250В 1 КЛАВИША С ФИКСАЦИЕЙ ВИНТАМИ | DELTA SWITCH INSERT FM CONTROL SWITCH SCREWABLE, 10A 250V |  | 10.81 | 1 | 1 | шт. | 17 | 4001869038100 | LF |  | P310 | 5575 | 021
5TA2131 | 5TA2131 | DELTA PLUS ВЫКЛЮЧАТЕЛЬ ЭЛЕКТРО-МЕХАНИЧ. ЧАСТЬ ДЛЯ МОНТАЖА ПОД ШТУКАТУРКУ 10A 250В 1 КЛАВИША С ФИКСАЦИЕЙ ВИНТАМИ 1-ПОЛЮСН. ДЛЯ ВКЛ/ВЫКЛ ИЗ 2-Х МЕСТ | DELTA SWITCH INSERT FM OFF SWITCH CO SCREWABLE, 10A 250V |  | 4.71 | 1 | 1 | шт. | 17 | 4001869038117 | LF |  | P310 | 5575 | 021
5TA2132 | 5TA2132 | DELTA PLUS ВЫКЛЮЧАТЕЛЬ ПРОМЕЖУТОЧНЫЙ ЭЛЕКТРО-МЕХАНИЧ. ЧАСТЬ ДЛЯ МОНТАЖА ПОД ШТУКАТУРКУ 10A 250В 1 КЛАВИША С ФИКСАЦИЕЙ ВИНТАМИ | DELTA SWITCH INSERT FM INTERMEDIATE SWITCH SCREWABLE, 10A 250V |  | 8.09 | 1 | 1 | шт. | 17 | 4001869038124 | LF |  | P310 | 5575 | 021
5TA2150 | 5TA2150 | DELTA ВЫКЛЮЧАТЕЛЬ ЭЛЕКТРО-МЕХАНИЧ. ЧАСТЬ ДЛЯ МОНТАЖА ПОД ШТУКАТУРКУ 10А 250В 1 КЛАВИША С КОНТРОЛЬНОЙ ЛАМПОЙ | DELTA SWITCH INSERT FM CONTROL SWITCH OFF 10A 250V |  | 9.67 | 1 | 1 | шт. | 17 | 4001869038131 | LF |  | P310 | 5575 | 021
5TA21500KK | 5TA2150-0KK | DELTA ВЫКЛЮЧАТЕЛЬ ЭЛЕКТРО-МЕХАНИЧ. ЧАСТЬ ДЛЯ МОНТАЖА ПОД ШТУКАТУРКУ 10А 250В 1 КЛАВИША С КОНТРОЛЬНОЙ ЛАМПОЙ БЕЗ ЛАПОК | DELTA ROCKER SWITCH INSERT FOR FLUSH MOUNTING 10A, 250V,CONTROL SWITCH,ON-OFF WITHOUT CLAWS |  | 9.67 | 1 | 10 | шт. | 27 | 4001869397382 | LF |  | P310 | 5575 | 021
5TA2151 | 5TA2151 | DELTA ВЫКЛЮЧАТЕЛЬ ЭЛЕКТРО-МЕХАНИЧ. ЧАСТЬ ДЛЯ МОНТАЖА ПОД ШТУКАТУРКУ 10А 250В 1 КЛАВИША 1-ПОЛЮСНЫЙ | DELTA SWITCH INSERT FM OFF SWITCH 1POLE 10A 250V |  | 3.81 | 1 | 1 | шт. | 17 | 4001869038148 | LF |  | P310 | 5575 | 021
5TA21510KK | 5TA2151-0KK | DELTA ВЫКЛЮЧАТЕЛЬ ЭЛЕКТРО-МЕХАНИЧ. ЧАСТЬ ДЛЯ МОНТАЖА ПОД ШТУКАТУРКУ 10А 250В 1 КЛАВИША 1-ПОЛЮСНЫЙ БЕЗ ЛАПОК | DELTA ROCKER SWITCH INSERT FOR FLUSH MOUNTING 10A, 250V, ON-OFF: 1-POLE WITHOUT CLAWS |  | 3.81 | 1 | 10 | шт. | 27 | 4001869397313 | LF |  | P310 | 5575 | 021
5TA2153 | 5TA2153 | МЕХАНИЗМ ТРЕХПОЛОСНОГО ВЫКЛЮЧАТЕЛЯ, 3НО, 16А, ~400В | DELTA SWITCH INSERT FM OFF SWITCH 3-POLE 16A 250V |  | 14.3 | 1 | 1 | шт. | 17 | 4001869093345 | LF |  | P310 | 5575 | 021
5TA21530KK | 5TA2153-0KK | DELTA ВЫКЛЮЧАТЕЛЬ ЭЛЕКТРО-МЕХАНИЧ. ЧАСТЬ ДЛЯ МОНТАЖА ПОД ШТУКАТУРКУ 10А 400В 1 КЛАВИША 3-ПОЛЮСНЫЙ БЕЗ ЛАПОК | DELTA ROCKER SWITCH INSERT 10A 400V, OFF:3POLE WITHOUT CLAWS |  | 14.3 | 1 | 10 | шт. | 27 | 4001869397481 | LF |  | P310 | 5575 | 021
5TA2154 | 5TA2154 | DELTA ВЫКЛЮЧАТЕЛЬ КОНТРОЛЯ ЖАЛЮЗИ ЭЛЕКТРО-МЕХАНИЧ. ЧАСТЬ ДЛЯ МОНТАЖА ПОД ШТУКАТУРКУ 10А 250В С МЕХАНИЧЕСКОЙ БЛОКИРОВКОЙ | DELTA SWITCH INSERT FM SHUTTER SWITCH 16A 250V MECHANICALLY INTERLOCKED |  | 19.23 | 1 | 1 | шт. | 17 | 4001869202129 | LF |  | P310 | 5576 | 024
5TA21540KK | 5TA2154-0KK | DELTA ВЫКЛЮЧАТЕЛЬ КОНТРОЛЯ ЖАЛЮЗИ ЭЛЕКТРО-МЕХАНИЧ. ЧАСТЬ ДЛЯ МОНТАЖА ПОД ШТУКАТУРКУ 10А 250В С МЕХАНИЧЕСКОЙ БЛОКИРОВКОЙ БЕЗ ЛАПОК | DELTA SWITCH INSERT UP, BLIND SWITCH 10A 250V MECHAN. BARRED WITHOUT CLAWS |  | 19.23 | 1 | 10 | шт. | 27 | 4001869397368 | LF |  | P310 | 5576 | 024
5TA2155 | 5TA2155 | DELTA ВЫКЛЮЧАТЕЛЬ ЭЛЕКТРО-МЕХАНИЧ. ЧАСТЬ ДЛЯ МОНТАЖА ПОД ШТУКАТУРКУ 10А 250В 2 КЛАВИШИ | DELTA SWITCH INSERT FM 2-CIRCUIT SWITCH 10A 250V |  | 6.05 | 1 | 1 | шт. | 17 | 4001869038155 | LF |  | P310 | 5575 | 021
5TA21550KK | 5TA2155-0KK | DELTA ВЫКЛЮЧАТЕЛЬ ЭЛЕКТРО-МЕХАНИЧ. ЧАСТЬ ДЛЯ МОНТАЖА ПОД ШТУКАТУРКУ 10А 250В 2 КЛАВИШИ БЕЗ ЛАПОК | DELTA SWITCH INSERT FM, SWITCH INSERT 10A 250V WITHOUT CLAWS |  | 6.05 | 1 | 10 | шт. | 27 | 4001869397337 | LF |  | P310 | 5575 | 021
5TA2156 | 5TA2156 | DELTA ВЫКЛЮЧАТЕЛЬ ЭЛЕКТРО-МЕХАНИЧ. ЧАСТЬ ДЛЯ МОНТАЖА ПОД ШТУКАТУРКУ 10А 250В 1 КЛАВИША ДЛЯ ВКЛ/ВЫКЛ ИЗ 2-Х МЕСТ | DELTA SWITCH INSERT FM ON-OFF SWITCH 10A 250V |  | 3.98 | 1 | 1 | шт. | 17 | 4001869038162 | LF |  | P310 | 5575 | 021
5TA21560KK | 5TA2156-0KK | DELTA ВЫКЛЮЧАТЕЛЬ ЭЛЕКТРО-МЕХАНИЧ. ЧАСТЬ ДЛЯ МОНТАЖА ПОД ШТУКАТУРКУ 10А 250В 1 КЛАВИША ДЛЯ ВКЛ/ВЫКЛ ИЗ 2-Х МЕСТ БЕЗ ЛАПОК | DELTA ROCKER SWITCH INSERT FOR FLUSH MOUNTING 10A, 250V, ON-OFF/TWO-WAY WITHOUT CLAWS |  | 3.98 | 1 | 10 | шт. | 27 | 4001869397306 | LF |  | P310 | 5575 | 021
5TA2162 | 5TA2162 | DELTA ВЫКЛЮЧАТЕЛЬЭЛЕКТРО-МЕХАНИЧ. ЧАСТЬ ДЛЯ МОНТАЖА ПОД ШТУКАТУРКУ 16А 250В 1 КЛАВИША 2-ПОЛЮСНЫЙ | DELTA SWITCH INSERT FM OFF SWITCH 2POLE 16A 250V |  | 9.86 | 1 | 1 | шт. | 17 | 4001869175959 | LF |  | P310 | 5575 | 021
5TA21620KK | 5TA2162-0KK | DELTA ВЫКЛЮЧАТЕЛЬЭЛЕКТРО-МЕХАНИЧ. ЧАСТЬ ДЛЯ МОНТАЖА ПОД ШТУКАТУРКУ 16А 250В 1 КЛАВИША 2-ПОЛЮСНЫЙ БЕЗ ЛАПОК | DELTA ROCKER-INSERT UP 10A 250V, AUS:2POLE WITHOUT CLAWS |  | 9.86 | 1 | 10 | шт. | 27 | 4001869397450 | LF |  | P310 | 5575 | 021
5TA23160 | 5TA2316-0 | DELTA Tom's Drag УНИВЕРСАЛЬНЫЙ ВЫКЛЮЧАТЕЛЬ ЯНТАРЬ РУЧНАЯ РАБОТА В ПОДАРОЧНОЙ УПАКОВКЕ: клавиша, рамка и электрическая часть | DELTA MIRO ARTIST TOMS DRAG, COMPLETE DEVICE FRAME 1-FOLD WITH UNIVERSAL SW. AND ROCKER NEUTRAL AMBER |  | 95.81 | 1 | 1 | шт. | 30 | 4001869404776 | LF |  | P310 | 5572 | 021
5TA23161 | 5TA2316-1 | DELTA Tom's Drag УНИВЕРСАЛЬНЫЙ ВЫКЛЮЧАТЕЛЬ ЧЕРНЫЙ РОЯЛЬ РУЧНАЯ РАБОТА В ПОДАРОЧНОЙ УПАКОВКЕ: клавиша, рамка и электрическая часть | DELTA MIRO ARTIST TOMS DRAG, COMPLETE DEVICE FRAME 1-FOLD WITH UNIVERSAL SW. AND ROCKER NEUTRAL PIANO BLACK |  | 88.45 | 1 | 1 | шт. | 30 | 4001869404790 | LF |  | P310 | 5572 | 021
5TA23162 | 5TA2316-2 | DELTA Tom's Drag УНИВЕРСАЛЬНЫЙ ВЫКЛЮЧАТЕЛЬ ЧИЛИ РУЧНАЯ РАБОТА В ПОДАРОЧНОЙ УПАКОВКЕ: клавиша, рамка и электрическая часть | DELTA MIRO ARTIST TOMS DRAG, COMPLETE DEVICE FRAME 1-FOLD WITH UNIVERSAL SW. AND ROCKER NEUTRAL CHILLY |  | 88.45 | 1 | 1 | шт. | 30 | 4001869404813 | LF |  | P310 | 5572 | 021
5TA23163 | 5TA2316-3 | DELTA Tom's Drag УНИВЕРСАЛЬНЫЙ ВЫКЛЮЧАТЕЛЬ ТИТАНОВОБЕЛЫЙ РУЧНАЯ РАБОТА В ПОДАРОЧНОЙ УПАКОВКЕ: клавиша, рамка и электрическая часть | DELTA MIRO ARTIST TOMS DRAG, COMPLETE DEVICE FRAME 1-FOLD WITH UNIVERSAL SW. AND ROCKER NEUTRAL TITANIUM WHITE |  | 78.02 | 1 | 1 | шт. | 30 | 4001869415857 | LF |  | P310 | 5572 | 021
5TA23260 | 5TA2326-0 | DELTA Tom's Drag ЯНТАРЬ ДВУХМЕСТНАЯ КОМБ. ВЫКЛЮЧАТЕЛЬ/РОЗЕТКА РУЧНАЯ РАБОТА В ПОДАРОЧНОЙ УПАКОВКЕ: клавиша, рамка, электрическая часть и розетка | DELTA MIRO ARTIST TOMS DRAG, COMPLETE DEVICE FRAME 2-FOLD WITH UNIVERSAL SW. ROCKER NEUTRAL AND SOCKET W TOUCH PROTECTION AMBER |  | 171.38 | 1 | 1 | шт. | 30 | 4001869404783 | LF |  | P310 | 5572 | 021
5TA23261 | 5TA2326-1 | DELTA Tom's Drag ЧЕРНЫЙ РОЯЛЬ ДВУХМЕСТНАЯ КОМБ. ВЫКЛЮЧАТЕЛЬ/РОЗЕТКА РУЧНАЯ РАБОТА В ПОДАРОЧНОЙ УПАКОВКЕ: клавиша, рамка, электрическая часть и розетка | DELTA MIRO ARTIST TOMS DRAG, COMPLETE DEVICE FRAME 2-FOLD WITH UNIVERSAL SW. ROCKER NEUTRAL AND SOCKET W TOUCH PROTECTION PIANO BLACK |  | 146.89 | 1 | 1 | шт. | 30 | 4001869404806 | LF |  | P310 | 5572 | 021
5TA23262 | 5TA2326-2 | DELTA Tom's Drag ЧИЛИ ДВУХМЕСТНАЯ КОМБ. ВЫКЛЮЧАТЕЛЬ/РОЗЕТКА РУЧНАЯ РАБОТА В ПОДАРОЧНОЙ УПАКОВКЕ: клавиша, рамка, электрическая часть и розетка | DELTA MIRO ARTIST TOMS DRAG, COMPLETE DEVICE FRAME 2-FOLD WITH UNIVERSAL SW. ROCKER NEUTRAL AND SOCKET W TOUCH PROTECTION CHILLY |  | 146.89 | 1 | 1 | шт. | 30 | 4001869404820 | LF |  | P310 | 5572 | 021
5TA23263 | 5TA2326-3 | DELTA Tom's Drag ТИТАНОВОБЕЛЫЙ ДВУХМЕСТНАЯ КОМБ. ВЫКЛЮЧАТЕЛЬ/РОЗЕТКА РУЧНАЯ РАБОТА В ПОДАРОЧНОЙ УПАКОВКЕ: клавиша, рамка, электрическая часть и розетка | DELTA MIRO ARTIST TOMS DRAG, COMPLETE DEVICE FRAME 2-FOLD WITH UNIVERSAL SW. ROCKER W TOUCH PROTECTION TITANIUM WHITE |  | 128.81 | 1 | 1 | шт. | 30 | 4001869415864 | LF |  | P310 | 5572 | 021
5TA23273 | 5TA2327-3 | DELTA MIRO ARTIST, TOMS DRAG, КОМПЛ.УСТРОЙСТВО, 2-МЕСТН.РАМКА С КЛАВИШЕЙ И РОЗЕТКОЙ С ЗАЗЕМЛ., ТИТАНОВОБЕЛЫЙ | DELTA MIRO ARTIST TOMS DRAG, COMPLETE DEVICE FRAME 2-FOLD WITH UNIVERSAL SW. ROCKER NEUTRAL AND SOCKET GROUNDING PIN, TITANIUM WHITE |  | 146.89 | 1 | 1 | шт. | 30 | 4001869415871 | LF |  | P310 | 5572 | 021
5TA4700 | 5TA4700 | DELTA FLACHE ВЫКЛЮЧАТЕЛЬ 10А 250В НАВЕСНОГО МОНТАЖА IP44 С ЗАЩИТОЙ ОТ БРЫЗГ С КОНТРОЛЬНОЙ ЛАМПОЙ 1 КЛАВИША | DELTA FLAT IP44, SM DARK GRAY/LIGHT GRAY CONTROL SWITCH OFF, 10A 250V W. WINDOW, PILOT LAMP 66X75MM |  | 15.8 | 1 | 1 | шт. | 17 | 4001869038193 | LF |  | P310 | 5571 | 021
5TA4701 | 5TA4701 | DELTA FLACHE ВЫКЛЮЧАТЕЛЬ 10А 250В НАВЕСНОГО МОНТАЖА IP44 С ЗАЩИТОЙ ОТ БРЫЗГ 1-ПОЛЮСНЫЙ 1 КЛАВИША | DELTA FLAT IP44, SM DARK GRAY/LIGHT GRAY OFF SWITCH 1POLE, 10A 250V 66X75MM |  | 8.47 | 1 | 1 | шт. | 17 | 4001869038209 | LF |  | P310 | 5571 | 021
5TA4702 | 5TA4702 | DELTA FLACHE ВЫКЛЮЧАТЕЛЬ 10А 250В НАВЕСНОГО МОНТАЖА IP44 С ЗАЩИТОЙ ОТ БРЫЗГ 2-ПОЛЮСНЫЙ 1 КЛАВИША | DELTA FLAT IP44, SM DARK GRAY/LIGHT GRAY OFF SWITCH 2POLE, 10A 250V 66X75MM |  | 13.4 | 1 | 1 | шт. | 17 | 4001869038216 | LF |  | P310 | 5571 | 021
5TA4705 | 5TA4705 | DELTA FLACHE ВЫКЛЮЧАТЕЛЬ 10А 250В НАВЕСНОГО МОНТАЖА IP44 С ЗАЩИТОЙ ОТ БРЫЗГ 2 КЛАВИШИ | DELTA FLAT IP44, SM DARK GRAY/LIGHT GRAY 2-CIRCUIT SWITCH, 10A 250V 66X75MM |  | 13.89 | 1 | 1 | шт. | 17 | 4001869002484 | LF |  | P310 | 5571 | 021
5TA4706 | 5TA4706 | DELTA FLACHE ВЫКЛЮЧАТЕЛЬ 10А 250В НАВЕСНОГО МОНТАЖА IP44 С ЗАЩИТОЙ ОТ БРЫЗГ 1 КЛАВИША ДЛЯ ВКЛ/ВЫКЛ ИЗ 2-Х МЕСТ | DELTA FLAT IP44, SM DARK GRAY/LIGHT GRAY UNIVERSAL SWITCH CO/OFF 10A 250V, 66X75MM |  | 8.47 | 1 | 1 | шт. | 17 | 4001869002460 | LF |  | P310 | 5571 | 021
5TA4707 | 5TA4707 | DELTA FLACHE ВЫКЛЮЧАТЕЛЬ 10А 250В НАВЕСНОГО МОНТАЖА IP44 С ЗАЩИТОЙ ОТ БРЫЗГ ПЕРЕКРЕСТНЫЙ 1 КЛАВИША 2 ПЕРЕКЛЮЧ. КОНТАКТА | DELTA FLAT IP44, SM DARK GRAY/LIGHT GRAY INTERMEDIATE SWITCH, 10A 250V 66X75MM |  | 13.4 | 1 | 1 | шт. | 17 | 4001869002477 | LF |  | P310 | 5571 | 021
5TA4708 | 5TA4708 | DELTA FLACHE ВЫКЛЮЧАТЕЛЬ 10А 250В НАВЕСНОГО МОНТАЖА IP44 С ЗАЩИТОЙ ОТ БРЫЗГ 2 КЛАВИШИ ДЛЯ ВКЛ/ВЫКЛ ИЗ 2-Х МЕСТ | DELTA FLAT IP44, SM DARK GRAY/LIGHT GRAY DUAL 2-WAY SWITCH 10A 250V, 66X75MM |  | 16.23 | 1 | 1 | шт. | 17 | 4001869145365 | LF |  | P310 | 5571 | 021
5TA4710 | 5TA4710 | DELTA FLACHE ВЫКЛЮЧАТЕЛЬ 10А 250В НАВЕСНОГО МОНТАЖА IP44 С ЗАЩИТОЙ ОТ БРЫЗГ 1 КЛАВИША С КОНТРОЛЬНОЙ ЛАМПОЙ ДЛЯ ВКЛ/ВЫКЛ ИЗ 2-Х МЕСТ | DELTA FLAT IP44, SM DARK GRAY/LIGHT GRAY CONTROL SWITCH CO 10A 250V, 66X75MM |  | 15.8 | 1 | 1 | шт. | 17 | 4001869002507 | LF |  | P310 | 5571 | 021
5TA4711 | 5TA4711 | DELTA FLACHE ВЫКЛЮЧАТЕЛЬ 10А 250В НАВЕСНОГО МОНТАЖА IP44 С ЗАЩИТОЙ ОТ БРЫЗГ С КОНТРОЛЬНОЙ ЛАМПОЙ 1 КЛАВИША (В КОМПЛ. 2 ОКНА ПРОЗРАЧНОЕ И С СИМВОЛОМ) | DELTA FLAT IP44, SM DARK GRAY/LIGHT GRAY OFF SWITCH, 10A 250V 66X75MM, W. LAMP A. 2 WINDOWS (NEUTRAL, LIGHT) |  | 12.55 | 1 | 1 | шт. | 17 | 4001869038223 | LF |  | P310 | 5571 | 021
5TA4716 | 5TA4716 | DELTA FLACHE ВЫКЛЮЧАТЕЛЬ 10А 250В НАВЕСНОГО МОНТАЖА IP44 С ЗАЩИТОЙ ОТ БРЫЗГ С КОНТРОЛЬНОЙ ЛАМПОЙ 1 КЛАВИША ДЛЯ ВКЛ/ВЫКЛ ИЗ 2-Х МЕСТ (В КОМПЛ. 2 ОКНА ПРОЗРАЧНОЕ И С СИМВОЛОМ) | DELTA FLAT IP44, SM DARK GRAY/LIGHT GRAY 2-WAY SWITCH, 10A 250V 66X75MM, W. LAMP A. 2 WINDOWS (NEUTRAL, LIGHT) |  | 12.55 | 1 | 1 | шт. | 17 | 4001869038230 | LF |  | P310 | 5571 | 021
5TA4726 | 5TA4726 | DELTA FLACHE ВЫКЛЮЧАТЕЛЬ 10А 250В НАВЕСНОГО МОНТАЖА IP44 С ЗАЩИТОЙ ОТ БРЫЗГ С КОНТРОЛЬНОЙ ЛАМПОЙ И ПАНЕЛЬЮ ДЛЯ НАДПИСИ 1 КЛАВИША ДЛЯ ВКЛ/ВЫКЛ ИЗ 2-Х МЕСТ (В КОМПЛ. 2 ОКНА ПРОЗРАЧНОЕ И С СИМВОЛОМ) | DELTA FLAT IP44, SM DARK GRAY/LIGHT GRAY 2-WAY SWITCH, 10A 250V W.WINDOW, LAB. PLATE, GLOW LAMP 66X75MM |  | 15.8 | 1 | 1 | шт. | 17 | 4001869038247 | LF |  | P310 | 5571 | 021
5TA4741 | 5TA4741 | DELTA FLACHE АВАРИЙНЫЙ ВЫКЛЮЧАТЕЛЬ НАГРЕВА 10А 250В НАВЕСНОГО МОНТАЖА IP44 С ЗАЩИТОЙ ОТ БРЫЗГ С КОНТРОЛЬНОЙ ЛАМПОЙ 1-ПОЛЮСНЫЙ | DELTA FLAT IP44, SM DARK GRAY/LIGHT GRAY HEATING EM. SWITCH, 1POLE 10A 250V, W. PILOT LAMP 66X75MM |  | 16.5 | 1 | 1 | шт. | 17 | 4001869002491 | LF |  | P310 | 5571 | 021
5TA4742 | 5TA4742 | DELTA FLACHE АВАРИЙНЫЙ ВЫКЛЮЧАТЕЛЬ НАГРЕВА 10А 250В НАВЕСНОГО МОНТАЖА IP44 С ЗАЩИТОЙ ОТ БРЫЗГ С КОНТРОЛЬНОЙ ЛАМПОЙ 2-ПОЛЮСНЫЙ | DELTA FLAT IP44, SM DARK GRAY/LIGHT GRAY HEATING EM. SWITCH, 2POLE 10A 250V, W. PILOT LAMP 66X75MM |  | 21.51 | 1 | 1 | шт. | 17 | 4001869038254 | LF |  | P310 | 5571 | 021
5TA4753 | 5TA4753 | DELTA FLACHE ВЫКЛЮЧАТЕЛЬ 16А 400В НАВЕСНОГО МОНТАЖА IP44 С ЗАЩИТОЙ ОТ БРЫЗГ С СИМВОЛАМИ I/O 1 КЛАВИША 3-ПОЛЮСА | DELTA FLAT IP44, SM DARK GRAY/LIGHT GRAY OFF SWITCH 3-POLE, 16A 400V W. SYMBOLS I0, 66X75MM |  | 22.09 | 1 | 1 | шт. | 17 | 4001869174839 | LF |  | P310 | 5571 | 021
5TA4815 | 5TA4815 | DELTA FLACHE ВЫКЛЮЧАТЕЛЬ КОМБИНИРОВАННЫЙ 10A DC/16А AC 250В НАВЕСНОГО МОНТАЖА IP44 С ЗАЩИТОЙ ОТ БРЫЗГ 2 КЛАВИШИ+РОЗЕТКА С ЗАЩИТНЫМ КОНТАКТОМ С ВИНТОВЫМ ПОДСОЕДИНЕНИЕМ | DELTA FLAT IP44, SM DARK GRAY/LIGHT GRAY 2-CIRCUIT SWITCH, 10A 250 SCHUKO OUTLET W.HINGED LID 10/16A 250V, 66X151MM |  | 23.5 | 1 | 1 | шт. | 17 | 4001869038261 | LF |  | P310 | 5571 | 021
5TA4816 | 5TA4816 | DELTA FLACHE ВЫКЛЮЧАТЕЛЬ КОМБИНИРОВАННЫЙ 10A DC/16А AC 250В НАВЕСНОГО МОНТАЖА IP44 С ЗАЩИТОЙ ОТ БРЫЗГ ДЛЯ ВКЛ/ВЫКЛ ИЗ 2-Х МЕСТ 1 КЛАВИША+РОЗЕТКА С ЗАЩИТНЫМ КОНТАКТОМ С ВИНТОВЫМ ПОДСОЕДИНЕНИЕМ | DELTA FLAT IP44, SM DARK GRAY/LIGHT GRAY 2-WAY SWITCH, 10A 250V SCHUKO OUTLET W.HINGED LID 10/16A 250V, 66X151MM |  | 17.92 | 1 | 1 | шт. | 17 | 4001869038278 | LF |  | P310 | 5571 | 021
5TA4825 | 5TA4825 | DELTA FLAECHE IP44, COMBINATION 2-CIRCUIT SWITCH A. SCHUKO SOCKET OUTLET W.INCREASED TOUCH PROTECTION РАЗМЕРЫ 151X66X54M | DELTA FLAECHE IP44 COMBINATION 2-CIRCUIT SWITCH A. SCHUKO SOCKET OUTLET W. INCREASED TOUCH PROTECTION DIMENSIONS 151X66X54 MM |  | 25.05 | 1 | 1 | шт. | 55 | 4001869403564 | LF |  | P310 | 5571 | 021
5TA4826 | 5TA4826 | DELTA FLAECHE IP44 COMBINATION TWO-WAY SWITCH A. SCHUKO SOCKET OUTLET W. INCREASED TOUCH PROTECTION РАЗМЕРЫ 151X66X54 M | DELTA FLAECHE IP44 COMBINATION TWO-WAY SWITCH A. SCHUKO SOCKET OUTLET W. INCREASED TOUCH PROTECTION DIMENSIONS 151X66X54 MM |  | 19.47 | 1 | 1 | шт. | 17 | 4001869403557 | LF |  | P310 | 5571 | 021
5TA7650 | 5TA7650 | DELTA FLACHE ВЫКЛЮЧАТЕЛЬ ЖАЛЮЗИ 16А 250В НАВЕСНОГО МОНТАЖА IP44 С ЗАЩИТОЙ ОТ БРЫЗГ ДЛЯ ВКЛ/ВЫКЛ ИЗ 2-Х МЕСТ 1 КЛАВИША 1-ПОЛЮСНЫЙ С ФИКСАЦИЕЙ КРАЙНИХ ПОЗИЦИЙ И БЕЗОБРЫВНЫМ ПЕРЕКЛЮЧЕНИЕМ | DELTA FLAT IP44, SM SHUTTER KEY-OPERAT. SWITCH 1POLE, 16A 250V, 66X75MM MOM./MAINT.CONTACT IN BOTH DIR. W. 2 KEYS, HINGED LID |  | 70.12 | 1 | 1 | шт. | 17 | 4001869038506 | LF |  | P310 | 5571 | 021
5TA7651 | 5TA7651 | DELTA FLACHE ВЫКЛЮЧАТЕЛЬ ЖАЛЮЗИ 16А 250В НАВЕСНОГО МОНТАЖА IP44 С ЗАЩИТОЙ ОТ БРЫЗГ ДЛЯ ВКЛ/ВЫКЛ ИЗ 2-Х МЕСТ 1 КЛАВИША 1-ПОЛЮСНЫЙ | DELTA FLAT IP44, SM SHUTTER KEY-OPERAT. SWITCH 1POLE, 16A 250V, 66X75MM MOM. CONTACT IN BOTH DIRECT. W. 2 KEYS, HINGED LID |  | 70.12 | 1 | 1 | шт. | 17 | 4001869038513 | LF |  | P310 | 5571 | 021
5TA7660 | 5TA7660 | DELTA I-SYSTEM ТИТАНОВО-БЕЛЫЙ ВЫКЛЮЧАТЕЛЬ ЖАЛЮЗИ ПОВОРОТНЫЙ 1-ПОЛЮС. 55Х55ММ МОНТИРУЕМЫЙ ПОД ШТУКАТУРКУ С/БЕЗ ФИКСАЦИИ КРАЙНИХ ПОЗИЦИЙ В ОБОИХ НАПРАВЛЕНИЯХ И СИМВ. "ВВЕРХ/ВНИЗ" | I-SYSTEM, TIT. WHITE, FM SHUTTER KNOB-OP. SWITCH 1POLE MOM./MAINT.CONTACT IN BOTH DIR. NEUTRAL POSITION, 10A 250V W. COVER PLATE 55X55MM |  | 26.01 | 1 | 1 | шт. | 17 | 4001869038520 | LF |  | P310 | 5576 | 024
5TA7661 | 5TA7661 | DELTA I-SYSTEM ТИТАНОВО-БЕЛЫЙ ВЫКЛЮЧАТЕЛЬ ЖАЛЮЗИ ПОВОРОТНЫЙ 2-ПОЛЮС. 55Х55ММ МОНТИРУЕМЫЙ ПОД ШТУКАТУРКУ С/БЕЗ ФИКСАЦИИ КРАЙНИХ ПОЗИЦИЙ В ОБОИХ НАПРАВЛЕНИЯХ | I-SYSTEM, TIT. WHITE, FM SHUTTER KNOB-OP. SWITCH 2POLE MOM./MAINT.CONTACT IN BOTH DIR. NEUTRAL POSITION, 10A 250V W. COVER PLATE 55X55MM |  | 37.74 | 1 | 1 | шт. | 17 | 4001869038537 | LF |  | P310 | 5576 | 024
5TA7662 | 5TA7662 | DELTA I-SYSTEM ТИТАНОВО-БЕЛЫЙ ВЫКЛЮЧАТЕЛЬ ЖАЛЮЗИС КЛЮЧЕМ 1-ПОЛЮС. 55Х55ММ МОНТИРУЕМЫЙ ПОД ШТУКАТУРКУ С/БЕЗ ФИКСАЦИИ КРАЙНИХ ПОЗИЦИЙ В ОБОИХ НАПРАВЛЕНИЯХ | I-SYSTEM, TIT. WHITE, FM SHUTTER KEY SWITCH 1POLE, 10A 250V MOM./MAINT.CONTACT IN BOTH DIR. W. COVER PLATE 55X55MM |  | 90.77 | 1 | 1 | шт. | 17 | 4001869038544 | LF |  | P310 | 5576 | 024
5TA7663 | 5TA7663 | DELTA I-SYSTEM ТИТАНОВО-БЕЛЫЙ ВЫКЛЮЧАТЕЛЬ ЖАЛЮЗИ ПОВОРОТНЫЙ 1-ПОЛЮС. 55Х55ММ МОНТИРУЕМЫЙ ПОД ШТУКАТУРКУ С ФИКСАЦИЕЙ В 3-Х ПОЗИЦИЯХ И СИМВ. "ВВЕРХ-0-ВНИЗ" | I-SYSTEM, TIT. WHITE, FM SHUTTER KNOB-OP. SWITCH 1POLE MOM. CONTACT IN BOTH DIRECTIONS NEUTRAL POSITION, 10A 250V W. COVER PLATE 55X55MM |  | 26.01 | 1 | 1 | шт. | 17 | 4001869038551 | LF |  | P310 | 5576 | 024
5TA7664 | 5TA7664 | DELTA I-SYSTEM ТИТАНОВО-БЕЛЫЙ ВЫКЛЮЧАТЕЛЬ ЖАЛЮЗИС КЛЮЧЕМ 1-ПОЛЮС. ДЛЯ СИСТЕМ "MASTER KEY" 55Х55ММ МОНТИРУЕМЫЙ ПОД ШТУКАТУРКУ С/БЕЗ ФИКСАЦИИ КРАЙНИХ ПОЗИЦИЙ В ОБОИХ НАПРАВЛЕНИЯХ И СИМВ. "ВВЕРХ/ВНИЗ" | I-SYSTEM, TIT. WHITE, FM SHUTTER KEY SWITCH 1POLE, 10A 250V MOM./MAINT.CONTACT IN BOTH DIR. W. COVER PLATE 55X55MM |  | 63.73 | 1 | 1 | шт. | 17 | 4001869038568 | LF |  | P310 | 5576 | 024
5TA7665 | 5TA7665 | DELTA I-SYSTEM ТИТАНОВО-БЕЛЫЙ ВЫКЛЮЧАТЕЛЬ ЖАЛЮЗИС КЛЮЧЕМ 2-ПОЛЮС. ДЛЯ СИСТЕМ "MASTER KEY" 55Х55ММ МОНТИРУЕМЫЙ ПОД ШТУКАТУРКУ С/БЕЗ ФИКСАЦИИ КРАЙНИХ ПОЗИЦИЙ В ОБОИХ НАПРАВЛЕНИЯХ И СИМВ. "ВВЕРХ/ВНИЗ" | I-SYSTEM, TIT. WHITE, FM SHUTTER KEY SWITCH 2POLE, 10A 250V MOM./MAINT.CONTACT IN BOTH DIR. W. COVER PLATE 55X55MM |  | 72.68 | 1 | 1 | шт. | 17 | 4001869038575 | LF |  | P310 | 5576 | 024
5TA7666 | 5TA7666 | DELTA I-SYSTEM ТИТАНОВО-БЕЛЫЙ ВЫКЛЮЧАТЕЛЬ ЖАЛЮЗИС КЛЮЧЕМ 1-ПОЛЮС. ДЛЯ СИСТЕМ "MASTER KEY" 55Х55ММ МОНТИРУЕМЫЙ ПОД ШТУКАТУРКУ БЕЗ ФИКСАЦИИ КРАЙНИХ ПОЗИЦИЙ В ОБОИХ НАПРАВЛЕНИЯХ И СИМВ. "ВВЕРХ/ВНИЗ" | I-SYSTEM, TIT. WHITE, FM SHUTTER KEY SWITCH 1POLE, 10A 250V MOM. CONTACT IN BOTH DIRECT. W. COVER PLATE 55X55MM |  | 63.73 | 1 | 1 | шт. | 17 | 4001869038582 | LF |  | P310 | 5576 | 024
5TA7667 | 5TA7667 | DELTA I-SYSTEM ТИТАНОВО-БЕЛЫЙ ВЫКЛЮЧАТЕЛЬ ЖАЛЮЗИС КЛЮЧЕМ 2-ПОЛЮС. ДЛЯ СИСТЕМ "MASTER KEY" 55Х55ММ МОНТИРУЕМЫЙ ПОД ШТУКАТУРКУ БЕЗ ФИКСАЦИИ КРАЙНИХ ПОЗИЦИЙ В ОБОИХ НАПРАВЛЕНИЯХ И СИМВ. "ВВЕРХ/ВНИЗ" | I-SYSTEM, TIT. WHITE, FM SHUTTER KEY SWITCH 2POLE, 10A 250V MOM. CONTACT IN BOTH DIRECT. W. COVER PLATE 55X55MM |  | 72.68 | 1 | 1 | шт. | 17 | 4001869038599 | LF |  | P310 | 5576 | 024
5TA7668 | 5TA7668 | DELTA I-SYSTEM ТИТАНОВО-БЕЛЫЙ ВЫКЛЮЧАТЕЛЬ ЖАЛЮЗИС КЛЮЧЕМ 1-ПОЛЮС. ДЛЯ СИСТЕМ "MASTER KEY" 55Х55ММ МОНТИРУЕМЫЙ ПОД ШТУКАТУРКУ С ФИКСАЦИЕЙ КРАЙНИХ ПОЗИЦИЙ В ОБОИХ НАПРАВЛЕНИЯХ И СИМВ. "ВВЕРХ/ВНИЗ" | I-SYSTEM, TIT. WHITE, FM SHUTTER KEY SWITCH 1POLE, 10A 250V MAINT. CONTACT IN BOTH DIRECT. W. COVER PLATE 55X55MM |  | 78.7 | 1 | 1 | шт. | 17 | 4001869038605 | LF |  | P310 | 5576 | 024
5TA7670 | 5TA7670 | DELTA I-SYSTEM ТИТАНОВО-БЕЛЫЙ ВЫКЛЮЧАТЕЛЬ ЖАЛЮЗИС КЛЮЧЕМ 2-ПОЛЮС. ДЛЯ СИСТЕМ "MASTER KEY" 55Х55ММ МОНТИРУЕМЫЙ ПОД ШТУКАТУРКУ С ФИКСАЦИЕЙ КРАЙНИХ ПОЗИЦИЙ В ОБОИХ НАПРАВЛЕНИЯХ И СИМВ. "ВВЕРХ/ВНИЗ" | I-SYSTEM, TIT. WHITE, FM SHUTTER KEY SWITCH 2POLE, 10A 250V MAINT. CONTACT IN BOTH DIRECT. W. COVER PLATE 55X55MM |  | 84.83 | 1 | 1 | шт. | 17 | 4001869038612 | LF |  | P310 | 5576 | 024
5TA7671 | 5TA7671 | DELTA I-SYSTEM ЭЛЕКТРИЧЕСКИЙ БЕЛЫЙ ВЫКЛЮЧАТЕЛЬ ЖАЛЮЗИ ПОВОРОТНЫЙ 1-ПОЛЮС. 55Х55ММ МОНТИРУЕМЫЙ ПОД ШТУКАТУРКУ С/БЕЗ ФИКСАЦИИ КРАЙНИХ ПОЗИЦИЙ В ОБОИХ НАПРАВЛЕНИЯХ И СИМВ. "ВВЕРХ/ВНИЗ" | I-SYSTEM,ELECT. WHITE, FM SHUTTER KNOB-OP. SWITCH 1POLE MOM./MAINT.CONTACT IN BOTH DIR. NEUTRAL POSITION, 10A 250V W. COVER PLATE 55X55MM |  | 26.01 | 1 | 1 | шт. | 17 | 4001869038629 | LF |  | P310 | 5576 | 024
5TA7672 | 5TA7672 | DELTA I-SYSTEM ЭЛЕКТРИЧЕСКИЙ БЕЛЫЙ ВЫКЛЮЧАТЕЛЬ ЖАЛЮЗИ ПОВОРОТНЫЙ 2-ПОЛЮС. 55Х55ММ МОНТИРУЕМЫЙ ПОД ШТУКАТУРКУ С/БЕЗ ФИКСАЦИИ КРАЙНИХ ПОЗИЦИЙ В ОБОИХ НАПРАВЛЕНИЯХ | I-SYSTEM,ELECT. WHITE, FM SHUTTER KNOB-OP. SWITCH 2POLE MOM./MAINT.CONTACT IN BOTH DIR. NEUTRAL POSITION, 10A 250V W. COVER PLATE 55X55MM |  | 37.74 | 1 | 1 | шт. | 17 | 4001869038636 | LF |  | P310 | 5576 | 024
5TA7673 | 5TA7673 | DELTA I-SYSTEM ЭЛЕКТРИЧЕСКИЙ БЕЛЫЙ ВЫКЛЮЧАТЕЛЬ ЖАЛЮЗИС КЛЮЧЕМ 1-ПОЛЮС. 55Х55ММ МОНТИРУЕМЫЙ ПОД ШТУКАТУРКУ С/БЕЗ ФИКСАЦИИ КРАЙНИХ ПОЗИЦИЙ В ОБОИХ НАПРАВЛЕНИЯХ | I-SYSTEM,ELECT. WHITE, FM SHUTTER KEY SWITCH 1POLE, 10A 250V MOM./MAINT.CONTACT IN BOTH DIR. W. COVER PLATE 55X55MM |  | 90.77 | 1 | 1 | шт. | 17 | 4001869038643 | LF |  | P310 | 5576 | 024
5TA7674 | 5TA7674 | DELTA I-SYSTEM ЭЛЕКТРИЧЕСКИЙ БЕЛЫЙ ВЫКЛЮЧАТЕЛЬ ЖАЛЮЗИ ПОВОРОТНЫЙ 1-ПОЛЮС. 55Х55ММ МОНТИРУЕМЫЙ ПОД ШТУКАТУРКУ С ФИКСАЦИЕЙ В 3-Х ПОЗИЦИЯХ И СИМВ. "ВВЕРХ-0-ВНИЗ" | I-SYSTEM,ELECT. WHITE, FM SHUTTER KNOB-OP. SWITCH 1POLE MOM. CONTACT IN BOTH DIRECTIONS NEUTRAL POSITION, 10A 250V W. COVER PLATE 55X55MM |  | 26.01 | 1 | 1 | шт. | 17 | 4001869038650 | LF |  | P310 | 5576 | 024
5TA7675 | 5TA7675 | DELTA I-SYSTEM ЭЛЕКТРИЧЕСКИЙ БЕЛЫЙ ВЫКЛЮЧАТЕЛЬ ЖАЛЮЗИС КЛЮЧЕМ 1-ПОЛЮС. ДЛЯ СИСТЕМ "MASTER KEY" 55Х55ММ МОНТИРУЕМЫЙ ПОД ШТУКАТУРКУ С/БЕЗ ФИКСАЦИИ КРАЙНИХ ПОЗИЦИЙ В ОБОИХ НАПРАВЛЕНИЯХ И СИМВ. "ВВЕРХ/ВНИЗ" | I-SYSTEM,ELECT. WHITE, FM SHUTTER KEY SWITCH 1POLE, 10A 250V MOM./MAINT.CONTACT IN BOTH DIR. W. COVER PLATE 55X55MM |  | 63.73 | 1 | 1 | шт. | 17 | 4001869038667 | LF |  | P310 | 5576 | 024
5TA7676 | 5TA7676 | DELTA I-SYSTEM ЭЛЕКТРИЧЕСКИЙ БЕЛЫЙ ВЫКЛЮЧАТЕЛЬ ЖАЛЮЗИС КЛЮЧЕМ 2-ПОЛЮС. ДЛЯ СИСТЕМ "MASTER KEY" 55Х55ММ МОНТИРУЕМЫЙ ПОД ШТУКАТУРКУ С/БЕЗ ФИКСАЦИИ КРАЙНИХ ПОЗИЦИЙ В ОБОИХ НАПРАВЛЕНИЯХ И СИМВ. "ВВЕРХ/ВНИЗ" | I-SYSTEM,ELECT. WHITE, FM SHUTTER KEY SWITCH 2POLE, 10A 250V MOM./MAINT.CONTACT IN BOTH DIR. W. COVER PLATE 55X55MM |  | 72.68 | 1 | 1 | шт. | 17 | 4001869038674 | LF |  | P310 | 5576 | 024
5TA7677 | 5TA7677 | DELTA I-SYSTEM ЭЛЕКТРИЧЕСКИЙ БЕЛЫЙ ВЫКЛЮЧАТЕЛЬ ЖАЛЮЗИС КЛЮЧЕМ 1-ПОЛЮС. ДЛЯ СИСТЕМ "MASTER KEY" 55Х55ММ МОНТИРУЕМЫЙ ПОД ШТУКАТУРКУ БЕЗ ФИКСАЦИИ КРАЙНИХ ПОЗИЦИЙ В ОБОИХ НАПРАВЛЕНИЯХ И СИМВ. "ВВЕРХ/ВНИЗ" | I-SYSTEM,ELECT. WHITE, FM SHUTTER KEY SWITCH 1POLE, 10A 250V MOM. CONTACT IN BOTH DIRECT. W. COVER PLATE 55X55MM |  | 63.73 | 1 | 1 | шт. | 17 | 4001869038681 | LF |  | P310 | 5576 | 024
5TA7678 | 5TA7678 | DELTA I-SYSTEM ЭЛЕКТРИЧЕСКИЙ БЕЛЫЙ ВЫКЛЮЧАТЕЛЬ ЖАЛЮЗИС КЛЮЧЕМ 2-ПОЛЮС. ДЛЯ СИСТЕМ "MASTER KEY" 55Х55ММ МОНТИРУЕМЫЙ ПОД ШТУКАТУРКУ БЕЗ ФИКСАЦИИ КРАЙНИХ ПОЗИЦИЙ В ОБОИХ НАПРАВЛЕНИЯХ И СИМВ. "ВВЕРХ/ВНИЗ" | I-SYSTEM,ELECT. WHITE, FM SHUTTER KEY SWITCH 2POLE, 10A 250V MOM. CONTACT IN BOTH DIRECT. W. COVER PLATE 55X55MM |  | 72.68 | 1 | 1 | шт. | 17 | 4001869038698 | LF |  | P310 | 5576 | 024
5TA7680 | 5TA7680 | DELTA I-SYSTEM ЭЛЕКТРИЧЕСКИЙ БЕЛЫЙ ВЫКЛЮЧАТЕЛЬ ЖАЛЮЗИС КЛЮЧЕМ 1-ПОЛЮС. ДЛЯ СИСТЕМ "MASTER KEY" 55Х55ММ МОНТИРУЕМЫЙ ПОД ШТУКАТУРКУ С ФИКСАЦИЕЙ КРАЙНИХ ПОЗИЦИЙ В ОБОИХ НАПРАВЛЕНИЯХ И СИМВ. "ВВЕРХ/ВНИЗ" | I-SYSTEM,ELECT. WHITE, FM SHUTTER KEY SWITCH 1POLE, 10A 250V MAINT. CONTACT IN BOTH DIRECT. W. COVER PLATE 55X55MM |  | 78.7 | 1 | 1 | шт. | 17 | 4001869038704 | LF |  | P310 | 5576 | 024
5TA7681 | 5TA7681 | DELTA I-SYSTEM ЭЛЕКТРИЧЕСКИЙ БЕЛЫЙ ВЫКЛЮЧАТЕЛЬ ЖАЛЮЗИС КЛЮЧЕМ 2-ПОЛЮС. ДЛЯ СИСТЕМ "MASTER KEY" 55Х55ММ МОНТИРУЕМЫЙ ПОД ШТУКАТУРКУ С ФИКСАЦИЕЙ КРАЙНИХ ПОЗИЦИЙ В ОБОИХ НАПРАВЛЕНИЯХ И СИМВ. "ВВЕРХ/ВНИЗ" | I-SYSTEM,ELECT. WHITE, FM SHUTTER KEY SWITCH 2POLE, 10A 250V MAINT. CONTACT IN BOTH DIRECT. W. COVER PLATE 55X55MM |  | 84.83 | 1 | 1 | шт. | 17 | 4001869038711 | LF |  | P310 | 5576 | 024
5TA7692 | 5TA7692 | DELTA ЖАЛЮЗ.ПОВОРОТН. ВЫКЛЮЧ. 10A 1P/T+R | DELTA SHUTTER KNOB-OP. SWITCH 1POLE 2WAY MOM. CONT/LATCHED POSITION NEUTRAL POSITION, 10A 250V |  | 21.11 | 1 | 1 | шт. | 17 | 4001869385433 | LF |  | P310 | 5576 | 024
5TA7693 | 5TA7693 | DELTA ЖАЛЮЗ.ПОВОРОТН. ВЫКЛЮЧ. 10A 2P/T+R | DELTA SHUTTER KNOB-OP. SWITCH 2POLE 2WAY MOM. CONT/LATCHED POSITION NEUTRAL POSITION, 10A 250V |  | 28.7 | 1 | 1 | шт. | 17 | 4001869385440 | LF |  | P310 | 5576 | 024
5TB6231 | 5TB6231 | DELTA FLACHE АВАРИЙНЫЙ ВЫКЛЮЧАТЕЛЬ НАГРЕВА 25А 400В С КОНТРОЛЬНОЙ ЛАМПОЙ 3-ПОЛЮСНЫЙ | DELTA FLAT IP44, SM DARK GRAY/LIGHT GRAY THREE-PHASE SWITCH, 3-POLE HEAT. EMERG. SWITCH, 25A 380V W. PILOT LAMP, 66X75MM |  | 45.02 | 1 | 1 | шт. | 17 | 4001869039275 | LF |  | P310 | 5571 | 021
5TC1010 | 5TC1010 | DELTA I-SYSTEM РОЗЕТКА С УЗО ЭЛЕКТРОБЕЛЫЙ | I-SYSTEM FI-SCHUKO-SOCK.OUTL., 30 MA ELECTRICWHITEWEISS RATED VOLTAGE 230V/50HZ |  | 143.71 | 1 | 1 | шт. | 17 | 4001869374116 | LF |  | P310 | 5753 | 024
5TC1011 | 5TC1011 | DELTA I-SYSTEM РОЗЕТКА С УЗО ТИТАНОВОБЕЛЫЙ | I-SYSTEM FI-SCHUKO-SOCK.OUTL., 30 MA TITANWHITE RATED VOLTAGE 230V/50HZ |  | 143.71 | 1 | 1 | шт. | 17 | 4001869374123 | LF |  | P310 | 5753 | 024
5TC1012 | 5TC1012 | DELTA I-SYSTEM РОЗЕТКА С УЗО АЛЮМИНИЕВЫЙ МЕТАЛЛИК | I-SYSTEM FI-SCHUKO-SOCK.OUTL., 30 MA ALUMINIUMMETALLIC RATED VOLTAGE 230V/50HZ |  | 147.98 | 1 | 1 | шт. | 17 | 4001869374130 | LF |  | P310 | 5753 | 024
5TC1013 | 5TC1013 | DELTA I-SYSTEM РОЗЕТКА С УЗО ЧЕРНЫЙ МЕТАЛЛИК | I-SYSTEM FI-SCHUKO-SOCK.OUTL., 30 MA CARBON METALLIC RATED VOLTAGE 230V/50HZ |  | 147.98 | 1 | 1 | шт. | 17 | 4001869374147 | LF |  | P310 | 5753 | 024
5TC1014 | 5TC1014 | DELTA PROFIL РОЗЕТКА С УЗО ТИТАНОВОБЕЛЫЙ | DELTA PROFIL FI-SCHUKO-SOCK.OUTL., 30 MA TITANWHITE RATED VOLTAGE 230V/50HZ |  | 147.98 | 1 | 1 | шт. | 17 | 4001869374154 | LF |  | P310 | 5753 | 024
5TC1060 | 5TC1060 | DELTA MIRO FM RADIO, ТИТАНОВОБЕЛЫЙ | DELTA MIRO FLUSH-MOUNTING RADIO TITANIUM WHITE 230V/50HZ |  | 229.27 | 1 | 1 | шт. | 17 | 4001869393186 | LF |  | P310 | 5577 | 024
5TC1061 | 5TC1061 | DELTA MIRO FM RADIO, АЛЮМИНИЕВЫЙ МЕТАЛЛИК | DELTA MIRO FLUSH-MOUNTING RADIO ALUMINUM METALLIC 230V/50HZ |  | 238.62 | 1 | 1 | шт. | 17 | 4001869393193 | LF |  | P310 | 5577 | 024
5TC1062 | 5TC1062 | DELTA MIRO FM RADIO, ЧЕРНЫЙ МЕТАЛЛИК | DELTA MIRO FLUSH-MOUNTING RADIO CARBON METALLIC 230V/50HZ |  | 238.62 | 1 | 1 | шт. | 17 | 4001869393209 | LF |  | P310 | 5577 | 024
5TC1250 | 5TC1250 | DELTA ВСТАВКА ТАЙМЕР 15MIN.16A 2P | DELTA INSERT FOR TIME SWITCH RUNTIME CLOCK 15MIN 250V 16A 2POLE INTERRUPTIBLE FOR SCREW MOUNTING |  | 64.49 | 1 | 1 | шт. | 17 | 4001869385471 | LF |  | P310 | 5754 | 024
5TC1270 | 5TC1270 | DELTA КОНТРОЛЛЕР ЖАЛЮЗИ 2-Х КАНАЛЬНЫЙ ЭЛЕКТРО-МЕХАНИЧ. ЧАСТЬ UP 8А 230В АС С ВОЗМОЖНОСТЬЮ КАНАЛЬНОГО/ЦЕНТРАЛЬНОГО УПРАВЛЕНИЯ | DELTA SHUTTER/BLIND CONTROL FM ISOL. RELAY 2-FOLD W. INDIV. CONTROL 230V AC, 8A (AC1) |  | 70.4 | 1 | 1 | шт. | 17 | 4001869301556 | LF |  | P310 | 5576 | 024
5TC1271 | 5TC1271 | DELTA КОНТРОЛЛЕР ЖАЛЮЗИ БЛОК РАСШИРЕНИЯ ДЛЯ 5ЕС1270 4A, 230V AC | DELTA SHUTTER/BLIND CONTROL FM ISOL. RELAY COMPACT W. SECONDARY INPUT 3A, 230V AC FOR STANDARD FM BOXES 60MM |  | 47.93 | 1 | 1 | шт. | 17 | 4001869318776 | LF |  | P310 | 5576 | 024
5TC1520 | 5TC1520 | DELTA I-SYSTEM КОНТРОЛЛЕР ЖАЛЮЗИ МОНТИРУЕМЫЙ ПОД ШТУКАТУРКУ ТИТАНОВО-БЕЛЫЙ 55X55MM | I-SYSTEM, TITANIUM WHITE SHUTTER/BLIND CONTROL COMPLETE UNIT 55X55MM |  | 137.25 | 1 | 1 | шт. | 17 | 4001869271576 | LF |  | P310 | 5750 | 024
5TC1521 | 5TC1521 | DELTA I-SYSTEM КОНТРОЛЛЕР ЖАЛЮЗИ КОМФОРТ МОНТИРУЕМЫЙ ПОД ШТУКАТУРКУ ТИТАНОВО-БЕЛЫЙ 55X55MM | I-SYSTEM, TITANIUM WHITE SHUTTER/BLIND CONTROL KOMFORT COMPLETE UNIT 55X55MM |  | 228.76 | 1 | 1 | шт. | 17 | 4001869271583 | LF |  | P310 | 5750 | 024
5TC1522 | 5TC1522 | DELTA I-SYSTEM КОНТРОЛЛЕР ЖАЛЮЗИ МОНТИРУЕМЫЙ ПОД ШТУКАТУРКУ АЛЮМИНЕВЫЙ МЕТАЛЛИК 55X55MM | I-SYSTEM, ALUMIN.METALLIC SHUTTER/BLIND CONTROL COMPLETE UNIT 55X55MM |  | 149.24 | 1 | 1 | шт. | 17 | 4001869271590 | LF |  | P310 | 5750 | 024
5TC1523 | 5TC1523 | DELTA I-SYSTEM КОНТРОЛЛЕР ЖАЛЮЗИ КОМФОРТ МОНТИРУЕМЫЙ ПОД ШТУКАТУРКУ АЛЮМИНЕВЫЙ МЕТАЛЛИК 55X55MM | I-SYSTEM, ALUMIN.METALLIC SHUTTER/BLIND CONTROL KOMFORT COMPLETE UNIT 55X55MM |  | 238.56 | 1 | 1 | шт. | 17 | 4001869271606 | LF |  | P310 | 5750 | 024
5TC1524 | 5TC1524 | DELTA I-SYSTEM КОНТРОЛЛЕР ЖАЛЮЗИ МОНТИРУЕМЫЙ ПОД ШТУКАТУРКУ КАРБОНОВЫЙ МЕТАЛЛИК 55X55MM | I-SYSTEM, CARBON METALLIC SHUTTER/BLIND CONTROL COMPLETE UNIT 55X55MM |  | 149.24 | 1 | 1 | шт. | 17 | 4001869271613 | LF |  | P310 | 5750 | 024
5TC1525 | 5TC1525 | DELTA I-SYSTEM КОНТРОЛЛЕР ЖАЛЮЗИ КОМФОРТ МОНТИРУЕМЫЙ ПОД ШТУКАТУРКУ КАРБОНОВЫЙ МЕТАЛЛИК 55X55MM | I-SYSTEM, CARBON METALLIC SHUTTER/BLIND CONTROL KOMFORT COMPLETE UNIT 55X55MM |  | 238.56 | 1 | 1 | шт. | 17 | 4001869271620 | LF |  | P310 | 5750 | 024
5TC1526 | 5TC1526 | DELTA I-SYSTEM СЕНСОР ОСВЕЩЕННОСТИ ДЛЯ КОНТРОЛЛЕРА ЖАЛЮЗИ | I-SYSTEM SHUTTER/BLIND CONTR. SUN SENSOR FOR SHUTTER/BLIND CONTROL KOMFO |  | 44.39 | 1 | 1 | шт. | 17 | 4001869271156 | LF |  | P310 | 5576 | 024
5TC1532 | 5TC1532 | DELTA I-SYSTEM КОНТРОЛЛЕР ЖАЛЮЗИ МОНТИРУЕМЫЙ ПОД ШТУКАТУРКУ ЭЛЕКТРИЧЕСКИЙ-БЕЛЫЙ 55X55MM | I-SYSTEM, ELECTRIC WHITE SHUTTER/BLIND CONTROL COMPLETE UNIT, 55X55MM |  | 137.25 | 1 | 1 | шт. | 17 | 4001869308869 | LF |  | P310 | 5750 | 024
5TC1553 | 5TC1553 | DELTA I-SYSTEМ ЖАЛЮЗИЙНЫЙ ВЫКЛЮЧАТЕЛЬ БРЫЗГИ ШАМПАНСКОГО | SHUTTER CONTROL KOMPLETE DEVICE 55X55MM DELTA I-SYSTEM, CHAMPAGNE COMMANDE DE STORE |  | 149.24 | 1 | 1 | шт. | 17 | 4001869357560 | LF |  | P310 | 5750 | 024
5TC1555 | 5TC1555 | DELTA STYLE ЖАЛЮЗИЙНЫЙ ВЫКЛЮЧАТЕЛЬ ТИТАНОВОБЕЛЫЙ | DELTA STYLE TITANIUM WHITE SHUTTER/BLIND CONTROL COMPLETE ASSEMBLY 68X68MM |  | 137.25 | 1 | 1 | шт. | 17 | 4001869385488 | LF |  | P310 | 5750 | 024
5TC15551 | 5TC1555-1 | DELTA STYLE ЖАЛЮЗИЙНЫЙ ВЫКЛЮЧАТЕЛЬ ПЛАТИНОВЫЙ МЕТАЛЛИК | DELTA STYLE PLATINIUM METALLIC SHUTTER/BLIND CONTROL COMPLETE ASSEMBLY 68X68MM |  | 148.15 | 1 | 1 | шт. | 17 | 4001869385501 | LF |  | P310 | 5750 | 024
5TC1560 | 5TC1560 | DELTA STYLE ЖАЛЮЗИЙНЫЙ ВЫКЛЮЧАТЕЛЬ КОМФОРТ ТИТАНОВОБЕЛЫЙ | DELTA STYLE TITANIUM WHITE SHUTTER/BLIND CONTROL COMFORT COMPLETE ASSEMBLY 68X68MM |  | 225.49 | 1 | 1 | шт. | 17 | 4001869385495 | LF |  | P310 | 5750 | 024
5TC15601 | 5TC1560-1 | DELTA STYLE ЖАЛЮЗИЙНЫЙ ВЫКЛЮЧАТЕЛЬ КОМФОРТ ПЛАТИНОВЫЙ МЕТАЛЛИК | DELTA STYLE PLATINUM METALLIC SHUTTER/BLIND CONTROL COMFORT COMPLETE ASSEMBLY 68X68MM |  | 240.74 | 1 | 1 | шт. | 17 | 4001869385518 | LF |  | P310 | 5750 | 024
5TC8256 | 5TC8256 | DELTA ПОВОРОТНЫЙ ВКЛ/ВЫКЛ ДИММЕР R-ТИП С ИНДИКАТОРНОЙ ЛАМПОЙ 230В 50-60ГЦ 60-400ВТ ЭЛ.-МЕХАНИЧ. ЧАСТЬ МОНТИРУЕМАЯ ПОД ШТУКАТУРКУ С КРЕПЛЕНИЕМ НА ЛАПКАХ И ВИНТОВЫМ КРЕПЛЕНИЕМ | INCANDESCENT LAMP DIMMER, R W. ROTARY OFF SWITCH FM, 230V 50-60HZ, 60-400W SCREW TERMINALS F. CLAW AND SCREW FIXING |  | 23.2 | 1 | 1 | шт. | 17 | 4001869314075 | LF |  | P310 | 5751 | 024
5TC8257 | 5TC8257 | DELTA НАЖИМНОЙ ВКЛ/ВЫКЛ ДИММЕР R-ТИП С ИНДИКАТОРНОЙ ЛАМПОЙ 230В 50-60ГЦ 60-600ВТ ЭЛ.-МЕХАНИЧ. ЧАСТЬ МОНТИРУЕМАЯ ПОД ШТУКАТУРКУ С КРЕПЛЕНИЕМ НА ЛАПКАХ И ВИНТОВЫМ КРЕПЛЕНИЕМ | INCANDESCENT LAMP DIMMER, R W. ON/OFF PUSHBUTTON FM, 230V 50-60HZ, 60-600W SCREW TERMINALS F. CLAW AND SCREW FIXING |  | 66.45 | 1 | 1 | шт. | 17 | 4001869314082 | LF |  | P310 | 5751 | 024
5TC8258 | 5TC8258 | DELTA НАЖИМНОЙ ВКЛ/ВЫКЛ ДИММЕР R-ТИП С ИНДИКАТОРНОЙ ЛАМПОЙ 230В 50-60ГЦ 1000ВТ ЭЛ.-МЕХАНИЧ. ЧАСТЬ МОНТИРУЕМАЯ ПОД ШТУКАТУРКУ С КРЕПЛЕНИЕМ НА ЛАПКАХ И ВИНТОВЫМ КРЕПЛЕНИЕМ | LV DIMMER ELECTRON.TRANSF. R, C W. PRESSURE ON/OFF SWITCH FM, 230V 50-60HZ, 60-800W/VA F. CLAW AND SCREW FIXING SCREW TERMINALS |  | 148.15 | 1 | 1 | шт. | 17 | 4001869314099 | LF |  | P310 | 5751 | 024
5TC8262 | 5TC8262 | DELTA ДИММЕР ДЛЯ ЭЛЕКТРОННЫХ ТРАНСФОРМАТОРОВ ОТ 20 ДО 315 ВТ | LV DIMMER ELECTRON.TRANSF. R,C W. PRESSURE ON/OFF SWITCH, FM 230V 50-60HZ, 20-315W SCREW TERMINALS F. CLAW AND SCREW FIXING |  | 77.34 | 1 | 1 | шт. | 17 | 4001869468044 | LF |  | P310 | 5751 | 024
5TC8283 | 5TC8283 | DELTA НИЗКОВОЛЬТНЫЙ НАЖИМНОЙ ВКЛ/ВЫКЛ ДИММЕР R,L-ТИП С МАГНИТНЫМ ТРАНСФОРМАТОРОМ 230В 50-60ГЦ 60-600ВТ 25-500ВА ЭЛ.-МЕХАНИЧ. ЧАСТЬ МОНТИРУЕМАЯ ПОД ШТУКАТУРКУ С КРЕПЛЕНИЕМ НА ЛАПКАХ И ВИНТОВЫМ КРЕПЛЕНИЕМ | LV DIMMER F.SOLENOID TRANS. R,L W. PRESSURE ON/OFF SWITCH FM, 230V 50-60HZ 60-600W, 25-500VA SCREW TERMINALS F. CLAW AND SCREW FIXING |  | 82.03 | 1 | 1 | шт. | 17 | 4001869314105 | LF |  | P310 | 5751 | 024
5TC8284 | 5TC8284 | DELTA НИЗКОВОЛЬТНЫЙ НАЖИМНОЙ ВКЛ/ВЫКЛ ДИММЕР R,С-ТИП С ЭЛЕКТРОННЫМ ТРАНСФОРМАТОРОМ 230В 50-60ГЦ 60-600ВТ 25-500ВА ЭЛ.-МЕХАНИЧ. ЧАСТЬ МОНТИРУЕМАЯ ПОД ШТУКАТУРКУ С КРЕПЛЕНИЕМ НА ЛАПКАХ И ВИНТОВЫМ КРЕПЛЕНИЕМ | LV DIMMER ELECTRON.TRANSF. R,C W. PRESSURE ON/OFF SWITCH, FM 230V 50-60HZ, 20-600W/20-525VA SCREW TERMINALS F. CLAW AND SCREW FIXING |  | 100.65 | 1 | 1 | шт. | 17 | 4001869314112 | LF |  | P310 | 5751 | 024
5TC8424 | 5TC8424 | DELTA ЭЛЕКТРОННЫЙ ПОТЕНЦИОМЕТР С ВКЛЮЧ. ОТ НАЖАТИЯ UP 6А 1-10В ВХОД 0,04А С КРЕПЛЕНИЕМ НА ЛАПКАХ И ВИНТОВЫМ КРЕПЛЕНИЕМ | ELECTRONIC POTENTIOMETER W. OFF PUSHBUTTON 6A FM, 1-10V CONTROL INPUT 0.04A SCREW TERMINALS F. CLAW A. SCREW FIXING |  | 44.99 | 1 | 1 | шт. | 17 | 4001869314129 | LF |  | P310 | 5751 | 024
5TC8425 | 5TC8425 | DELTA ЭЛЕКТРОННЫЙ ПОТЕНЦИОМЕТР С КОНПОЧН. UP 6А 1-10В ВХОД 0,04А С КРЕПЛЕНИЕМ НА ЛАПКАХ И ВИНТОВЫМ КРЕПЛЕНИЕМ | ELECTRONIC POTENTIOMETER W. PUSHBUTTON 6A FM, 1-10V CONTROL INPUT 0.05A SCREW TERMINALS F. CLAW A. SCREW FIXING |  | 46.95 | 1 | 1 | шт. | 17 | 4001869330020 | LF |  | P310 | 5751 | 024
5TC8604 | 5TC8604 | РЕГУЛЯТОР СКОРОСТИ РЕОСТАТ ПОВОРОТНЫЙ С ВКЛ/ВЫКЛ 0,1-2,6А 220В 50ГЦ ЭЛ.-МЕХАНИЧ. ЧАСТЬ МОНТИРУЕМАЯ ПОД ШТУКАТУРКУ С КРЕПЛЕНИЕМ НА ЛАПКАХ И ВИНТОВЫМ КРЕПЛЕНИЕМ | SPEED REG. RHEOSTAT, M W. ROTARY OFF SWITCH FM, 230V 50-60HZ, 0.1-2.6A SCREW TERMINALS F. CLAW A. SCREW FIXING |  | 95.97 | 1 | 1 | шт. | 17 | 4001869314136 | LF |  | P310 | 5750 | 024
5TC8900 | 5TC8900 | DELTA I-SYSTEM ТИТАНОВО-БЕЛЫЙ ЦЕНТРАЛЬНЫЙ ЭЛЕМЕНТ ДИЗАЙНА ДЛЯ ДИММЕРА С ПОВОРОТНОЙ КНОПКОЙ 55X55MM | I-SYSTEM, TITANIUM WHITE COVER PLATE F. DIMMER W. ROTARY BUTTON 55X55MM |  | 3.87 | 1 | 1 | шт. | 17 | 4001869314143 | LF |  | P310 | 5571 | 021
5TC8901 | 5TC8901 | DELTA I-SYSTEM ЭЛЕКТРИЧЕСКИЙ-БЕЛЫЙ ЦЕНТРАЛЬНЫЙ ЭЛЕМЕНТ ДИЗАЙНА ДЛЯ ДИММЕРА С ПОВОРОТНОЙ КНОПКОЙ 55X55MM | I-SYSTEM, ELECTRIC WHITE COVER PLATE F. DIMMER W. ROTARY BUTTON 55X55MM |  | 3.87 | 1 | 1 | шт. | 17 | 4001869314150 | LF |  | P310 | 5571 | 021
5TC8902 | 5TC8902 | DELTA I-SYSTEM АЛЮМИНЕВЫЙ МЕТАЛЛИК ЦЕНТРАЛЬНЫЙ ЭЛЕМЕНТ ДИЗАЙНА ДЛЯ ДИММЕРА С ПОВОРОТНОЙ КНОПКОЙ 55X55MM | I-SYSTEM, ALUMIN.METALLIC COVER PLATE F. DIMMER W. ROTARY BUTTON 55X55MM |  | 14.71 | 1 | 1 | шт. | 17 | 4001869314167 | LF |  | P310 | 5572 | 021
5TC8903 | 5TC8903 | DELTA I-SYSTEM ЧЕРНЫЙ МЕТАЛЛИК ЦЕНТРАЛЬНЫЙ ЭЛЕМЕНТ ДИЗАЙНА ДЛЯ ДИММЕРА С ПОВОРОТНОЙ КНОПКОЙ 55X55MM | I-SYSTEM, CARBON METALLIC COVER PLATE F. DIMMER W. ROTARY BUTTON 55X55MM |  | 14.71 | 1 | 1 | шт. | 17 | 4001869314174 | LF |  | P310 | 5572 | 021
5TC8904 | 5TC8904 | DELTA PROFIL ТИТАНОВО-БЕЛЫЙ ЦЕНТРАЛЬНЫЙ ЭЛЕМЕНТ ДИЗАЙНА ДЛЯ ДИММЕРА С ПОВОРОТНОЙ КНОПКОЙ 65X65MM | DELTA PROFIL, TITANIUM WHITE COVER PLATE F. DIMMER W. ROTARY BUTTON 65X65MM |  | 7 | 1 | 1 | шт. | 17 | 4001869314181 | LF |  | P310 | 5571 | 021
5TC8906 | 5TC8906 | DELTA PROFIL СЕРЕБРЯНЫЙ ЦЕНТРАЛЬНЫЙ ЭЛЕМЕНТ ДИЗАЙНА ДЛЯ ДИММЕРА С ПОВОРОТНОЙ КНОПКОЙ 65X65MM | DELTA PROFIL, SILVER COVER PLATE F. DIMMER W. ROTARY BUTTON 65X65MM |  | 15.75 | 1 | 1 | шт. | 17 | 4001869314204 | LF |  | P310 | 5572 | 021
5TC8912 | 5TC8912 | DELTA STYLE ТИТАНОВО-БЕЛЫЙ ЦЕНТРАЛЬНЫЙ ЭЛЕМЕНТ ДИЗАЙНА ДЛЯ ДИММЕРА С ПОВОРОТНОЙ КНОПКОЙ 68X68MM | DELTA STYLE, TITANIUM WHITE COVER PLATE F. DIMMER W. ROTARY BUTTON 68X68MM |  | 7.13 | 1 | 1 | шт. | 17 | 4001869314259 | LF |  | P310 | 5571 | 021
5TC89121 | 5TC8912-1 | DELTA STYLE НАКЛАДКА ПОВОРОТНОГО ДИММЕРА ПЛАТИНОВЫЙ МЕТАЛЛИК | DELTA STYLE, PLATINUM METALLIC COVER PLATE FOR DIMMER WITH ROTARY BUTTON 68X68MM |  | 17.63 | 1 | 1 | шт. | 17 | 4001869382951 | LF |  | P310 | 5572 | 021
5TC8913 | 5TC8913 | DELTA STYLE ЧЕРНЫЙ БАЗАЛЬТ ЦЕНТРАЛЬНЫЙ ЭЛЕМЕНТ ДИЗАЙНА ДЛЯ ДИММЕРА С ПОВОРОТНОЙ КНОПКОЙ 68X68MM | DELTA STYLE, BASALT BLACK COVER PLATE F. DIMMER W. ROTARY BUTTON 68X68MM |  | 14.1 | 1 | 1 | шт. | 17 | 4001869314266 | LF |  | P310 | 5572 | 021
5TC8914 | 5TC8914 | DELTA NATUR СВЕТЛЫЙ ДУБ ЦЕНТРАЛЬНЫЙ ЭЛЕМЕНТ ДИЗАЙНА ДЛЯ ДИММЕРА С ПОВОРОТНОЙ КНОПКОЙ 62X62MM | DELTA NATUR, LIGHT OAK COVER PLATE F. DIMMER W. ROTARY BUTTON 62X62MM |  | 29.37 | 1 | 1 | шт. | 17 | 4001869314273 | LF |  | P310 | 5573 | 021
5TC8915 | 5TC8915 | DELTA NATUR ТЕМНЫЙ ДУБ ЦЕНТРАЛЬНЫЙ ЭЛЕМЕНТ ДИЗАЙНА ДЛЯ ДИММЕРА С ПОВОРОТНОЙ КНОПКОЙ 62X62MM | DELTA NATUR, DARK OAK COVER PLATE F. DIMMER W. ROTARY BUTTON 62X62MM |  | 29.37 | 1 | 1 | шт. | 17 | 4001869314280 | LF |  | P310 | 5573 | 021
5TC8916 | 5TC8916 | DELTA NATUR КРАСНЫЙ КЛЕН ЦЕНТРАЛЬНЫЙ ЭЛЕМЕНТ ДИЗАЙНА ДЛЯ ДИММЕРА С ПОВОРОТНОЙ КНОПКОЙ 62X62MM | DELTA NATUR, RED MAPLE COVER PLATE F. DIMMER W. ROTARY BUTTON 62X62MM |  | 33.19 | 1 | 1 | шт. | 17 | 4001869314297 | LF |  | P310 | 5573 | 021
5TC8917 | 5TC8917 | DELTA NATUR КЛЕН ЦЕНТРАЛЬНЫЙ ЭЛЕМЕНТ ДИЗАЙНА ДЛЯ ДИММЕРА С ПОВОРОТНОЙ КНОПКОЙ 62X62MM | DELTA NATUR, MAPLE COVER PLATE F. DIMMER W. ROTARY BUTTON 62X62MM |  | 33.19 | 1 | 1 | шт. | 17 | 4001869314303 | LF |  | P310 | 5573 | 021
5TC8918 | 5TC8918 | DELTA NATUR БУК ЦЕНТРАЛЬНЫЙ ЭЛЕМЕНТ ДИЗАЙНА ДЛЯ ДИММЕРА С ПОВОРОТНОЙ КНОПКОЙ 62X62MM | DELTA NATUR, BEECH COVER PLATE F. DIMMER W. ROTARY BUTTON 62X62MM |  | 33.19 | 1 | 1 | шт. | 17 | 4001869314310 | LF |  | P310 | 5573 | 021
5TC8920 | 5TC8920 | DELTA NATUR ВИШНЯ ЦЕНТРАЛЬНЫЙ ЭЛЕМЕНТ ДИЗАЙНА ДЛЯ ДИММЕРА С ПОВОРОТНОЙ КНОПКОЙ 62X62MM | DELTA NATUR, CHERRY COVER PLATE F. DIMMER W. ROTARY BUTTON 62X62MM |  | 33.19 | 1 | 1 | шт. | 17 | 4001869314327 | LF |  | P310 | 5573 | 021
5TC8924 | 5TC8924 | DELTA I-SYSTEM ТИТАНОВО-БЕЛЫЙ ЦЕНТРАЛЬНЫЙ ЭЛЕМЕНТ ДИЗАЙНА ДЛЯ ДИММЕРА КОНТРОЛЯ СКОРОСТИ ВРАЩЕНИЯ С ПОВОРОТНОЙ КНОПКОЙ 55X55MM | I-SYSTEM, TITANIUM WHITE COVER PLATE F.SPEED REG. RHEOSTAT W. ROTARY BUTTON 55X55MM |  | 6.95 | 1 | 1 | шт. | 17 | 4001869314365 | LF |  | P310 | 5571 | 021
5TC8925 | 5TC8925 | DELTA I-SYSTEM ЭЛЕКТРИЧЕСКИЙ БЕЛЫЙ ЦЕНТРАЛЬНЫЙ ЭЛЕМЕНТ ДИЗАЙНА ДЛЯ ДИММЕРА КОНТРОЛЯ СКОРОСТИ ВРАЩЕНИЯ С ПОВОРОТНОЙ КНОПКОЙ 55X55MM | I-SYSTEM, ELECTRIC WHITE COVER PL. F.SPEED REG. RHEOSTAT W. ROTARY BUTTON 55X55MM |  | 6.95 | 1 | 1 | шт. | 17 | 4001869314372 | LF |  | P310 | 5571 | 021
5TC8926 | 5TC8926 | DELTA PROFIL ТИТАНОВО-БЕЛЫЙ ЦЕНТРАЛЬНЫЙ ЭЛЕМЕНТ ДИЗАЙНА ДЛЯ ДИММЕРА КОНТРОЛЯ СКОРОСТИ ВРАЩЕНИЯ С ПОВОРОТНОЙ КНОПКОЙ 55X55MM | DELTA PROFIL, TITANIUM WHITE COVER PLATE F.SPEED REG. RHEOST W. ROTARY BUTTON 65X65MM |  | 12.51 | 1 | 1 | шт. | 17 | 4001869314389 | LF |  | P310 | 5571 | 021
5TC8927 | 5TC8927 | DELTA STYLE ТИТАНОВО-БЕЛЫЙ ЦЕНТРАЛЬНЫЙ ЭЛЕМЕНТ ДИЗАЙНА ДЛЯ ДИММЕРА КОНТРОЛЯ СКОРОСТИ ВРАЩЕНИЯ С ПОВОРОТНОЙ КНОПКОЙ 55X55MM | DELTA STYLE, TITANIUM WHITE COVER PLATE F.SPEED REG. RHEOST W. ROTARY BUTTON 68X68MM |  | 12.7 | 1 | 1 | шт. | 17 | 4001869314396 | LF |  | P310 | 5571 | 021
5TC89271 | 5TC8927-1 | DELTA STYLE ПЛАТИНОВЫЙ МЕТАЛЛИК ЦЕНТРАЛЬНЫЙ ЭЛЕМЕНТ ДИЗАЙНА ДЛЯ ДИММЕРА КОНТРОЛЯ СКОРОСТИ ВРАЩЕНИЯ С ПОВОРОТНОЙ КНОПКОЙ 55X55MM | DELTA STYLE, PLATINUM METALLIC COVER PL. F.SPEED REG. RHEOSTAT WITH ROTARY BUTTON 68X68MM |  | 19.59 | 1 | 1 | шт. | 17 | 4001869382975 | LF |  | P310 | 5572 | 021
5TC8932 | 5TC8932 | DELTA STYLE ТИТАНОВО-БЕЛЫЙ НАКЛАДКА ВЫКЛЮЧ. С ТАЙМЕРОМ | DELTA STYLE TITANIUM WHITE COVER PLATE FOR TIME SWITCH RUNTIME 15MIN. PRINTED |  | 7.13 | 1 | 1 | шт. | 17 | 4001869385457 | LF |  | P310 | 5571 | 021
5TC89321 | 5TC8932-1 | DELTA STYLE ПЛАТИНОВЫЙ МЕТАЛЛИК НАКЛАДКА ВЫКЛЮЧ. С ТАЙМЕРОМ | DELTA STYLE PLATINUM METALLIC COVER PLATE FOR TIME SWITCH RUNTIME 15MIN. PRINTED |  | 17.63 | 1 | 1 | шт. | 17 | 4001869385464 | LF |  | P310 | 5572 | 021
5TD2111 | 5TD2111 | DELTA ВЫКЛЮЧАТЕЛЬ 2-Х КЛАВИШНЫЙ 2NO ЭЛ.-МЕХ.ЧАСТЬ МОНТИРУЕМАЯ ПОД ШТУКАТУРКУ | DELTA PUSHB. INSERT, FM DOUBLE PUSHB., 2NO CONTACTS 10A 250V |  | 7.11 | 1 | 1 | шт. | 17 | 4001869040301 | LF |  | P310 | 5575 | 021
5TD21110KK | 5TD2111-0KK | DELTA ВЫКЛЮЧАТЕЛЬ 2-Х КЛАВИШНЫЙ 2NO ЭЛ.-МЕХ.ЧАСТЬ МОНТИРУЕМАЯ ПОД ШТУКАТУРКУ БЕЗ ЛАПОК | DELTA PROGRAM DOUBLE PUSHBUTTON INSERT 10A, 250V WITHOUT CLAWS |  | 7.11 | 1 | 10 | шт. | 27 | 4001869397429 | LF |  | P310 | 5575 | 021
5TD2114 | 5TD2114 | DELTA ВЫКЛЮЧАТЕЛЬ 1-КЛАВИШНЫЙ С ОКНОМ С КОНТРОЛЬНОЙ ПРОВЕРКОЙ 10А 250В ЭЛ.-МЕХ.ЧАСТЬ МОНТИРУЕМАЯ ПОД ШТУКАТУРКУ | DELTA PUSHB. INSERT, FM W. SEPARATE FEEDBACK 10A 250V |  | 5.86 | 1 | 1 | шт. | 17 | 4001869040325 | LF |  | P310 | 5575 | 021
5TD21140KK | 5TD2114-0KK | DELTA ВЫКЛЮЧАТЕЛЬ 1-КЛАВИШНЫЙ С ОКНОМ С КОНТРОЛЬНОЙ ПРОВЕРКОЙ 10А 250В ЭЛ.-МЕХ.ЧАСТЬ МОНТИРУЕМАЯ ПОД ШТУКАТУРКУ БЕЗ ЛАПОК | DELTA PROGRAM PUSHBUTTON INSERT FOR FLUSH MOUNTING 10A, 250V WITH SEPARATE CHECK-BACK SIGNAL WITOUT CLAWS |  | 5.86 | 1 | 10 | шт. | 27 | 4001869397467 | LF |  | P310 | 5575 | 021
5TD2115 | 5TD2115 | DELTA ВЫКЛЮЧАТЕЛЬ 2-Х КЛАВИШНЫЙ 2NO 10А 250В ЭЛ.-МЕХ.ЧАСТЬ МОНТИРУЕМАЯ ПОД ШТУКАТУРКУ | DELTA PUSHB. INSERT, FM DOUBLE PUSHB., 1NO CONTACT 1NC CONTACT/1NO CONTACT 10A 250V |  | 11.74 | 1 | 1 | шт. | 17 | 4001869040332 | LF |  | P310 | 5575 | 021
5TD21150KK | 5TD2115-0KK | DELTA ВЫКЛЮЧАТЕЛЬ 2-Х КЛАВИШНЫЙ 2NO 10А 250В ЭЛ.-МЕХ.ЧАСТЬ МОНТИРУЕМАЯ ПОД ШТУКАТУРКУ БЕЗ ЛАПОК | DELTA PROGRAM DOUBLE PUSHBUTTON INSERT FOR FLUSH MOUNTING 10A 250V, 1NO 1NO/1NC WITHOUT CLAWS |  | 11.74 | 1 | 10 | шт. | 27 | 4001869397474 | LF |  | P310 | 5575 | 021
5TD2116 | 5TD2116 | DELTA ВЫКЛЮЧАТЕЛЬ 2-Х КЛАВИШНЫЙ 1NO 10А 250В ЭЛ.-МЕХ.ЧАСТЬ МОНТИРУЕМАЯ ПОД ШТУКАТУРКУ С N-КОНТАКТОМ | DELTA PUSHB. INSERT, FM W. CONTIN. LIGHT ILLUMINATION 1NO CONTACT, W. N TERMINAL 10A 250V |  | 5.15 | 1 | 1 | шт. | 17 | 4001869093512 | LF |  | P310 | 5575 | 021
5TD21160KK | 5TD2116-0KK | DELTA ВЫКЛЮЧАТЕЛЬ 2-Х КЛАВИШНЫЙ 1NO 10А 250В ЭЛ.-МЕХ.ЧАСТЬ МОНТИРУЕМАЯ ПОД ШТУКАТУРКУ С N-КОНТАКТОМ БЕЗ ЛАПОК | DELTA PUSHB. INSERT UP 10A 250V W. CONTINUOUS LIGHTING 1NORM. OPEN, W. N-TERMINAL WITHOUT CLAWS |  | 5.15 | 1 | 10 | шт. | 27 | 4001869397412 | LF |  | P310 | 5575 | 021
5TD2117 | 5TD2117 | DELTA ВЫКЛЮЧАТЕЛЬ 2-Х КЛАВИШНЫЙ 1CO 10А 250В ЭЛ.-МЕХ.ЧАСТЬ МОНТИРУЕМАЯ ПОД ШТУКАТУРКУ С N-КОНТАКТОМ | DELTA PUSHB. INSERT, FM W. CONTIN. LIGHT ILLUMINATION 1CO CONTACT, W. N TERMINAL 10A 250V |  | 8.25 | 1 | 1 | шт. | 17 | 4001869199689 | LF |  | P310 | 5575 | 021
5TD21170KK | 5TD2117-0KK | DELTA ВЫКЛЮЧАТЕЛЬ 2-Х КЛАВИШНЫЙ 1CO 10А 250В ЭЛ.-МЕХ.ЧАСТЬ МОНТИРУЕМАЯ ПОД ШТУКАТУРКУ С N-КОНТАКТОМ БЕЗ ЛАПОК | DELTA PUSHBUTTON INSERT W. CONTINUOUSLIGHT 1CHANGEOVER, WITH N-TERMINAL WITHOUT CLAWS |  | 8.25 | 1 | 10 | шт. | 27 | 4001869397443 | LF |  | P310 | 5575 | 021
5TD2120 | 5TD2120 | DELTA КНОПКА 1NO 10А 250В ЭЛ.-МЕХ.ЧАСТЬ МОНТИРУЕМАЯ ПОД ШТУКАТУРКУ | DELTA PUSHB. INSERT, FM 1NO CONTACT, 10A 250V |  | 4.49 | 1 | 1 | шт. | 17 | 4001869040349 | LF |  | P310 | 5575 | 021
5TD21200KK | 5TD2120-0KK | DELTA КНОПКА 1NO 10А 250В ЭЛ.-МЕХ.ЧАСТЬ МОНТИРУЕМАЯ ПОД ШТУКАТУРКУ БЕЗ ЛАПОК | DELTA PUSHBUTTON INSERT 10A, 250V WITHOUT CLAWS |  | 4.49 | 1 | 10 | шт. | 27 | 4001869397320 | LF |  | P310 | 5575 | 021
5TD2123 | 5TD2123 | DELTA КНОПКА 1NС 10А 250В ЭЛ.-МЕХ.ЧАСТЬ МОНТИРУЕМАЯ ПОД ШТУКАТУРКУ | DELTA PUSHB. INSERT, FM 1CO CONTACT CAN BE USED AS NC CONTACT 10A 250V |  | 4.55 | 1 | 1 | шт. | 17 | 4001869040356 | LF |  | P310 | 5575 | 021
5TD21230KK | 5TD2123-0KK | DELTA КНОПКА 1NС 10А 250В ЭЛ.-МЕХ.ЧАСТЬ МОНТИРУЕМАЯ ПОД ШТУКАТУРКУ БЕЗ ЛАПОК | DELTA PROGRAM PUSHBUTTON INSERT FOR FLUSH MOUNTING 10A, 250V SINGLE-POLE, 1NC WITHOUT CLAWS |  | 4.55 | 1 | 10 | шт. | 27 | 4001869397436 | LF |  | P310 | 5575 | 021
5TD2125 | 5TD2125 | DELTA I-SYSTEM ВЫКЛЮЧАТЕЛЬ 1NO 10А 250В ЭЛ.-МЕХ.ЧАСТЬ МОНТИРУЕМАЯ ПОД ШТУКАТУРКУ | DELTA PUSHB. INSERT, FM SCREWABLE, 1NO CONTACT 10A 250V |  | 4.93 | 1 | 1 | шт. | 17 | 4001869040363 | LF |  | P310 | 5575 | 021
5TD2813 | 5TD2813 | I-SYSTEM, ТИТАНОВОБЕЛЫЙ, СВЕТОВОЙ СИГНАЛ 250V, С ЛАМПОЙ, НАКЛАДКА 55X55M, КРАСНОЕ ОКНО | I-SYSTEM, TITANIUM WHITE LIGHT SIGNAL 250V W. GLOW LAMP COVER PLATE 55X55M W. RED WINDOW |  | 46.57 | 1 | 1 | шт. | 17 | 4001869040370 | LF |  | P310 | 5578 | 021
5TD2814 | 5TD2814 | I-SYSTEM, ЭЛЕКТРОБЕЛЫЙ, СВЕТОВОЙ СИГНАЛ 250V, С ЛАМПОЙ, НАКЛАДКА 55X55M, КРАСНОЕ ОКНО | I-SYSTEM, ELECTRIC WHITE LIGHT SIGNAL 250V W. GLOW LAMP COVER PLATE 55X55MM W. RED WINDOW |  | 46.57 | 1 | 1 | шт. | 17 | 4001869040387 | LF |  | P310 | 5578 | 021
5TD2862 | 5TD2862 | DELTA STYLE ТИТАНОВОБЕЛЫЙ LED СИГНАЛ КРАСНЫЙ/ЗЕЛЕНЫЙ АНГЛИЙСКИЙ ТЕКСТ | DELTA STYLE TITANIUM WHITE LED LIGHT SIGNAL RED/GREEN LABELED ENGLISH INCL. MODULE CARRIER |  | 208.58 | 1 | 1 | шт. | 17 | 4001869385662 | LF |  | P310 | 5578 | 021
5TD28621 | 5TD2862-1 | DELTA STYLE ПЛАТИНОВЫЙ МЕТАЛЛИК LED СИГНАЛ КРАСНЫЙ/ЗЕЛЕНЫЙ АНГЛИЙСКИЙ ТЕКСТ | DELTA STYLE PLATINUM METALLIC LED LIGHT SIGNAL RED/GREEN LABELED ENGLISH INCL. MODULE CARRIER |  | 215.66 | 1 | 1 | шт. | 17 | 4001869385679 | LF |  | P310 | 5578 | 021
5TD2863 | 5TD2863 | DELTA STYLE INSERT 2F VER WIP BED ТИТАНОВОБЕЛЫЙ | DELTA STYLE TITANIUM WHITE INSERT 2F MECHANICALLY INTERLOCKED ROCKER LABELED ENGLISH |  | 20.45 | 1 | 1 | шт. | 17 | 4001869385686 | LF |  | P310 | 5571 | 021
5TD28631 | 5TD2863-1 | DELTA STYLE INSERT 2F VER ROCKER BED ПЛАТИНОВЫЙ МЕТАЛЛИК | DELTA STYLE PLATINUM METALLIC INSERT 2F MECHANICALLY INTERLOCKED ROCKER LABELED ENGLISH |  | 33.96 | 1 | 1 | шт. | 17 | 4001869385693 | LF |  | P310 | 5572 | 021
5TD2865 | 5TD2865 | I-SYSTEM, ЧЕРНЫЙ МЕТЛЛИК, СВЕТОВОЙ СИГНАЛ 250V, С ЛАМПОЙ, НАКЛАДКА 55X55M, КРАСНОЕ ОКНО | I-SYSTEM, CARBON METALLIC LIGHT SIGNAL 250V W. GLOW LAMP COVER PLATE 55X55MM W. RED WINDOW |  | 67.27 | 1 | 1 | шт. | 17 | 4001869233932 | LF |  | P310 | 5578 | 021
5TD2866 | 5TD2866 | I-SYSTEM, АЛЮМИНИЕВЫЙ МЕТЛЛИК, СВЕТОВОЙ СИГНАЛ 250V, С ЛАМПОЙ, НАКЛАДКА 55X55M, КРАСНОЕ ОКНО | I-SYSTEM, ALUMIN.METALLIC LIGHT SIGNAL 250V W. GLOW LAMP COVER PLATE 55X55MM W. RED WINDOW |  | 67.27 | 1 | 1 | шт. | 17 | 4001869234373 | LF |  | P310 | 5578 | 021
5TD3230 | 5TD3230 | DELTA PLUS, ЭЛЕКТРИЧЕСКИЙ БЕЛЫЙ ЭЛЕКТРО-МЕХАНИЧ. ЧАСТЬ КЛАВИШНЫЙ ВЫКЛЮЧАТЕЛЬ, 1-ПОЛЮСН. 1A, 42В, ДЛЯ МОНТ. ПОД ШТУКАТУРКУ И НАВЕСНОГО С ОДИНАРНОЙ РАМКОЙ 80X80MM БЕЗ ПОДСВЕТКИ | DELTA PLUS IP20, FM ELECTRIC WHITE, PUSHB. 42V 1A W/O LIGHTING W. FRAME 1FOLD 80X80MM |  | 5.56 | 1 | 10 | шт. | 17 | 4001869040530 | LF |  | P310 | 5571 | 021
5TD3232 | 5TD3232 | DELTA PLUS, ТИТАНОВО-БЕЛЫЙ БЕЛЫЙ ЭЛЕКТРО-МЕХАНИЧ. ЧАСТЬ КЛАВИШНЫЙ ВЫКЛЮЧАТЕЛЬ, 1-ПОЛЮСН. 1A, 42В, ДЛЯ МОНТ. ПОД ШТУКАТУРКУ И НАВЕСНОГО С ОДИНАРНОЙ РАМКОЙ 80X80MM БЕЗ ПОДСВЕТКИ | DELTA PLUS IP20, FM TITANIUM WHITE, PUSHB. 42V 1A W/O LIGHTING W. FRAME 1FOLD 80X80MM |  | 5.91 | 1 | 10 | шт. | 17 | 4001869040554 | LF |  | P310 | 5571 | 021
5TD3240 | 5TD3240 | DELTA PLUS, ЭЛЕКТРИЧЕСКИЙ БЕЛЫЙ ЭЛЕКТРО-МЕХАНИЧ. ЧАСТЬ КЛАВИШНЫЙ ВЫКЛЮЧАТЕЛЬ, 1-ПОЛЮСН. 1A, 42В, ДЛЯ МОНТ. ПОД ШТУКАТУРКУ И НАВЕСНОГО С ОДИНАРНОЙ РАМКОЙ 80X80MM БЕЗ ПОДСВЕТКИ С ПОЛЕМ ДЛЯ НАДПИСИ | DELTA PLUS IP20, FM ELECTRIC WHITE, PUSHB. 42V 1A W. LABELING FIELD W. FRAME 1FOLD 80X80MM |  | 6.59 | 1 | 10 | шт. | 17 | 4001869069012 | LF |  | P310 | 5571 | 021
5TD4701 | 5TD4701 | DELTA FLACHE IP44 КНОПКА 10А 250V С ОКНОМ (БЕЛЫЙ, ЗВОНОК, КЛЮЧ) НАВЕСНОГО МОНТАЖА | DELTA FLAT IP44, SM DARK GRAY/LIGHT GRAY PUSHB. 10A 250V, 66X75MM W. WHITE WINDOW (NEUTRAL/ LIGHT/BELL/DOOR OPENER) |  | 9.89 | 1 | 1 | шт. | 17 | 4001869005164 | LF |  | P310 | 5571 | 021
5TD4705 | 5TD4705 | DELTA FLACHE IP44 КНОПКА С ЛАМПОЙ 10А 250V С 2 ОКНАМИ (БЕЛЫЙ,ПРОЗРАЧНЫЙ) НАВЕСНОГО МОНТАЖА | DELTA FLAT IP44, SM DARK GRAY/LIGHT GRAY PUSHB., 10A 250V, 66X75MM W. TRANSPARENT WINDOW (NEUTRAL/ LIGHT), W. LAMP 5TG7332 |  | 13.83 | 1 | 1 | шт. | 17 | 4001869040578 | LF |  | P310 | 5571 | 021
5TD4706 | 5TD4706 | DELTA FLACHE IP44 КНОПКА БЕЗ ЛАМПЫ С КОНТРОЛЬНОЙ ПРОВЕРКОЙ 10А 250V С ОКНОМ НАВЕСНОГО МОНТАЖА | DELTA FLAT IP44, SM DARK GRAY/LIGHT GRAY PUSHB., 10A 250V W. SEPARATE FEEDBACK W. WHITE WINDOW, 66X75MM |  | 11.98 | 1 | 1 | шт. | 17 | 4001869040585 | LF |  | P310 | 5571 | 021
5TD4707 | 5TD4707 | DELTA FLACHE IP44 КНОПКА 10А 250V 1NC НАВЕСНОГО МОНТАЖА | DELTA FLAT IP44, SM DARK GRAY/LIGHT GRAY PUSHB., 10A 250V, 1CO CONTACT CAN BE USED AS NC CONTACT 66X75MM |  | 9.23 | 1 | 1 | шт. | 17 | 4001869060620 | LF |  | P310 | 5571 | 021
5TD4708 | 5TD4708 | DELTA FLACHE ТЕМНЫЙ/СВЕТЛЫЙ СЕРЫЙ IP44 2КНОПКИ ДЛЯ УПРАВЛЕНИЯ ЖАЛЮЗИ 10А 250V НАВЕСНОГО МОНТАЖА 66Х75ММ | DELTA FLAT IP44, SM DARK GRAY/LIGHT GRAY SHUTTER PUSHB. W. ELECTRICAL INTERLOCK 10A 250V AND SYMBOLS UP/DOWN, 66X75MM |  | 19.91 | 1 | 1 | шт. | 17 | 4001869251530 | LF |  | P310 | 5571 | 021
5TD4780 | 5TD4780 | DELTA FLACHE СВЕТОВОЙ СИГНАЛ IP44 С ЛАМПОЙ 10А 250V НАВЕСНОГО МОНТАЖА | DELTA FLAT IP44, SM LIGHT SIGNAL 250V W. GLOW LAMP, 66X75MM |  | 17.7 | 1 | 1 | шт. | 17 | 4001869040592 | LF |  | P310 | 5571 | 021
5TD4811 | 5TD4811 | DELTA FLACHE КНОПКА КОМБИНИРОВАННАЯ С РОЗЕТКОЙ IP44 10/16А 250V НАВЕСНОГО МОНТАЖА С НУЛЕВЫМ ПРОВОДНИКОМ С КРЕПЕЖНЫМИ ЭЛЕМЕНТАМИ | DELTA FLAT IP44, SM DARK GRAY/LIGHT GRAY PUSHB., 10A 250V SCHUKO OUTLET W. HINGED LID 10/16A 250V, 66X151MM |  | 19.12 | 1 | 1 | шт. | 17 | 4001869040615 | LF |  | P310 | 5571 | 021
5TD4821 | 5TD4821 | DELTA FLAECHE IP44 COMBINATION PUSHBUTTON A. SCHUKO SOCKET OUTLET W. INCREASED TOUCH PROTECTION РАЗМЕРЫ 151X66X54 MM | DELTA FLAECHE IP44 COMBINATION PUSHBUTTON A. SCHUKO SOCKET OUTLET W. INCREASED TOUCH PROTECTION DIMENSIONS 151X66X54 MM |  | 20.45 | 1 | 1 | шт. | 57 | 4001869403571 | LF |  | P310 | 5571 | 021
5TG11010 | 5TG1101-0 | DELTA MIRO ДЕРЕВО ВЕНГЕ РАМКА 1-МЕСТНАЯ | DELTA MIRO FRAME 1-FOLD GENUINE MATERIAL WOOD TYPE OF WOOD WENGE DIMENSIONS 90X90MM |  | 29.69 | 1 | 1 | шт. | 17 | 4001869334929 | LF |  | P310 | 5573 | 021
5TG11011 | 5TG1101-1 | DELTA MIRO ВИШНЯ РАМКА 1-МЕСТНАЯ | DELTA MIRO FRAME 1-FOLD GENUINE MATERIAL WOOD TYPE OF WOOD CHERRY TREE DIMENSIONS 90X90MM |  | 25.45 | 1 | 1 | шт. | 17 | 4001869335049 | LF |  | P310 | 5573 | 021
5TG11012 | 5TG1101-2 | DELTA MIRO КРАСНЫЙ КЛЕН РАМКА 1-МЕСТНАЯ | DELTA MIRO FRAME 1-FOLD GENUINE MATERIAL WOOD TYPE OF WOOD RED MAPLE DIMENSIONS 90X90MM |  | 25.45 | 1 | 1 | шт. | 17 | 4001869335001 | LF |  | P310 | 5573 | 021
5TG11013 | 5TG1101-3 | DELTA MIRO КЛЕН РАМКА 1-МЕСТНАЯ | DELTA MIRO FRAME 1-FOLD GENUINE MATERIAL WOOD TYPE OF WOOD MAPLE DIMENSIONS 90X90MM |  | 25.45 | 1 | 1 | шт. | 17 | 4001869334967 | LF |  | P310 | 5573 | 021
5TG11014 | 5TG1101-4 | DELTA MIRO БУК РАМКА 1-МЕСТНАЯ | DELTA MIRO FRAME 1-FOLD GENUINE MATERIAL WOOD TYPE OF WOOD BEECH TREE DIMENSIONS 90X90MM |  | 25.45 | 1 | 1 | шт. | 17 | 4001869335087 | LF |  | P310 | 5573 | 021
5TG11020 | 5TG1102-0 | DELTA MIRO ДЕРЕВО ВЕНГЕ РАМКА 2-МЕСТНАЯ | DELTA MIRO FRAME 2-FOLD GENUINE MATERIAL WOOD TYPE OF WOOD WENGE DIMENSIONS 161X90MM |  | 47.4 | 1 | 1 | шт. | 17 | 4001869334936 | LF |  | P310 | 5573 | 021
5TG11021 | 5TG1102-1 | DELTA MIRO ВИШНЯ РАМКА 2-МЕСТНАЯ | DELTA MIRO FRAME 2-FOLD GENUINE MATERIAL WOOD TYPE OF WOOD CHERRY TREE DIMENSIONS 161X90MM |  | 40.4 | 1 | 1 | шт. | 17 | 4001869335056 | LF |  | P310 | 5573 | 021
5TG11022 | 5TG1102-2 | DELTA MIRO КРАСНЫЙ КЛЕН РАМКА 2-МЕСТНАЯ | DELTA MIRO FRAME 2-FOLD GENUINE MATERIAL WOOD TYPE OF WOOD RED MAPLE DIMENSIONS 161X90MM |  | 40.4 | 1 | 1 | шт. | 17 | 4001869335018 | LF |  | P310 | 5573 | 021
5TG11023 | 5TG1102-3 | DELTA MIRO КЛЕН РАМКА 2-МЕСТНАЯ | DELTA MIRO FRAME 2-FOLD GENUINE MATERIAL MAPLE TREE TYPE OF WOOD WENGE DIMENSIONS 161X90MM |  | 40.4 | 1 | 1 | шт. | 17 | 4001869334974 | LF |  | P310 | 5573 | 021
5TG11024 | 5TG1102-4 | DELTA MIRO БУК РАМКА 2-МЕСТНАЯ | DELTA MIRO FRAME 2-FOLD GENUINE MATERIAL WOOD TYPE OF WOOD BEECH TREE DIMENSIONS 161X90MM |  | 40.4 | 1 | 1 | шт. | 17 | 4001869335094 | LF |  | P310 | 5573 | 021
5TG11030 | 5TG1103-0 | DELTA MIRO ДЕРЕВО ВЕНГЕ РАМКА 3-МЕСТНАЯ | DELTA MIRO FRAME 3-FOLD GENUINE MATERIAL WOOD TYPE OF WOOD WENGE DIMENSIONS 232X90MM |  | 79.74 | 1 | 1 | шт. | 17 | 4001869334943 | LF |  | P310 | 5573 | 021
5TG11031 | 5TG1103-1 | DELTA MIRO ВИШНЯ РАМКА 3-МЕСТНАЯ | DELTA MIRO FRAME 3-FOLD GENUINE MATERIAL WOOD TYPE OF WOOD CHERRY TREE DIMENSIONS 232X90MM |  | 68.08 | 1 | 1 | шт. | 17 | 4001869335063 | LF |  | P310 | 5573 | 021
5TG11032 | 5TG1103-2 | DELTA MIRO КРАСНЫЙ КЛЕН РАМКА 3-МЕСТНАЯ | DELTA MIRO FRAME 3-FOLD GENUINE MATERIAL WOOD TYPE OF WOOD RED MAPLE DIMENSIONS 232X90MM |  | 68.08 | 1 | 1 | шт. | 17 | 4001869335025 | LF |  | P310 | 5573 | 021
5TG11033 | 5TG1103-3 | DELTA MIRO КЛЕН РАМКА 3-МЕСТНАЯ | DELTA MIRO FRAME 3-FOLD GENUINE MATERIAL WOOD TYPE OF WOOD MAPLE TREE DIMENSIONS 232X90MM |  | 68.08 | 1 | 1 | шт. | 17 | 4001869334981 | LF |  | P310 | 5573 | 021
5TG11034 | 5TG1103-4 | DELTA MIRO БУК РАМКА 3-МЕСТНАЯ | DELTA MIRO FRAME 3-FOLD GENUINE MATERIAL WOOD TYPE OF WOOD BEECH TREE DIMENSIONS 232X90MM |  | 68.08 | 1 | 1 | шт. | 17 | 4001869335100 | LF |  | P310 | 5573 | 021
5TG11040 | 5TG1104-0 | DELTA MIRO ДЕРЕВО ВЕНГЕ РАМКА 4-МЕСТНАЯ | DELTA MIRO FRAME 4-FOLD GENUINE MATERIAL WOOD TYPE OF WOOD WENGE DIMENSIONS 303X90MM |  | 109.22 | 1 | 1 | шт. | 17 | 4001869334950 | LF |  | P310 | 5573 | 021
5TG11041 | 5TG1104-1 | DELTA MIRO ВИШНЯ РАМКА 4-МЕСТНАЯ | DELTA MIRO FRAME 4-FOLD GENUINE MATERIAL WOOD TYPE OF WOOD CHERRY TREE DIMENSIONS 303X90MM |  | 93.32 | 1 | 1 | шт. | 17 | 4001869335070 | LF |  | P310 | 5573 | 021
5TG11042 | 5TG1104-2 | DELTA MIRO КРАСНЫЙ КЛЕН РАМКА 4-МЕСТНАЯ | DELTA MIRO FRAME 4-FOLD GENUINE MATERIAL WOOD TYPE OF WOOD RED MAPLE DIMENSIONS 303X90MM |  | 93.32 | 1 | 1 | шт. | 17 | 4001869335032 | LF |  | P310 | 5573 | 021
5TG11043 | 5TG1104-3 | DELTA MIRO КЛЕН РАМКА 4-МЕСТНАЯ | DELTA MIRO FRAME 4-FOLD GENUINE MATERIAL WOOD TYPE OF WOOD MAPLE TREE DIMENSIONS 303X90MM |  | 93.32 | 1 | 1 | шт. | 17 | 4001869334998 | LF |  | P310 | 5573 | 021
5TG11044 | 5TG1104-4 | DELTA MIRO БУК РАМКА 4-МЕСТНАЯ | DELTA MIRO FRAME 4-FOLD GENUINE MATERIAL WOOD TYPE OF WOOD BEECH TREE DIMENSIONS 303X90MM |  | 93.32 | 1 | 1 | шт. | 17 | 4001869335117 | LF |  | P310 | 5573 | 021
5TG11110 | 5TG1111-0 | DELTA MIRO ТИТАНОВОБЕЛЫЙ РАМКА 1-МЕСТНАЯ | DELTA MIRO FRAME 1-FOLD COLOUR TITANIUM WHITE DIMENSIONS 90X90MM |  | 2.92 | 1 | 1 | шт. | 17 | 4001869334219 | LF |  | P310 | 5571 | 021
5TG11111 | 5TG1111-1 | DELTA MIRO АЛЮМИНИЕВЫЙ МЕТАЛЛИК РАМКА 1-МЕСТНАЯ | DELTA MIRO FRAME 1-FOLD COLOUR ALUMINIUM METALLIC DIMENSIONS 90X90MM |  | 6.15 | 1 | 1 | шт. | 17 | 4001869335407 | LF |  | P310 | 5572 | 021
5TG11112 | 5TG1111-2 | DELTA MIRO ЧЕРНЫЙ МЕТАЛЛИК РАМКА 1-МЕСТНАЯ | DELTA MIRO FRAME 1-FOLD COLOUR CARBON METALLIC DIMENSIONS 90X90MM |  | 6.15 | 1 | 1 | шт. | 17 | 4001869335452 | LF |  | P310 | 5572 | 021
5TG11113 | 5TG1111-3 | DELTA MIRO РАМКА 1-ПОСТ. РАЗМЕРЫ 90X90 MM ЭЛЕКТРОБЕЛЫЙ | DELTA MIRO FRAME 1-FOLD DIMENSIONS 90X90 MM ELECTRICAL WHITE |  | 2.92 | 1 | 1 | шт. | 17 | 4001869417509 | LF |  | P310 | 5571 | 021
5TG11120 | 5TG1112-0 | DELTA MIRO ТИТАНОВОБЕЛЫЙ РАМКА 2-МЕСТНАЯ | DELTA MIRO FRAME 2-FOLD COLOUR TITANIUM WHITE DIMENSIONS 161X90MM |  | 4.88 | 1 | 1 | шт. | 17 | 4001869334226 | LF |  | P310 | 5571 | 021
5TG11121 | 5TG1112-1 | DELTA MIRO АЛЮМИНИЕВЫЙ МЕТАЛЛИК РАМКА 2-МЕСТНАЯ | DELTA MIRO FRAME 2-FOLD COLOUR ALUMINIUM METALLIC DIMENSIONS 161X90MM |  | 9.78 | 1 | 1 | шт. | 17 | 4001869335414 | LF |  | P310 | 5572 | 021
5TG11122 | 5TG1112-2 | DELTA MIRO ЧЕРНЫЙ МЕТАЛЛИК РАМКА 2-МЕСТНАЯ | DELTA MIRO FRAME 2-FOLD COLOUR CARBON METALLIC DIMENSIONS 161X90MM |  | 9.78 | 1 | 1 | шт. | 17 | 4001869335469 | LF |  | P310 | 5572 | 021
5TG11123 | 5TG1112-3 | DELTA MIRO РАМКА 2-ПОСТ. РАЗМЕРЫ 90X90 MM ЭЛЕКТРОБЕЛЫЙ | DELTA MIRO FRAME 2-FOLD DIMENSIONS 90X90 MM ELECTRICAL WHITE |  | 4.88 | 1 | 1 | шт. | 17 | 4001869417516 | LF |  | P310 | 5571 | 021
5TG11130 | 5TG1113-0 | DELTA MIRO ТИТАНОВОБЕЛЫЙ РАМКА 3-МЕСТНАЯ | DELTA MIRO FRAME 3-FOLD COLOUR TITANIUM WHITE DIMENSIONS 232X90MM |  | 7.77 | 1 | 1 | шт. | 17 | 4001869334233 | LF |  | P310 | 5571 | 021
5TG11131 | 5TG1113-1 | DELTA MIRO АЛЮМИНИЕВЫЙ МЕТАЛЛИК РАМКА 3-МЕСТНАЯ | DELTA MIRO FRAME 3-FOLD COLOUR ALUMINIUM METALLIC DIMENSIONS 232X90MM |  | 17.42 | 1 | 1 | шт. | 17 | 4001869335421 | LF |  | P310 | 5572 | 021
5TG11132 | 5TG1113-2 | DELTA MIRO ЧЕРНЫЙ МЕТАЛЛИК РАМКА 3-МЕСТНАЯ | DELTA MIRO FRAME 3-FOLD COLOUR CARBON METALLIC DIMENSIONS 232X90MM |  | 17.42 | 1 | 1 | шт. | 17 | 4001869335476 | LF |  | P310 | 5572 | 021
5TG11133 | 5TG1113-3 | DELTA MIRO РАМКА 3-ПОСТ. РАЗМЕРЫ 90X90 MM ЭЛЕКТРОБЕЛЫЙ | DELTA MIRO FRAME 3-FOLD DIMENSIONS 90X90 MM ELECTRICAL WHITE |  | 7.77 | 1 | 1 | шт. | 17 | 4001869417523 | LF |  | P310 | 5571 | 021
5TG11140 | 5TG1114-0 | DELTA MIRO ТИТАНОВОБЕЛЫЙ РАМКА 4-МЕСТНАЯ | DELTA MIRO FRAME 4-FOLD COLOUR TITANIUM WHITE DIMENSIONS 303X90MM |  | 12.57 | 1 | 1 | шт. | 17 | 4001869334240 | LF |  | P310 | 5571 | 021
5TG11141 | 5TG1114-1 | DELTA MIRO АЛЮМИНИЕВЫЙ МЕТАЛЛИК РАМКА 4-МЕСТНАЯ | DELTA MIRO FRAME 4-FOLD COLOUR ALUMINIUM METALLIC DIMENSIONS 303X90MM |  | 25.29 | 1 | 1 | шт. | 17 | 4001869335438 | LF |  | P310 | 5572 | 021
5TG11142 | 5TG1114-2 | DELTA MIRO ЧЕРНЫЙ МЕТАЛЛИК РАМКА 4-МЕСТНАЯ | DELTA MIRO FRAME 4-FOLD COLOUR CARBON METALLIC DIMENSIONS 303X90MM |  | 25.29 | 1 | 1 | шт. | 17 | 4001869335483 | LF |  | P310 | 5572 | 021
5TG11143 | 5TG1114-3 | DELTA MIRO РАМКА 4-ПОСТ. РАЗМЕРЫ 90X90 MM ЭЛЕКТРОБЕЛЫЙ | DELTA MIRO FRAME 4-FOLD DIMENSIONS 90X90 MM ELECTRICAL WHITE |  | 12.57 | 1 | 1 | шт. | 17 | 4001869417530 | LF |  | P310 | 5571 | 021
5TG11150 | 5TG1115-0 | DELTA MIRO ТИТАНОВОБЕЛЫЙ РАМКА 5-МЕСТНАЯ | DELTA MIRO FRAME 5-FOLD COLOUR TITANIUM WHITE DIMENSIONS 374X90MM |  | 17.87 | 1 | 1 | шт. | 17 | 4001869334257 | LF |  | P310 | 5571 | 021
5TG11151 | 5TG1115-1 | DELTA MIRO АЛЮМИНИЕВЫЙ МЕТАЛЛИК РАМКА 5-МЕСТНАЯ | DELTA MIRO FRAME 5-FOLD COLOUR ALUMINIUM METALLIC DIMENSIONS 374X90MM |  | 36.9 | 1 | 1 | шт. | 17 | 4001869335445 | LF |  | P310 | 5572 | 021
5TG11152 | 5TG1115-2 | DELTA MIRO ЧЕРНЫЙ МЕТАЛЛИК РАМКА 5-МЕСТНАЯ | DELTA MIRO FRAME 5-FOLD COLOUR CARBON METALLIC DIMENSIONS 374X90MM |  | 36.9 | 1 | 1 | шт. | 17 | 4001869335490 | LF |  | P310 | 5572 | 021
5TG11153 | 5TG1115-3 | DELTA MIRO РАМКА 5-ПОСТ. РАЗМЕРЫ 90X90 MM ЭЛЕКТРОБЕЛЫЙ | DELTA MIRO FRAME 5-FOLD DIMENSIONS 90X90 MM ELECTRICAL WHITE |  | 17.87 | 1 | 1 | шт. | 17 | 4001869417547 | LF |  | P310 | 5571 | 021
5TG11210 | 5TG1121-0 | DELTA MIRO РАМКА 1-МЕСТН. АЛЮМИНИЙ | DELTA MIRO ALUMINUM FRAME 1-FOLD REAL ALUMINUM UNPAINTED DIMENSIONS 90X90MM |  | 33.19 | 1 | 1 | шт. | 17 | 4001869385785 | LF |  | P310 | 5573 | 021
5TG11211 | 5TG1121-1 | DELTA MIRO РАМКА 1-МЕСТН. ТИТАН | DELTA MIRO ALUMINUM FRAME 1-FOLD REAL ALUMINUM TITANIUM DIMENSIONS 90X90MM |  | 33.19 | 1 | 1 | шт. | 17 | 4001869385839 | LF |  | P310 | 5573 | 021
5TG11212 | 5TG1121-2 | DELTA MIRO РАМКА 1-МЕСТН. ГРАФИТ | DELTA MIRO ALUMINUM FRAME 1-FOLD REAL ALUMINUM GRAPHITE DIMENSIONS 90X90MM |  | 33.19 | 1 | 1 | шт. | 17 | 4001869385884 | LF |  | P310 | 5573 | 021
5TG11213 | 5TG1121-3 | DELTA MIRO РАМКА 1-МЕСТН. ОКСИДНЫЙ ЖЕЛТЫЙ | DELTA MIRO ALUMINUM FRAME 1-FOLD REAL ALUMINUM OXIDE YELLOW DIMENSIONS 90X90MM |  | 33.19 | 1 | 1 | шт. | 17 | 4001869385938 | LF |  | P310 | 5573 | 021
5TG11220 | 5TG1122-0 | DELTA MIRO РАМКА 2-МЕСТН. АЛЮМИНИЙ | DELTA MIRO ALUMINUM FRAME 2-FOLD REAL ALUMINUM UNPAINTED DIMENSIONS 161X90MM |  | 56.52 | 1 | 1 | шт. | 17 | 4001869385792 | LF |  | P310 | 5573 | 021
5TG11221 | 5TG1122-1 | DELTA MIRO РАМКА 2-МЕСТН. ТИТАН | DELTA MIRO ALUMINUM FRAME 2-FOLD REAL ALUMINUM TITANIUM DIMENSIONS 161X90MM |  | 56.52 | 1 | 1 | шт. | 17 | 4001869385846 | LF |  | P310 | 5573 | 021
5TG11222 | 5TG1122-2 | DELTA MIRO РАМКА 2-МЕСТН. ГРАФИТ | DELTA MIRO ALUMINUM FRAME 2-FOLD REAL ALUMINUM GRAPHITE DIMENSIONS 161X90MM |  | 56.52 | 1 | 1 | шт. | 17 | 4001869385891 | LF |  | P310 | 5573 | 021
5TG11223 | 5TG1122-3 | DELTA MIRO РАМКА 2-МЕСТН. ОКСИДНЫЙ ЖЕЛТЫЙ | DELTA MIRO ALUMINUM FRAME 2-FOLD REAL ALUMINUM OXIDE YELLOW DIMENSIONS 161X90MM |  | 56.52 | 1 | 1 | шт. | 17 | 4001869385945 | LF |  | P310 | 5573 | 021
5TG11230 | 5TG1123-0 | DELTA MIRO РАМКА 3-МЕСТН. АЛЮМИНИЙ | DELTA MIRO ALUMINUM FRAME 3-FOLD REAL ALUMINUM UNPAINTED DIMENSIONS 232X90MM |  | 94.16 | 1 | 1 | шт. | 17 | 4001869385808 | LF |  | P310 | 5573 | 021
5TG11231 | 5TG1123-1 | DELTA MIRO РАМКА 3-МЕСТН. ТИТАН | DELTA MIRO ALUMINUM FRAME 3-FOLD REAL ALUMINUM TITANIUM DIMENSIONS 232X90MM |  | 94.16 | 1 | 1 | шт. | 17 | 4001869385853 | LF |  | P310 | 5573 | 021
5TG11232 | 5TG1123-2 | DELTA MIRO РАМКА 3-МЕСТН. ГРАФИТ | DELTA MIRO ALUMINUM FRAME 3-FOLD REAL ALUMINUM GRAPHITE DIMENSIONS 232X90MM |  | 94.16 | 1 | 1 | шт. | 17 | 4001869385907 | LF |  | P310 | 5573 | 021
5TG11233 | 5TG1123-3 | DELTA MIRO РАМКА 3-МЕСТН. ОКСИДНЫЙ ЖЕЛТЫЙ | DELTA MIRO ALUMINUM FRAME 3-FOLD REAL ALUMINUM OXIDE YELLOW DIMENSIONS 232X90MM |  | 94.16 | 1 | 1 | шт. | 17 | 4001869385952 | LF |  | P310 | 5573 | 021
5TG11240 | 5TG1124-0 | DELTA MIRO РАМКА 4-МЕСТН. АЛЮМИНИЙ | DELTA MIRO ALUMINUM FRAME 4-FOLD REAL ALUMINUM UNPAINTED DIMENSIONS 303X90MM |  | 132.55 | 1 | 1 | шт. | 17 | 4001869385815 | LF |  | P310 | 5573 | 021
5TG11241 | 5TG1124-1 | DELTA MIRO РАМКА 4-МЕСТН. ТИТАН | DELTA MIRO ALUMINUM FRAME 4-FOLD REAL ALUMINUM TITANIUM DIMENSIONS 303X90MM |  | 132.55 | 1 | 1 | шт. | 17 | 4001869385860 | LF |  | P310 | 5573 | 021
5TG11242 | 5TG1124-2 | DELTA MIRO РАМКА 4-МЕСТН. ГРАФИТ | DELTA MIRO ALUMINUM FRAME 4-FOLD REAL ALUMINUM GRAPHITE DIMENSIONS 303X90MM |  | 132.55 | 1 | 1 | шт. | 17 | 4001869385914 | LF |  | P310 | 5573 | 021
5TG11243 | 5TG1124-3 | DELTA MIRO РАМКА 4-МЕСТН. ОКСИДНЫЙ ЖЕЛТЫЙ | DELTA MIRO ALUMINUM FRAME 4-FOLD REAL ALUMINUM OXIDE YELLOW DIMENSIONS 303X90MM |  | 132.55 | 1 | 1 | шт. | 17 | 4001869385969 | LF |  | P310 | 5573 | 021
5TG11250 | 5TG1125-0 | DELTA MIRO РАМКА 5-МЕСТН. АЛЮМИНИЙ | DELTA MIRO ALUMINUM FRAME 5-FOLD REAL ALUMINUM UNPAINTED DIMENSIONS 347X90MM |  | 194.05 | 1 | 1 | шт. | 17 | 4001869385822 | LF |  | P310 | 5573 | 021
5TG11251 | 5TG1125-1 | DELTA MIRO РАМКА 5-МЕСТН. ТИТАН | DELTA MIRO ALUMINUM FRAME 5-FOLD REAL ALUMINUM TITANIUM DIMENSIONS 347X90MM |  | 194.05 | 1 | 1 | шт. | 17 | 4001869385877 | LF |  | P310 | 5573 | 021
5TG11252 | 5TG1125-2 | DELTA MIRO РАМКА 5-МЕСТН. ГРАФИТ | DELTA MIRO ALUMINUM FRAME 5-FOLD REAL ALUMINUM GRAPHITE DIMENSIONS 347X90MM |  | 194.05 | 1 | 1 | шт. | 17 | 4001869385921 | LF |  | P310 | 5573 | 021
5TG11253 | 5TG1125-3 | DELTA MIRO РАМКА 5-МЕСТН. ОКСИДНЫЙ ЖЕЛТЫЙ | DELTA MIRO ALUMINUM FRAME 5-FOLD REAL ALUMINUM OXIDE YELLOW DIMENSIONS 347X90MM |  | 194.05 | 1 | 1 | шт. | 17 | 4001869385976 | LF |  | P310 | 5573 | 021
5TG11310 | 5TG1131-0 | DELTA MIRO РАМКА 1-МЕСТНАЯ ARTIST РУЧНАЯ РАБОТА 90Х90ММ | DELTA MIRO ARTIST TOMS DRAG FRAME 1-FOLD DIMENSIONS 90X90 MM |  | 53.79 | 1 | 1 | шт. | 30 | 4001869404738 | LF |  | P310 | 5572 | 021
5TG11320 | 5TG1132-0 | DELTA MIRO РАМКА 2-МЕСТНАЯ ARTIST РУЧНАЯ РАБОТА 161Х90ММ | DELTA MIRO ARTIST TOMS DRAG FRAME 2-FOLD DIMENSIONS 161X90 MM |  | 83.21 | 1 | 1 | шт. | 30 | 4001869404745 | LF |  | P310 | 5572 | 021
5TG11330 | 5TG1133-0 | DELTA MIRO РАМКА 3-МЕСТНАЯ ARTIST РУЧНАЯ РАБОТА 232Х90ММ | DELTA MIRO ARTIST TOMS DRAG FRAME 3-FOLD DIMENSIONS 232X90 MM |  | 105.7 | 1 | 1 | шт. | 30 | 4001869404752 | LF |  | P310 | 5572 | 021
5TG11340 | 5TG1134-0 | DELTA MIRO РАМКА 4-МЕСТНАЯ ARTIST РУЧНАЯ РАБОТА 303Х90ММ | DELTA MIRO ARTIST TOMS DRAG FRAME 4-FOLD DIMENSIONS 303X90 MM |  | 137.83 | 1 | 1 | шт. | 30 | 4001869404769 | LF |  | P310 | 5572 | 021
5TG1136 | 5TG1136 | DELTA I-SYSTEM ПИКТОГРАММЫ ДЛЯ КЛАВИШ И КНОПОК "AUS" | I-SYSTEM SHEET OF PICTOG. FOR ROCKER OFF |  | 1.7 | 1 | 1 | шт. | 17 | 4001869243290 | LF |  | P310 | 5575 | 021
5TG1137 | 5TG1137 | DELTA I-SYSTEM ПИКТОГРАММА ДЛЯ КЛАВИШИ "SERIE" | I-SYSTEM SHEET OF PICTOG. FOR ROCKER SERIES |  | 1.7 | 1 | 1 | шт. | 17 | 4001869243306 | LF |  | P310 | 5575 | 021
5TG1138 | 5TG1138 | DELTA I-SYSTEM ПИКТОГРАММЫ ДЛЯ КЛАВИШ И КНОПОК "Heating Emergency Switch" | I-SYSTEM SHEET OF PICTOG. LABELING FIELD INSERT F.ROCKER HEATING EM. SWITCH |  | 1.7 | 1 | 1 | шт. | 17 | 4001869243313 | LF |  | P310 | 5575 | 021
5TG1150 | 5TG1150 | DELTA VITA ЧЕРНЫЙ МЕТАЛЛИК ПРОМЕЖУТОЧНАЯ РАМКА 55X55MM ДЛЯ УСТАНОВКИ УСТРОЙСТВ 51Х51ММ | DELTA VITA, CARBON METALLIC INTERMED. FRAME 55X55M FOR DEVICES W. CENTRAL PLATE 51X51MM |  | 6.92 | 1 | 1 | шт. | 17 | 4001869233277 | LF |  | P310 | 5572 | 021
5TG1160 | 5TG1160 | DELTA VITA АЛЮМИНИЕВЫЙ МЕТАЛЛИК ПРОМЕЖУТОЧНАЯ РАМКА 55X55MM ДЛЯ УСТАНОВКИ УСТРОЙСТВ 51Х51ММ | DELTA VITA, ALUMINUM METALLIC INTERMED. FRAME 55X55M FOR DEVICES W. CENTRAL PLATE 51X51MM |  | 6.92 | 1 | 1 | шт. | 17 | 4001869233338 | LF |  | P310 | 5572 | 021
5TG1201 | 5TG1201 | DELTA MIRO РАМКА 1-МЕСТНАЯ ИЗ СТЕКЛА 90Х90ММ | DELTA MIRO SINGLE FRAME GENUINE GLASS CRYSTAL GREEN DIMENSION 90X90 MM |  | 33.19 | 1 | 1 | шт. | 17 | 4001869308388 | LF |  | P310 | 5573 | 021
5TG12010 | 5TG1201-0 | DELTA MIRO РАМКА 1-МЕСТНАЯ ИЗ СТЕКЛА 90Х90ММ БЕЗ ЛОГО SIEMENS | DELTA MIRO SINGLE FRAME GENUINE GLASS CRYSTAL GREEN WITHOUT SIEMENS LOGO DIMENSION 90X90 MM |  | 33.19 | 1 | 1 | шт. | 17 | 4001869365251 | LF |  | P310 | 5573 | 021
5TG12011 | 5TG1201-1 | DELTA MIRO РАМКА 1-МЕСТН. СТЕКЛО БЕЛОЕ | DELTA MIRO GLASS FRAME 1-FOLD REAL GLASS WHITE 90X90MM |  | 34.99 | 1 | 1 | шт. | 17 | 4001869387666 | LF |  | P310 | 5573 | 021
5TG12012 | 5TG1201-2 | DELTA MIRO РАМКА 1-МЕСТН. СТЕКЛО ЧЕРНОЕ | DELTA MIRO GLASS FRAME 1-FOLD REAL GLASS BLACK 90X90MM |  | 34.99 | 1 | 1 | шт. | 17 | 4001869387710 | LF |  | P310 | 5573 | 021
5TG12013 | 5TG1201-3 | DELTA MIRO РАМКА 1-МЕСТН. СТЕКЛО ORIENT | DELTA MIRO GLASS FRAME 1-FOLD REAL GLASS ORIENT 90X90MM |  | 34.99 | 1 | 1 | шт. | 17 | 4001869387765 | LF |  | P310 | 5573 | 021
5TG12014 | 5TG1201-4 | DELTA MIRO РАМКА 1-МЕСТН. СТЕКЛО ARENA | DELTA MIRO GLASS FRAME 1-FOLD REAL GLASS ARENA 90X90MM |  | 34.99 | 1 | 1 | шт. | 17 | 4001869387819 | LF |  | P310 | 5573 | 021
5TG1202 | 5TG1202 | DELTA MIRO РАМКА 2-МЕСТНАЯ ИЗ СТЕКЛА 161Х90ММ | DELTA MIRO DOUBLE FRAME GENUINE GLASS CRYSTAL GREEN DIMENSION 161X90 MM |  | 56.52 | 1 | 1 | шт. | 17 | 4001869308395 | LF |  | P310 | 5573 | 021
5TG12020 | 5TG1202-0 | DELTA MIRO РАМКА 2-МЕСТНАЯ ИЗ СТЕКЛА 161Х90ММ БЕЗ ЛОГО SIEMENS | DELTA MIRO DOUBLE FRAME GENUINE GLASS CRYSTAL GREEN WITHOUT SIEMENS LOGO DIMENSION 161X90 MM |  | 56.52 | 1 | 1 | шт. | 17 | 4001869365268 | LF |  | P310 | 5573 | 021
5TG12021 | 5TG1202-1 | DELTA MIRO РАМКА 2-МЕСТН. СТЕКЛО БЕЛОЕ | DELTA MIRO GLASS FRAME 2-FOLD REAL GLASS WHITE 161X90MM |  | 60.02 | 1 | 1 | шт. | 17 | 4001869387673 | LF |  | P310 | 5573 | 021
5TG12022 | 5TG1202-2 | DELTA MIRO РАМКА 2-МЕСТН. СТЕКЛО ЧЕРНОЕ | DELTA MIRO GLASS FRAME 2-FOLD REAL GLASS BLACK 161X90MM |  | 60.02 | 1 | 1 | шт. | 17 | 4001869387727 | LF |  | P310 | 5573 | 021
5TG12023 | 5TG1202-3 | DELTA MIRO РАМКА 2-МЕСТН. СТЕКЛО ORIENT | DELTA MIRO GLASS FRAME 2-FOLD REAL GLASS ORIENT 161X90MM |  | 60.02 | 1 | 1 | шт. | 17 | 4001869387772 | LF |  | P310 | 5573 | 021
5TG12024 | 5TG1202-4 | DELTA MIRO РАМКА 2-МЕСТН. СТЕКЛО ARENA | DELTA MIRO GLASS FRAME 2-FOLD REAL GLASS ARENA 161X90MM |  | 60.02 | 1 | 1 | шт. | 17 | 4001869387826 | LF |  | P310 | 5573 | 021
5TG1203 | 5TG1203 | DELTA MIRO РАМКА 3-МЕСТНАЯ ИЗ СТЕКЛА 232Х90ММ | DELTA MIRO TRIPLE FRAME GENUINE GLASS CRYSTAL GREEN DIMENSION 232X90 MM |  | 94.16 | 1 | 1 | шт. | 17 | 4001869308401 | LF |  | P310 | 5573 | 021
5TG12030 | 5TG1203-0 | DELTA MIRO РАМКА 3-МЕСТНАЯ ИЗ СТЕКЛА 232Х90ММ БЕЗ ЛОГО SIEMENS | DELTA MIRO TRIPLE FRAME GENUINE GLASS CRYSTAL GREEN WITHOUT SIEMENS LOGO DIMENSION 232X90 MM |  | 94.16 | 1 | 1 | шт. | 17 | 4001869365275 | LF |  | P310 | 5573 | 021
5TG12031 | 5TG1203-1 | DELTA MIRO РАМКА 3-МЕСТН. СТЕКЛО БЕЛОЕ | DELTA MIRO GLASS FRAME 3-FOLD REAL GLASS WHITE 232X90MM |  | 100 | 1 | 1 | шт. | 17 | 4001869387680 | LF |  | P310 | 5573 | 021
5TG12032 | 5TG1203-2 | DELTA MIRO РАМКА 3-МЕСТН. СТЕКЛО ЧЕРНОЕ | DELTA MIRO GLASS FRAME 3-FOLD REAL GLASS BLACK 232X90MM |  | 100 | 1 | 1 | шт. | 17 | 4001869387734 | LF |  | P310 | 5573 | 021
5TG12033 | 5TG1203-3 | DELTA MIRO РАМКА 3-МЕСТН. СТЕКЛО ORIENT | DELTA MIRO GLASS FRAME 3-FOLD REAL GLASS ORIENT 232X90MM |  | 100 | 1 | 1 | шт. | 17 | 4001869387789 | LF |  | P310 | 5573 | 021
5TG12034 | 5TG1203-4 | DELTA MIRO РАМКА 3-МЕСТН. СТЕКЛО ARENA | DELTA MIRO GLASS FRAME 3-FOLD REAL GLASS ARENA 232X90MM |  | 100 | 1 | 1 | шт. | 17 | 4001869387833 | LF |  | P310 | 5573 | 021
5TG1204 | 5TG1204 | DELTA MIRO РАМКА 4-МЕСТНАЯ ИЗ СТЕКЛА 303Х90ММ | DELTA MIRO QUADRUPLE FRAME GENUINE GLASS CRYSTAL GREEN DIMENSION 303X90 MM |  | 132.55 | 1 | 1 | шт. | 17 | 4001869308418 | LF |  | P310 | 5573 | 021
5TG12040 | 5TG1204-0 | DELTA MIRO РАМКА 4-МЕСТНАЯ ИЗ СТЕКЛА 303Х90ММ БЕЗ ЛОГО SIEMENS | DELTA MIRO QUADRUPLE FRAME GENUINE GLASS CRYSTAL GREEN WITHOUT SIEMENS LOGO DIMENSION 303X90 MM |  | 132.55 | 1 | 1 | шт. | 17 | 4001869365282 | LF |  | P310 | 5573 | 021
5TG12041 | 5TG1204-1 | DELTA MIRO РАМКА 4-МЕСТН. СТЕКЛО БЕЛОЕ | DELTA MIRO GLASS FRAME 4-FOLD REAL GLASS WHITE 303X90MM |  | 138.91 | 1 | 1 | шт. | 17 | 4001869387697 | LF |  | P310 | 5573 | 021
5TG12042 | 5TG1204-2 | DELTA MIRO РАМКА 4-МЕСТН. СТЕКЛО ЧЕРНОЕ | DELTA MIRO GLASS FRAME 4-FOLD REAL GLASS BLACK 303X90MM |  | 138.91 | 1 | 1 | шт. | 17 | 4001869387741 | LF |  | P310 | 5573 | 021
5TG12043 | 5TG1204-3 | DELTA MIRO РАМКА 4-МЕСТН. СТЕКЛО ORIENT | DELTA MIRO GLASS FRAME 4-FOLD REAL GLASS ORIENT 303X90MM |  | 138.91 | 1 | 1 | шт. | 17 | 4001869387796 | LF |  | P310 | 5573 | 021
5TG12044 | 5TG1204-4 | DELTA MIRO РАМКА 4-МЕСТН. СТЕКЛО ARENA | DELTA MIRO GLASS FRAME 4-FOLD REAL GLASS ARENA 303X90MM |  | 138.91 | 1 | 1 | шт. | 17 | 4001869387840 | LF |  | P310 | 5573 | 021
5TG1205 | 5TG1205 | DELTA MIRO РАМКА 5-МЕСТНАЯ ИЗ СТЕКЛА 374Х90ММ | DELTA MIRO QUINTUPLE FRAME GENUINE GLASS CRYSTAL GREEN DIMENSION 374X90 MM |  | 194.05 | 1 | 1 | шт. | 17 | 4001869326030 | LF |  | P310 | 5573 | 021
5TG12050 | 5TG1205-0 | DELTA MIRO РАМКА 5-МЕСТНАЯ ИЗ СТЕКЛА 374Х90ММ БЕЗ ЛОГО SIEMENS | DELTA MIRO QUINTUPLE FRAME GENUINE GLASS CRYSTAL GREEN WITHOUT SIEMENS LOGO DIMENSION 374X90 MM |  | 194.05 | 1 | 1 | шт. | 17 | 4001869365299 | LF |  | P310 | 5573 | 021
5TG12051 | 5TG1205-1 | DELTA MIRO РАМКА 5-МЕСТН. СТЕКЛО БЕЛОЕ | DELTA MIRO GLASS FRAME 5-FOLD REAL GLASS WHITE 374X90MM |  | 208.9 | 1 | 1 | шт. | 17 | 4001869387703 | LF |  | P310 | 5573 | 021
5TG12052 | 5TG1205-2 | DELTA MIRO РАМКА 5-МЕСТН. СТЕКЛО ЧЕРНОЕ | DELTA MIRO GLASS FRAME 5-FOLD REAL GLASS BLACK 374X90MM |  | 208.9 | 1 | 1 | шт. | 17 | 4001869387758 | LF |  | P310 | 5573 | 021
5TG12053 | 5TG1205-3 | DELTA MIRO РАМКА 5-МЕСТН. СТЕКЛО ORIENT | DELTA MIRO GLASS FRAME 5-FOLD REAL GLASS ORIENT 374X90MM |  | 208.9 | 1 | 1 | шт. | 17 | 4001869387802 | LF |  | P310 | 5573 | 021
5TG12054 | 5TG1205-4 | DELTA MIRO РАМКА 5-МЕСТН. СТЕКЛО ARENA | DELTA MIRO GLASS FRAME 5-FOLD REAL GLASS ARENA 374X90MM |  | 208.9 | 1 | 1 | шт. | 17 | 4001869387857 | LF |  | P310 | 5573 | 021
5TG1207 | 5TG1207 | DELTA I-SYSTEM ЭЛЕКТРИЧЕСКИЙ БЕЛЫЙ КРЫШКА СИСТЕМНОЙ РОЗЕТКИ CAT. 3 1X8-ПОЛЮС. 55X55MM | I-SYSTEM, ELECTRIC WHITE COVER PLATE UAE OUTLET BOX SUITABLE F. ACKERMANN CAT.3 1X8POLE, 55X55MM |  | 2.94 | 1 | 1 | шт. | 17 | 4001869308906 | LF |  | P310 | 5571 | 021
5TG1208 | 5TG1208 | DELTA I-SYSTEM ЭЛЕКТРИЧЕСКИЙ БЕЛЫЙ КРЫШКА СИСТЕМНОЙ РОЗЕТКИ CAT. 3 2X8-ПОЛЮС. 55X55MM | I-SYSTEM, ELECTRIC WHITE COVER PLATE UAE OUTLET BOX SUITABLE F. ACKERMANN CAT.3 2X8POLE, 55X55MM |  | 2.94 | 1 | 1 | шт. | 17 | 4001869308913 | LF |  | P310 | 5571 | 021
5TG1210 | 5TG1210 | DELTA I-SYSTEM ТИТАНОВО-БЕЛЫЙ КРЫШКА СИСТЕМНОЙ РОЗЕТКИ CAT. 3 1X8-ПОЛЮС. 55X55MM | I-SYSTEM, TITANIUM WHITE COVER PLATE UAE OUTLET BOX SUITABLE F. ACKERMANN CAT.3 1X8POLE, 55X55MM |  | 2.94 | 1 | 1 | шт. | 17 | 4001869233161 | LF |  | P310 | 5571 | 021
5TG1211 | 5TG1211 | DELTA I-SYSTEM ТИТАНОВО-БЕЛЫЙ КРЫШКА СИСТЕМНОЙ РОЗЕТКИ CAT. 3 2X8-ПОЛЮС. 55X55MM | I-SYSTEM, TITANIUM WHITE COVER PLATE UAE OUTLET BOX SUITABLE F. ACKERMANN CAT.3 2X8POLE, 55X55MM |  | 2.94 | 1 | 1 | шт. | 17 | 4001869233178 | LF |  | P310 | 5571 | 021
5TG1220 | 5TG1220 | DELTA I-SYSTEM ЧЕРНЫЙ МЕТАЛЛИК ЗАЩИТНАЯ КРЫШКА 55X55MM | I-SYSTEM, CARBON METALLIC BLANKING PLATE, 55X55M |  | 15.53 | 1 | 1 | шт. | 17 | 4001869233918 | LF |  | P310 | 5572 | 021
5TG1221 | 5TG1221 | DELTA I-SYSTEM ЧЕРНЫЙ МЕТАЛЛИК ЗАЩИТНАЯ КРЫШКА РОЗЕТКИ 55X55MM | I-SYSTEM, CARBON METALLIC OUTLET COVER, 55X55MM |  | 18.45 | 1 | 1 | шт. | 17 | 4001869233925 | LF |  | P310 | 5572 | 021
5TG12222 | 5TG1222-2 | DELTA I-SYSTEM ЧЕРНЫЙ МЕТАЛЛИК КРЫШКА РОЗЕТКИ ДЛЯ RF/TV/SAT 55X55MM 3 ОТВЕРСТИЯ | I-SYSTEM COVER PLATE TV/RF/SAT 3 HOLES CARBON METALLIC |  | 11.82 | 1 | 1 | шт. | 17 | 4001869368191 | LF |  | P310 | 5572 | 021
5TG1223 | 5TG1223 | DELTA I-SYSTEM ЧЕРНЫЙ МЕТАЛЛИК КРЫШКА РОЗЕТКИ ДЛЯ RF/TV/SAT 55X55MM 2 ОТВЕРСТИЯ | I-SYSTEM, CARBON METALLIC ANTENNA COVER PLATE 55X55MM F.BROADBAND OUTLET BOX RF/TV |  | 11.08 | 1 | 1 | шт. | 17 | 4001869233956 | LF |  | P310 | 5572 | 021
5TG12262 | 5TG1226-2 | DELTA I-SYSTEM ЧЕРН.МЕТАЛЛИК НАКЛАДКА TAE РОЗЕТКИ 55X55MM | I-SYSTEM COVER PLATE 55X55MM FOR TAE OUTLET BOX A. LOUDSPEAKER OUTLET BOX CARBON METALLIC |  | 11.08 | 1 | 1 | шт. | 17 | 4001869335919 | LF |  | P310 | 5572 | 021
5TG1227 | 5TG1227 | DELTA I-SYSTEM ЧЕРНЫЙ МЕТАЛЛИК КРЫШКА СИСТЕМНОЙ РОЗЕТКИ CAT.3+5/ BTR CAT.6 55X55MM | I-SYSTEM, CARBON METALLIC COVER PLATE UAE OUTLET BOX SUITABLE F.RUTENBECK CAT.3+5/ BTR CAT.6, 55X55MM |  | 11.08 | 1 | 1 | шт. | 17 | 4001869268378 | LF |  | P310 | 5572 | 021
5TG1228 | 5TG1228 | DELTA I-SYSTEM ЧЕРНЫЙ МЕТАЛЛИК КРЫШКА СИСТЕМНОЙ РОЗЕТКИ CAT.3+5/ BTR CAT.6 55X55MM С ПОЛЕМ ДЛЯ ПОМЕТОК | I-SYSTEM, CARBON METALLIC COVER PLATE UAE OUTLET BOX SUITABLE F.RUTENBECK CAT.3+5/ BTR CAT.6, 55X55MM W. LABELING FIELD |  | 13.89 | 1 | 1 | шт. | 17 | 4001869268392 | LF |  | P310 | 5572 | 021
5TG1230 | 5TG1230 | DELTA I-SYSTEM ЧЕРНЫЙ МЕТАЛЛИК КРЫШКА СИСТЕМНОЙ РОЗЕТКИ 1X8-ПОЛЮС. 55X55MM | I-SYSTEM, CARBON METALLIC COVER PLATE UAE OUTLET BOX SUITABLE F. ACKERMANN CAT.3 1X8POLE, 55X55MM |  | 11.08 | 1 | 1 | шт. | 17 | 4001869233987 | LF |  | P310 | 5572 | 021
5TG1231 | 5TG1231 | DELTA I-SYSTEM ЧЕРНЫЙ МЕТАЛЛИК КРЫШКА СИСТЕМНОЙ РОЗЕТКИ 2X8-ПОЛЮС. 55X55MM | I-SYSTEM, CARBON METALLIC COVER PLATE UAE OUTLET BOX SUITABLE F. ACKERMANN CAT.3 2X8POLE, 55X55MM |  | 11.08 | 1 | 1 | шт. | 17 | 4001869233994 | LF |  | P310 | 5572 | 021
5TG1250 | 5TG1250 | DELTA I-SYSTEM АЛЮМИНЕВЫЙ МЕТАЛЛИК ЗАЩИТНАЯ КРЫШКА 55X55MM | I-SYSTEM, ALUMIN.METALLIC BLANKING PLATE, 55X55M |  | 15.53 | 1 | 1 | шт. | 17 | 4001869234342 | LF |  | P310 | 5572 | 021
5TG1251 | 5TG1251 | DELTA I-SYSTEM АЛЮМИНЕВЫЙ МЕТАЛЛИК ЗАЩИТНАЯ КРЫШКА РОЗЕТКИ 55X55MM | I-SYSTEM, ALUMIN.METALLIC OUTLET COVER, 55X55MM |  | 18.45 | 1 | 1 | шт. | 17 | 4001869234359 | LF |  | P310 | 5572 | 021
5TG12522 | 5TG1252-2 | DELTA I-SYSTEM АЛЮМИНЕВЫЙ МЕТАЛЛИК КРЫШКА РОЗЕТКИ ДЛЯ RF/TV/SAT 55X55MM 3 ОТВЕРСТИЯ | I-SYSTEM COVER PLATE TV/RF/SAT 3 HOLES ALUMINUM METALLIC |  | 11.82 | 1 | 1 | шт. | 17 | 4001869368184 | LF |  | P310 | 5572 | 021
5TG1253 | 5TG1253 | DELTA I-SYSTEM АЛЮМИНЕВЫЙ МЕТАЛЛИК КРЫШКА РОЗЕТКИ ДЛЯ RF/TV/SAT 55X55MM 2 ОТВЕРСТИЯ | I-SYSTEM, ALUMIN.METALLIC ANTENNA COVER PLATE 55X55 F.BROADBAND OUTLET BOX RF/TV |  | 11.08 | 1 | 1 | шт. | 17 | 4001869234113 | LF |  | P310 | 5572 | 021
5TG12562 | 5TG1256-2 | DELTA I-SYSTEM АЛЮМИН.МЕТАЛЛИК НАКЛАДКА TAE РОЗЕТКИ 55X55MM | I-SYSTEM COVER PLATE 55X55MM FOR TAE OUTLET BOX A. LOUDSPEAKER OUTLET BOX ALUMINUM METALLIC |  | 11.08 | 1 | 1 | шт. | 17 | 4001869335902 | LF |  | P310 | 5572 | 021
5TG1257 | 5TG1257 | DELTA I-SYSTEM АЛЮМИНЕВЫЙ МЕТАЛЛИК КРЫШКА СИСТЕМНОЙ РОЗЕТКИ CAT.3+5/ BTR CAT.6 55X55MM | I-SYSTEM, ALUMIN.METALLIC COVER PLATE UAE OUTLET BOX SUITABLE F.RUTENBECK CAT.3+5/ BTR CAT.6, 55X55MM |  | 11.08 | 1 | 1 | шт. | 17 | 4001869268385 | LF |  | P310 | 5572 | 021
5TG1258 | 5TG1258 | DELTA I-SYSTEM АЛЮМИНЕВЫЙ МЕТАЛЛИК КРЫШКА СИСТЕМНОЙ РОЗЕТКИ CAT.3+5/ BTR CAT.6 55X55MM С ПОЛЕМ ДЛЯ ПОМЕТОК | I-SYSTEM, ALUMIN.METALLIC COVER PLATE UAE OUTLET BOX SUITABLE F.RUTENBECK CAT.3+5/ BTR CAT.6, 55X55MM W. LABELING FIELD |  | 13.89 | 1 | 1 | шт. | 17 | 4001869268408 | LF |  | P310 | 5572 | 021
5TG1260 | 5TG1260 | DELTA I-SYSTEM АЛЮМИНЕВЫЙ МЕТАЛЛИК КРЫШКА СИСТЕМНОЙ РОЗЕТКИ 1X8-ПОЛЮС. 55X55MM | I-SYSTEM, ALUMIN.METALLIC COVER PLATE UAE OUTLET BOX SUITABLE F. ACKERMANN CAT.3 1X8POLE, 55X55MM |  | 11.08 | 1 | 1 | шт. | 17 | 4001869234151 | LF |  | P310 | 5572 | 021
5TG1261 | 5TG1261 | DELTA I-SYSTEM АЛЮМИНЕВЫЙ МЕТАЛЛИК КРЫШКА СИСТЕМНОЙ РОЗЕТКИ 2X8-ПОЛЮС. 55X55MM | I-SYSTEM, ALUMIN.METALLIC COVER PLATE UAE OUTLET BOX SUITABLE F. ACKERMANN CAT.3 2X8POLE, 55X55MM |  | 11.08 | 1 | 1 | шт. | 17 | 4001869234168 | LF |  | P310 | 5572 | 021
5TG1305 | 5TG1305 | DELTA STYLE ПИКТОГРАММЫ ДЛЯ КЛАВИШ И КНОПОК "AUS" | DELTA STYLE SHEET OF PICTOGRAPHS FOR ROCKER "OFF" |  | 1.7 | 1 | 1 | шт. | 17 | 4001869243320 | LF |  | P310 | 5575 | 021
5TG1306 | 5TG1306 | DELTA STYLE ПИКТОГРАММЫ КЛАВИШ И КНОПОК "SEERIE" | DELTA STYLE SHEET OF PICTOGRAPHS FOR ROCKER "2-CIRCUIT" |  | 1.7 | 1 | 1 | шт. | 17 | 4001869243337 | LF |  | P310 | 5575 | 021
5TG1316 | 5TG1316 | DELTA STYLE ПИКТОГРАММЫ КЛАВИШ И КНОПОК "HEATING EMERGENCY" | DELTA STYLE LABELING FIELD INSERT F.ROCKER "HEATING EM. SWITCH" |  | 1.7 | 1 | 1 | шт. | 17 | 4001869243344 | LF |  | P310 | 5575 | 021
5TG1321 | 5TG1321 | DELTA STYLE ТИТАНОВО-БЕЛЫЙ РАМКА 1-МЕСТНАЯ 82X82MM | DELTA STYLE, TITANIUM WHITE FRAME, 1FOLD, 82X82MM |  | 2.73 | 1 | 1 | шт. | 17 | 4001869220352 | LF |  | P310 | 5571 | 021
5TG13211 | 5TG1321-1 | DELTA STYLE РАМКА 1-МЕСТН. ПЛАТИНОВЫЙ МЕТАЛЛИК | DELTA STYLE FRAME 1-FOLD, 82 X 82 MM PLATINUM METALLIC |  | 7.4 | 1 | 1 | шт. | 17 | 4001869382616 | LF |  | P310 | 5572 | 021
5TG1322 | 5TG1322 | DELTA STYLE ТИТАНОВО-БЕЛЫЙ РАМКА 2-МЕСТНАЯ 153X82MM | DELTA STYLE, TITANIUM WHITE FRAME, 2FOLD, 153X82MM |  | 4.37 | 1 | 1 | шт. | 17 | 4001869220369 | LF |  | P310 | 5571 | 021
5TG13221 | 5TG1322-1 | DELTA STYLE РАМКА 2-МЕСТН. ПЛАТИНОВЫЙ МЕТАЛЛИК | DELTA STYLE FRAME 2-FOLD, 82 X 82 MM PLATINUM METALLIC |  | 11.82 | 1 | 1 | шт. | 17 | 4001869382623 | LF |  | P310 | 5572 | 021
5TG1323 | 5TG1323 | DELTA STYLE ТИТАНОВО-БЕЛЫЙ РАМКА 3-МЕСТНАЯ 224X82MM | DELTA STYLE, TITANIUM WHITE FRAME, 3FOLD, 224X82MM |  | 7.34 | 1 | 1 | шт. | 17 | 4001869220376 | LF |  | P310 | 5571 | 021
5TG13231 | 5TG1323-1 | DELTA STYLE РАМКА 3-МЕСТН. ПЛАТИНОВЫЙ МЕТАЛЛИК | DELTA STYLE FRAME 3-FOLD, 82 X 82 MM PLATINUM METALLIC |  | 20.31 | 1 | 1 | шт. | 17 | 4001869382630 | LF |  | P310 | 5572 | 021
5TG1324 | 5TG1324 | DELTA STYLE ТИТАНОВО-БЕЛЫЙ РАМКА 4-МЕСТНАЯ 295X82MM | DELTA STYLE, TITANIUM WHITE FRAME, 4FOLD, 295X82MM |  | 11.19 | 1 | 1 | шт. | 17 | 4001869220383 | LF |  | P310 | 5571 | 021
5TG13241 | 5TG1324-1 | DELTA STYLE РАМКА 4-МЕСТН. ПЛАТИНОВЫЙ МЕТАЛЛИК | DELTA STYLE FRAME 4-FOLD, 82 X 82 MM PLATINUM METALLIC |  | 30.35 | 1 | 1 | шт. | 17 | 4001869382722 | LF |  | P310 | 5572 | 021
5TG1325 | 5TG1325 | DELTA STYLE ТИТАНОВО-БЕЛЫЙ РАМКА 5-МЕСТНАЯ 366X82MM | DELTA STYLE, TITANIUM WHITE FRAME, 5FOLD, 366X82MM |  | 16.49 | 1 | 1 | шт. | 17 | 4001869220390 | LF |  | P310 | 5571 | 021
5TG13251 | 5TG1325-1 | DELTA STYLE РАМКА 5-МЕСТН. ПЛАТИНОВЫЙ МЕТАЛЛИК | DELTA STYLE FRAME 5-FOLD, 82 X 82 MM PLATINUM METALLIC |  | 44.35 | 1 | 1 | шт. | 17 | 4001869382739 | LF |  | P310 | 5572 | 021
5TG1326 | 5TG1326 | DELTA STYLE ТИТАНОВО-БЕЛЫЙ ПРОМЕЖУТОЧНАЯ РАМКА 68Х68ММ ДЛЯ УСТАНОВКИ УСТРОЙСТВ 51Х51ММ | DELTA STYLE, TITANIUM WHITE INTERMED. FRAME 68X68MM FOR INSTALLING DEVICES W. CENTRAL PLATE 51X51MM |  | 2.73 | 1 | 1 | шт. | 17 | 4001869220406 | LF |  | P310 | 5571 | 021
5TG13261 | 5TG1326-1 | DELTA STYLE ПРОМЕЖУТОЧНАЯ РАМКА 51X51 ПЛАТИНОВЫЙ МЕТАЛЛИК | DELTA STYLE INTERMEDIATE FRAME, 68 X 68 MM FOR COVER PLATE 51 X 51 MM PLATINUM METALLIC |  | 4.32 | 1 | 1 | шт. | 17 | 4001869382746 | LF |  | P310 | 5572 | 021
5TG1327 | 5TG1327 | DELTA STYLE ТИТАНОВО-БЕЛЫЙ ПРОМЕЖУТОЧНАЯ РАМКА 68Х68ММ ДЛЯ УСТАНОВКИ УСТРОЙСТВ 55Х55ММ | DELTA STYLE, TITANIUM WHITE INTERMED. FRAME 68X68MM FOR INSTALLING DEVICES W. COVER PLATE 55X55MM |  | 2.73 | 1 | 1 | шт. | 17 | 4001869220413 | LF |  | P310 | 5571 | 021
5TG13271 | 5TG1327-1 | DELTA STYLE ПРОМЕЖУТОЧНАЯ РАМКА 55X55 ПЛАТИНОВЫЙ МЕТАЛЛИК | DELTA STYLE INTERMEDIATE FRAME, 68 X 68 MM FOR COVER PLATE 55 X 55 MM PLATINUM METALLIC |  | 4.32 | 1 | 1 | шт. | 17 | 4001869382753 | LF |  | P310 | 5572 | 021
5TG1328 | 5TG1328 | DELTA STYLE ТИТАНОВО-БЕЛЫЙ ПРОМЕЖУТОЧНАЯ РАМКА 68Х68ММ ДЛЯ УСТАНОВКИ УСТРОЙСТВ 65Х65ММ | DELTA STYLE, TITANIUM WHITE INTERMED. FRAME 68X68MM FOR INSTALLING DEVICES W. COVER PLATE 65X65MM |  | 2.73 | 1 | 1 | шт. | 17 | 4001869220420 | LF |  | P310 | 5571 | 021
5TG13281 | 5TG1328-1 | DELTA STYLE ПРОМЕЖУТОЧНАЯ РАМКА 65X65 ПЛАТИНОВЫЙ МЕТАЛЛИК | DELTA STYLE INTERMEDIATE FRAME, 68 X 68 MM FOR COVER PLATE 65 X 65 MM |  | 4.32 | 1 | 1 | шт. | 17 | 4001869382760 | LF |  | P310 | 5572 | 021
5TG1330 | 5TG1330 | DELTA STYLE ТИТАНОВО-БЕЛЫЙ ЗАЩИТНАЯ КРЫШКА 68Х68MM | DELTA STYLE, TITANIUM WHITE BLANKING PLATE, 68X68MM |  | 7.77 | 1 | 1 | шт. | 17 | 4001869219783 | LF |  | P310 | 5571 | 021
5TG13301 | 5TG1330-1 | DELTA STYLE ЗАГЛУШКА ПЛАТИНОВЫЙ МЕТАЛЛИК | DELTA STYLE, PLATINUM METALLIC BLANKING COVER, 68X68MM |  | 12.01 | 1 | 1 | шт. | 17 | 4001869383064 | LF |  | P310 | 5572 | 021
5TG1333 | 5TG1333 | DELTA STYLE ТИТАНОВО-БЕЛЫЙ НАКЛАДКА ДЛЯ КОНТР.УСТР. | DELTA STYLE, TITANIUM WHITE, COVER PLATE 68X68MM F.FLUSH-MOUNTING CONTROL DEVICE FOR DIAMETER 22.5MM |  | 6.95 | 1 | 1 | шт. | 17 | 4001869383187 | LF |  | P310 | 5571 | 021
5TG13331 | 5TG1333-1 | DELTA STYLE НАКЛАДКА 22.5 MM ПЛАТИНОВЫЙ МЕТАЛЛИК | DELTA STYLE, PLATINUM METALLIC COVER PLATE 68X68MM F.FLUSH-MOUNTING CONTROL DEVICE FOR DIAMETER 22.5MM |  | 13.68 | 1 | 1 | шт. | 17 | 4001869383071 | LF |  | P310 | 5572 | 021
5TG1335 | 5TG1335 | DELTA STYLE ТИТАНОВО-БЕЛЫЙ ЗАЩИТНАЯ КРЫШКА РОЗЕТКИ 68X68MM | DELTA STYLE, TITANIUM WHITE OUTLET COVER, 68X68MM |  | 9.2 | 1 | 1 | шт. | 17 | 4001869219790 | LF |  | P310 | 5571 | 021
5TG13351 | 5TG1335-1 | DELTA STYLE НАКЛАДКА РОЗЕТКИ ПЛАТИНОВЫЙ МЕТАЛЛИК | DELTA STYLE, PLATINUM METALLIC OUTLET PLATE, 68X68MM |  | 15.96 | 1 | 1 | шт. | 17 | 4001869383088 | LF |  | P310 | 5572 | 021
5TG1338 | 5TG1338 | DELTA STYLE ТИТАНОВО-БЕЛЫЙ КРЫШКА РОЗЕТКИ ДЛЯ RF/TV/SAT 68X68MM | DELTA STYLE, TITANIUM WHITE ANTENNA COVER PLATE, 68X68MM FOR RF/TV/SAT OUTLET BOXES HIRSCHMANN EDA 3902F |  | 5.43 | 1 | 1 | шт. | 17 | 4001869219905 | LF |  | P310 | 5571 | 021
5TG13381 | 5TG1338-1 | DELTA STYLE НАКЛАДКА РОЗЕТКИ 2-ОТВ/3-ОТВ. ПЛАТИНОВЫЙ МЕТАЛЛИК | DELTA STYLE, PLATINUM METALLIC AERIAL COVER PLATE 68X68MM FOR RF/TV/SAT OUTLET BOXES HIRSCHMANN EDA 3902F |  | 9.25 | 1 | 1 | шт. | 17 | 4001869383033 | LF |  | P310 | 5572 | 021
5TG1340 | 5TG1340 | DELTA STYLE ТИТАНОВО-БЕЛЫЙ ЗАЩИТНАЯ ОТКИДЫВАЮЩАЯСЯ КРЫШКА ДЛЯ РОЗЕТКИ SHUKO 68X68MM | DELTA STYLE, TITANIUM WHITE COVER PLATE 68X68MM W. HINGED LID, F. RETROFITTING OF SCHUKO SOCKET OUTLETS |  | 7.9 | 1 | 1 | шт. | 17 | 4001869219677 | LF |  | P310 | 5571 | 021
5TG13401 | 5TG1340-1 | DELTA STYLE НАКЛАДКА РОЗЕТКИ KL ПЛАТИНОВЫЙ МЕТАЛЛИК | DELTA STYLE, PLATINUM METALLIC COVER PLATE 68X68MM WITH HINGED LID, FOR CONVERSION OF SCHUKO OUTLETS |  | 18.95 | 1 | 1 | шт. | 17 | 4001869383422 | LF |  | P310 | 5572 | 021
5TG1342 | 5TG1342 | DELTA STYLE ТИТАНОВО-БЕЛЫЙ КРЫШКА ТЕЛЕКОММУНИКАЦИОННОЙ РОЗЕТКИ (TAE) 68X68MM | DELTA STYLE, TITANIUM WHITE COVER PLATE 68X68MM FOR TELECOMMUNICATION CONNECTION UNITS (TAE) |  | 5.43 | 1 | 1 | шт. | 17 | 4001869219936 | LF |  | P310 | 5571 | 021
5TG13421 | 5TG1342-1 | DELTA STYLE НАКЛАДКА РОЗЕТКИ TAE ПЛАТИНОВЫЙ МЕТАЛЛИК | DELTA STYLE, PLATINUM METALLIC COVER PLATE 68X68MM FOR TELECOMMUNICATION TERMINAL UNITS (TTU) |  | 10.79 | 1 | 1 | шт. | 17 | 4001869383019 | LF |  | P310 | 5572 | 021
5TG1343 | 5TG1343 | DELTA STYLE НАКЛАДКА РОЗЕТКИ MOD JACK LABEL ТИТАНОВОБЕЛЫЙ | DELTA STYLE TITANIUM WHITE COVER PLATE 68X68MM WITH SHUTTER WITH INSCRIPTION LABEL FOR SUPPORT PLATES MODULAR JACK PLUG-IN CONNECTOR |  | 7.82 | 1 | 1 | шт. | 17 | 4001869385624 | LF |  | P310 | 5571 | 021
5TG13431 | 5TG1343-1 | DELTA STYLE НАКЛАДКА РОЗЕТКИ MOD JACK LABEL ПЛАТИНОВЫЙ МЕТАЛЛИК | DELTA STYLE PLATINUM METALLIC COVER PLATE 68X68MM WITH SHUTTER WITH INSCRIPTION LABEL FOR SUPPORT PLATES MODULAR JACK PLUG-IN CONNECTOR |  | 21.34 | 1 | 1 | шт. | 17 | 4001869385631 | LF |  | P310 | 5572 | 021
5TG1358 | 5TG1358 | DELTA STYLE ТИТАНОВО-БЕЛЫЙ КРЫШКА РОЗЕТКИ ДЛЯ ОПТОВОЛОКОННЫХ КАБЕЛЕЙ | DELTA STYLE, TITANIUM WHITE INCLINED OUTLET FOR FOC MOUNTING PLATES |  | 10.5 | 1 | 1 | шт. | 17 | 4001869220185 | LF |  | P310 | 5571 | 021
5TG13581 | 5TG1358-1 | DELTA STYLE НАКЛАДКА РОЗЕТКИ С ПОЛЕМ ДЛЯ НАДПИСИ ПЛАТИНОВЫЙ МЕТАЛЛИК | DELTA STYLE, PLATINUM METALLIC INCLINED OUTLET F. FOC MOUNTING PLATES |  | 17.71 | 1 | 1 | шт. | 17 | 4001869383026 | LF |  | P310 | 5572 | 021
5TG1360 | 5TG1360 | DELTA STYLE ПОВОР.ЖАЛЮЗ.ВЫКЛ. С СИМВОЛ ВВЕРХ/ВНИЗ ТИТАНОВОБЕЛЫЙ | DELTA STYLE TITANIUM WHITE COVER PLATE F. SHUTTER KNOB-OP. SWITCH WITH SYMBOL UP/DOWN |  | 10.84 | 1 | 1 | шт. | 17 | 4001869385419 | LF |  | P310 | 5576 | 024
5TG13601 | 5TG1360-1 | DELTA STYLE ПОВОР.ЖАЛЮЗ.ВЫКЛ. С СИМВОЛ ВВЕРХ/ВНИЗ ПЛАТИНОВЫЙ МЕТАЛЛИК | DELTA STYLE PLATINUM METALLIC COVER PLATE F. SHUTTER KNOB-OP. SWITCH WITH SYMBOL UP/DOWN |  | 17.71 | 1 | 1 | шт. | 17 | 4001869385426 | LF |  | P310 | 5576 | 024
5TG1361 | 5TG1361 | DELTA STYLE ЧЕРНЫЙ БАЗАЛЬТ РАМКА 1-МЕСТНАЯ 82X82MM | DELTA STYLE, BASALT BLACK FRAME, 1FOLD, 82X82MM |  | 5.36 | 1 | 1 | шт. | 17 | 4001869221618 | LF |  | P310 | 5572 | 021
5TG1362 | 5TG1362 | DELTA STYLE ЧЕРНЫЙ БАЗАЛЬТ РАМКА 2-МЕСТНАЯ 153X82MM | DELTA STYLE, BASALT BLACK FRAME, 2FOLD, 153X82MM |  | 8.56 | 1 | 1 | шт. | 17 | 4001869221625 | LF |  | P310 | 5572 | 021
5TG1363 | 5TG1363 | DELTA STYLE ЧЕРНЫЙ БАЗАЛЬТ РАМКА 3-МЕСТНАЯ 224X82MM | DELTA STYLE, BASALT BLACK FRAME, 3FOLD, 224X82MM |  | 14.61 | 1 | 1 | шт. | 17 | 4001869221632 | LF |  | P310 | 5572 | 021
5TG1364 | 5TG1364 | DELTA STYLE ЧЕРНЫЙ БАЗАЛЬТ РАМКА 4-МЕСТНАЯ 295X82MM | DELTA STYLE, BASALT BLACK FRAME, 4FOLD, 295X82MM |  | 22.08 | 1 | 1 | шт. | 17 | 4001869221649 | LF |  | P310 | 5572 | 021
5TG1365 | 5TG1365 | DELTA STYLE ЧЕРНЫЙ БАЗАЛЬТ РАМКА 5-МЕСТНАЯ 366X82MM | DELTA STYLE, BASALT BLACK FRAME, 5FOLD, 366X82MM |  | 32.13 | 1 | 1 | шт. | 17 | 4001869221656 | LF |  | P310 | 5572 | 021
5TG1366 | 5TG1366 | DELTA STYLE ЧЕРНЫЙ БАЗАЛЬТ ПРОМЕЖУТОЧНАЯ РАМКА 68Х68ММ ДЛЯ УСТАНОВКИ УСТРОЙСТВ 51Х51ММ | DELTA STYLE, BASALT BLACK INTERMED. FRAME 68X68MM FOR INSTALLING DEVICES W. CENTRAL PLATE 51X51MM |  | 5.36 | 1 | 1 | шт. | 17 | 4001869221663 | LF |  | P310 | 5572 | 021
5TG1367 | 5TG1367 | DELTA STYLE ЧЕРНЫЙ БАЗАЛЬТ ПРОМЕЖУТОЧНАЯ РАМКА 68Х68ММ ДЛЯ УСТАНОВКИ УСТРОЙСТВ 55Х55ММ | DELTA STYLE, BASALT BLACK INTERMED. FRAME 68X68MM FOR INSTALLING DEVICES W. COVER PLATE 55X55MM |  | 5.36 | 1 | 1 | шт. | 17 | 4001869221670 | LF |  | P310 | 5572 | 021
5TG1368 | 5TG1368 | DELTA STYLE ЧЕРНЫЙ БАЗАЛЬТ ПРОМЕЖУТОЧНАЯ РАМКА 68Х68ММ ДЛЯ УСТАНОВКИ УСТРОЙСТВ 65Х65ММ | DELTA STYLE, BASALT BLACK INTERMED. FRAME 68X68MM FOR INSTALLING DEVICES W. COVER PLATE 65X65MM |  | 5.36 | 1 | 1 | шт. | 17 | 4001869221533 | LF |  | P310 | 5572 | 021
5TG1370 | 5TG1370 | DELTA STYLE ЧЕРНЫЙ БАЗАЛЬТ ЗАЩИТНАЯ КРЫШКА 68Х68MM | DELTA STYLE, BASALT BLACK BLANKING PLATE, 68X68MM |  | 15.24 | 1 | 1 | шт. | 17 | 4001869221359 | LF |  | P310 | 5572 | 021
5TG1375 | 5TG1375 | DELTA STYLE ЧЕРНЫЙ БАЗАЛЬТ ЗАЩИТНАЯ КРЫШКА РОЗЕТКИ 68X68MM | DELTA STYLE, BASALT BLACK OUTLET COVER, 68X68MM |  | 18.13 | 1 | 1 | шт. | 17 | 4001869221366 | LF |  | P310 | 5572 | 021
5TG1378 | 5TG1378 | DELTA STYLE ЧЕРНЫЙ БАЗАЛЬТ КРЫШКА РОЗЕТКИ ДЛЯ RF/TV/SAT 68X68MM | DELTA STYLE, BASALT BLACK ANTENNA COVER PLATE, 68X68MM FOR RF/TV/SAT OUTLET BOXES HIRSCHMANN EDA 3902F |  | 10.68 | 1 | 1 | шт. | 17 | 4001869221410 | LF |  | P310 | 5572 | 021
5TG1380 | 5TG1380 | DELTA STYLE ЧЕРНЫЙ БАЗАЛЬТ ЗАЩИТНАЯ ОТКИДЫВАЮЩАЯСЯ КРЫШКА ДЛЯ РОЗЕТКИ SHUKO 68X68MM | DELTA STYLE, BASALT BLACK COVER PLATE 68X68MM W. HINGED LID, F. RETROFITTING OF SCHUKO SOCKET OUTLETS |  | 14.1 | 1 | 1 | шт. | 17 | 4001869221342 | LF |  | P310 | 5572 | 021
5TG1382 | 5TG1382 | DELTA STYLE ЧЕРНЫЙ БАЗАЛЬТ КРЫШКА ТЕЛЕКОММУНИКАЦИОННОЙ РОЗЕТКИ (TAE) 68X68MM | DELTA STYLE, BASALT BLACK COVER PLATE 68X68MM FOR TELECOMMUNICATION CONNECTION UNITS (TAE) |  | 10.68 | 1 | 1 | шт. | 17 | 4001869221441 | LF |  | P310 | 5572 | 021
5TG1391 | 5TG1391 | DELTA STYLE ДЕРЖАТЕЛЬ 1 МОДУЛЬ ТИТАНОВОБЕЛЫЙ | DELTA STYLE TITANIUM WHITE MODULE CARRIER 1-FOLD INCL. INTERMEDIATE FRAME INCL. MODULE CARRIER |  | 6.02 | 1 | 1 | шт. | 17 | 4001869385709 | LF |  | P310 | 5754 | 024
5TG13911 | 5TG1391-1 | DELTA STYLE ДЕРЖАТЕЛЬ 1 МОДУЛЬ ПЛАТИНОВЫЙ МЕТАЛЛИК | DELTA STYLE PLATINUM METALLIC MODULE CARRIER 1-FOLD INCL. INTERMEDIATE FRAME SCREW FIXING |  | 8.62 | 1 | 1 | шт. | 17 | 4001869385723 | LF |  | P310 | 5754 | 024
5TG1392 | 5TG1392 | DELTA STYLE ДЕРЖАТЕЛЬ 2 МОДУЛЬ ТИТАНОВОБЕЛЫЙ | DELTA STYLE TITANIUM WHITE MODULE CARRIER 2-FOLD INCL. INTERMEDIATE FRAME INCL. MODULE CARRIER |  | 6.02 | 1 | 1 | шт. | 17 | 4001869385716 | LF |  | P310 | 5754 | 024
5TG13921 | 5TG1392-1 | DELTA STYLE ДЕРЖАТЕЛЬ 2 МОДУЛЬ ПЛАТИНОВЫЙ МЕТАЛЛИК | DELTA STYLE PLATINUM METALLIC MODULE CARRIER 2-FOLD INCL. INTERMEDIATE FRAME INCL. MODULE CARRIER |  | 8.62 | 1 | 1 | шт. | 17 | 4001869385730 | LF |  | P310 | 5754 | 024
5TG1394 | 5TG1394 | DELTA STYLE НАКЛАДКА UTU РОЗЕТКИ ТИТАНОВОБЕЛЫЙ | DELTA STYLE TITANIUM WHITE COVER PLATE UTU OUTLET BOX 68X68MM FOR RUTENBECK CAT.3+5+6 BTR-DAT C6, E-DAT/UTU-DESIGN TELEGAERTNER AMJ45, UMJ45 |  | 5.46 | 1 | 1 | шт. | 17 | 4001869385747 | LF |  | P310 | 5571 | 021
5TG13941 | 5TG1394-1 | DELTA STYLE НАКЛАДКА UTU РОЗЕТКИ ТПЛАТИНОВЫЙ МЕТАЛЛИК | DELTA STYLE PLATINUM METALLIC COVER PLATE UTU OUTLET BOX 68X68MM FOR RUTENBECK CAT.3+5+6 BTR-DAT C6, E-DAT/UTU-DESIGN TELEGAERTNER AMJ45, UMJ45 |  | 10.79 | 1 | 1 | шт. | 17 | 4001869385754 | LF |  | P310 | 5572 | 021
5TG1395 | 5TG1395 | DELTA STYLE НАКЛАДКА UTU РОЗЕТКИ СПОЛЕМ ДЛЯ НАДПИСИ ТИТАНОВОБЕЛЫЙ | DELTA STYLE TITANIUM WHITE COVER PLATE UTU OUTLET BOX 68X68MM WITH INSCRIPTION LABEL FOR RUTENBECK CAT.3+5+6 BTR-DAT C6, E-DAT/UTU-DESIGN TELEGAERTNER AMJ45, UMJ45 |  | 7.21 | 1 | 1 | шт. | 17 | 4001869385761 | LF |  | P310 | 5571 | 021
5TG13951 | 5TG1395-1 | DELTA STYLE НАКЛАДКА UTU РОЗЕТКИ СПОЛЕМ ДЛЯ НАДПИСИ ПЛАТИНОВЫЙ МЕТАЛЛИК | DELTA STYLE PLATINUM METALLIC COVER PLATE UTU OUTLET BOX 68X68MM WITH INSCRIPTION LABEL FOR RUTENBECK CAT.3+5+6 BTR-DAT C6, E-DAT/UTU-DESIGN TELEGAERTNER AMJ45, UMJ45 |  | 13.89 | 1 | 1 | шт. | 17 | 4001869385778 | LF |  | P310 | 5572 | 021
5TG1398 | 5TG1398 | DELTA STYLE ЧЕРНЫЙ БАЗАЛЬТ КРЫШКА РОЗЕТКОЙ ДЛЯ ОПТОВОЛОКОННЫХ КАБЕЛЕЙ | DELTA STYLE, BASALT BLACK INCLINED OUTLET FOR FOC MOUNTING PLATES |  | 20.73 | 1 | 1 | шт. | 17 | 4001869221519 | LF |  | P310 | 5572 | 021
5TG1600 | 5TG1600 | DELTA NATURE СВЕТЛЫЙ ДУБ ЗАЩИТНАЯ КРЫШКА 62Х62ММ | DELTA NATUR, LIGHT OAK BLANKING PLATE, 62X62MM |  | 18.66 | 1 | 1 | шт. | 17 | 4001869041148 | LF |  | P310 | 5573 | 021
5TG1601 | 5TG1601 | DELTA NATURE СВЕТЛЫЙ ДУБ РАМКА 1-МЕСТНАЯ 81ММ | DELTA NATUR, LIGHT OAK FRAME, 1FOLD, 81X81MM |  | 13.36 | 1 | 1 | шт. | 17 | 4001869041155 | LF |  | P310 | 5573 | 021
5TG1602 | 5TG1602 | DELTA NATURE СВЕТЛЫЙ ДУБ РАМКА 2-МЕСТНАЯ 81ММ | DELTA NATUR, LIGHT OAK FRAME, 2FOLD, 152X81MM |  | 22.69 | 1 | 1 | шт. | 17 | 4001869041162 | LF |  | P310 | 5573 | 021
5TG1603 | 5TG1603 | DELTA NATURE СВЕТЛЫЙ ДУБ РАМКА 3-МЕСТНАЯ 81ММ | DELTA NATUR, LIGHT OAK FRAME, 3FOLD, 223X81MM |  | 36.27 | 1 | 1 | шт. | 17 | 4001869041179 | LF |  | P310 | 5573 | 021
5TG1604 | 5TG1604 | DELTA NATURE СВЕТЛЫЙ ДУБ РАМКА 4-МЕСТНАЯ 81ММ | DELTA NATUR, LIGHT OAK FRAME, 4FOLD, 294X81MM |  | 56.2 | 1 | 1 | шт. | 17 | 4001869041186 | LF |  | P310 | 5573 | 021
5TG1605 | 5TG1605 | DELTA NATURE СВЕТЛЫЙ ДУБ КРЫШКА РОЗЕТКИ ДЛЯ RF/TV/SAT 62X62MM | DELTA NATUR, LIGHT OAK ANTENNA COVER PLATE 62X62MM F.BROADBAND OUTLET BOX RF/TV |  | 17.18 | 1 | 1 | шт. | 17 | 4001869041193 | LF |  | P310 | 5573 | 021
5TG1607 | 5TG1607 | DELTA NATURE СВЕТЛЫЙ ДУБ КРЫШКА ДЛЯ ТЕЛЕКОММУНИКАЦИОННОЙ РОЗЕТКИ (TAE) 62X62MM | DELTA NATUR, LIGHT OAK COVER PLATE 62X62MM FOR TELECOMMUNICATION CONNECTION UNITS (TAE) |  | 20.89 | 1 | 1 | шт. | 17 | 4001869041216 | LF |  | P310 | 5573 | 021
5TG1610 | 5TG1610 | DELTA NATURE ТЕМНЫЙ ДУБ ЗАЩИТНАЯ КРЫШКА 62Х62ММ | DELTA NATUR, DARK OAK BLANKING PLATE, 62X62MM |  | 18.66 | 1 | 1 | шт. | 17 | 4001869041230 | LF |  | P310 | 5573 | 021
5TG1611 | 5TG1611 | DELTA NATURE ТЕМНЫЙ ДУБ РАМКА 1-МЕСТНАЯ 81ММ | DELTA NATUR, DARK OAK FRAME, 1FOLD, 81X81MM |  | 13.36 | 1 | 1 | шт. | 17 | 4001869041247 | LF |  | P310 | 5573 | 021
5TG1612 | 5TG1612 | DELTA NATURE ТЕМНЫЙ ДУБ РАМКА 2-МЕСТНАЯ 81ММ | DELTA NATUR, DARK OAK FRAME, 2FOLD, 152X81MM |  | 22.69 | 1 | 1 | шт. | 17 | 4001869041254 | LF |  | P310 | 5573 | 021
5TG1613 | 5TG1613 | DELTA NATURE ТЕМНЫЙ ДУБ РАМКА 3-МЕСТНАЯ 81ММ | DELTA NATUR, DARK OAK FRAME, 3FOLD, 223X81MM |  | 36.27 | 1 | 1 | шт. | 17 | 4001869041261 | LF |  | P310 | 5573 | 021
5TG1614 | 5TG1614 | DELTA NATURE ТЕМНЫЙ ДУБ РАМКА 4-МЕСТНАЯ 81ММ | DELTA NATUR, DARK OAK FRAME, 4FOLD, 294X81MM |  | 56.2 | 1 | 1 | шт. | 17 | 4001869041278 | LF |  | P310 | 5573 | 021
5TG1615 | 5TG1615 | DELTA NATURE ТЕМНЫЙ ДУБ КРЫШКА РОЗЕТКИ ДЛЯ RF/TV/SAT 62X62MM | DELTA NATUR, DARK OAK ANTENNA COVER PLATE 62X62MM F.BROADBAND OUTLET BOX RF/TV |  | 17.18 | 1 | 1 | шт. | 17 | 4001869041285 | LF |  | P310 | 5573 | 021
5TG1617 | 5TG1617 | DELTA NATURE ТЕМНЫЙ ДУБ КРЫШКА ДЛЯ ТЕЛЕКОММУНИКАЦИОННОЙ РОЗЕТКИ (TAE) 62X62MM | DELTA NATUR, DARK OAK COVER PLATE 62X62MM FOR TELECOMMUNICATION CONNECTION UNITS (TAE) |  | 20.89 | 1 | 1 | шт. | 17 | 4001869041308 | LF |  | P310 | 5573 | 021
5TG1620 | 5TG1620 | DELTA NATURE КРАСНЫЙ КЛЕН ЗАЩИТНАЯ КРЫШКА 62Х62ММ | DELTA NATUR, RED MAPLE BLANKING PLATE, 62X62MM |  | 21.21 | 1 | 1 | шт. | 17 | 4001869041322 | LF |  | P310 | 5573 | 021
5TG1621 | 5TG1621 | DELTA NATURE КРАСНЫЙ КЛЕН РАМКА 1-МЕСТНАЯ 81ММ | DELTA NATUR, RED MAPLE FRAME, 1FOLD, 81X81MM |  | 14.95 | 1 | 1 | шт. | 17 | 4001869041339 | LF |  | P310 | 5573 | 021
5TG1622 | 5TG1622 | DELTA NATURE КРАСНЫЙ КЛЕН РАМКА 2-МЕСТНАЯ 81ММ | DELTA NATUR, RED MAPLE FRAME, 2FOLD, 152X81MM |  | 25.13 | 1 | 1 | шт. | 17 | 4001869041346 | LF |  | P310 | 5573 | 021
5TG1623 | 5TG1623 | DELTA NATURE КРАСНЫЙ КЛЕН РАМКА 3-МЕСТНАЯ 81ММ | DELTA NATUR, RED MAPLE FRAME, 3FOLD, 223X81MM |  | 40.83 | 1 | 1 | шт. | 17 | 4001869041353 | LF |  | P310 | 5573 | 021
5TG1624 | 5TG1624 | DELTA NATURE КРАСНЫЙ КЛЕН РАМКА 4-МЕСТНАЯ 81ММ | DELTA NATUR, RED MAPLE FRAME, 4FOLD, 294X81MM |  | 63.2 | 1 | 1 | шт. | 17 | 4001869041360 | LF |  | P310 | 5573 | 021
5TG1625 | 5TG1625 | DELTA NATURE КРАСНЫЙ КЛЕН КРЫШКА РОЗЕТКИ ДЛЯ RF/TV/SAT 62X62MM | DELTA NATUR, RED MAPLE ANTENNA COVER PLATE 62X62MM F.BROADBAND OUTLET BOX RF/TV |  | 19.62 | 1 | 1 | шт. | 17 | 4001869041377 | LF |  | P310 | 5573 | 021
5TG1627 | 5TG1627 | DELTA NATURE КРАСНЫЙ КЛЕН КРЫШКА ДЛЯ ТЕЛЕКОММУНИКАЦИОННОЙ РОЗЕТКИ (TAE) 62X62MM | DELTA NATUR, RED MAPLE COVER PLATE 62X62MM F.TELECOMMUNICATION CONNECTION UNITS (TAE) |  | 23.86 | 1 | 1 | шт. | 17 | 4001869041391 | LF |  | P310 | 5573 | 021
5TG1630 | 5TG1630 | DELTA NATURE СВЕТЛЫЙ ДУБ КРЫШКА СИСТЕМНОЙ РОЗЕТКИ CAT.3+5/ BTR CAT.6 62X62MM | DELTA NATUR, LIGHT OAK COVER PLATE UAE OUTLET BOX SUITABLE F. CAT.3+5 RUTENBECK CAT.6 BTR, INCLINED OUTLET |  | 23.22 | 1 | 1 | шт. | 17 | 4001869314433 | LF |  | P310 | 5573 | 021
5TG1631 | 5TG1631 | DELTA NATURE ТЕМНЫЙ ДУБ КРЫШКА СИСТЕМНОЙ РОЗЕТКИ CAT.3+5/ BTR CAT.6 62X62MM | DELTA NATUR, DARK OAK COVER PLATE UAE OUTLET BOX SUITABLE F. CAT.3+5 RUTENBECK CAT.6 BTR, INCLINED OUTLET |  | 23.22 | 1 | 1 | шт. | 17 | 4001869314440 | LF |  | P310 | 5573 | 021
5TG1632 | 5TG1632 | DELTA NATURE КРАСНЫЙ КЛЕН КРЫШКА СИСТЕМНОЙ РОЗЕТКИ CAT.3+5/ BTR CAT.6 62X62MM | DELTA NATUR, RED MAPLE COVER PLATE UAE OUTLET BOX SUITABLE F. CAT.3+5 RUTENBECK CAT.6 BTR, INCLINED OUTLET |  | 26.93 | 1 | 1 | шт. | 17 | 4001869314457 | LF |  | P310 | 5573 | 021
5TG1633 | 5TG1633 | DELTA NATURE КЛЕН КРЫШКА СИСТЕМНОЙ РОЗЕТКИ CAT.3+5/ BTR CAT.6 62X62MM | DELTA NATUR, MAPLE COVER PLATE UAE OUTLET BOX SUITABLE F. CAT.3+5 RUTENBECK CAT.6 BTR, INCLINED OUTLET |  | 26.93 | 1 | 1 | шт. | 17 | 4001869314464 | LF |  | P310 | 5573 | 021
5TG1634 | 5TG1634 | DELTA NATURE БУК КРЫШКА СИСТЕМНОЙ РОЗЕТКИ CAT.3+5/ BTR CAT.6 62X62MM | DELTA NATUR, BEECH COVER PLATE UAE OUTLET BOX SUITABLE F. CAT.3+5 RUTENBECK CAT.6 BTR, INCLINED OUTLET |  | 26.93 | 1 | 1 | шт. | 17 | 4001869314471 | LF |  | P310 | 5573 | 021
5TG1635 | 5TG1635 | DELTA NATURE ВИШНЯ КРЫШКА СИСТЕМНОЙ РОЗЕТКИ CAT.3+5/ BTR CAT.6 62X62MM | DELTA NATUR, CHERRY COVER PLATE UAE OUTLET BOX SUITABLE F. CAT.3+5 RUTENBECK CAT.6 BTR, INCLINED OUTLET |  | 26.93 | 1 | 1 | шт. | 17 | 4001869314488 | LF |  | P310 | 5573 | 021
5TG1638 | 5TG1638 | DELTA NATURE СВЕТЛЫЙ ДУБ КРЫШКА РОЗЕТКИ ДЛЯ RF/TV/SAT 62X62MM | DELTA NATUR, LIGHT OAK ANTENNA COVER PLATE 62X62MM FOR RF/TV/SAT OUTLET BOXES HIRSCHMANN EDA 3902F |  | 18.34 | 1 | 1 | шт. | 17 | 4001869041414 | LF |  | P310 | 5573 | 021
5TG1647 | 5TG1647 | DELTA NATURE КЛЕН КРЫШКА РОЗЕТКИ ДЛЯ RF/TV/SAT 62X62MM 3 ОТВЕРСТИЯ | DELTA NATUR, MAPLE ANTENNA COVER PLATE 62X62MM FOR RF/TV/SAT OUTLET BOXES HIRSCHMANN EDA 3902F |  | 20.89 | 1 | 1 | шт. | 17 | 4001869231877 | LF |  | P310 | 5573 | 021
5TG1648 | 5TG1648 | DELTA NATURE ТЕМНЫЙ ДУБ КРЫШКА РОЗЕТКИ ДЛЯ RF/TV/SAT 62X62MM | DELTA NATUR, DARK OAK ANTENNA COVER PLATE 62X62MM FOR RF/TV/SAT OUTLET BOXES HIRSCHMANN EDA 3902F |  | 18.34 | 1 | 1 | шт. | 17 | 4001869041421 | LF |  | P310 | 5573 | 021
5TG1650 | 5TG1650 | DELTA NATURE КЛЕН ЗАЩИТНАЯ КРЫШКА 62Х62ММ | DELTA NATUR, MAPLE BLANKING PLATE, 62X62MM |  | 21.21 | 1 | 1 | шт. | 17 | 4001869231853 | LF |  | P310 | 5573 | 021
5TG1651 | 5TG1651 | DELTA NATURE КЛЕН РАМКА 1-МЕСТНАЯ С ПРЯМЫМИ УГЛАМИ 81X81MM | DELTA NATUR, MAPLE FRAME, 1FOLD, 81X81MM |  | 14.95 | 1 | 1 | шт. | 17 | 4001869231921 | LF |  | P310 | 5573 | 021
5TG1652 | 5TG1652 | DELTA NATURE КЛЕН РАМКА 2-МЕСТНАЯ С ПРЯМЫМИ УГЛАМИ 152X81MM | DELTA NATUR, MAPLE FRAME, 2FOLD, 152X81MM |  | 25.13 | 1 | 1 | шт. | 17 | 4001869231938 | LF |  | P310 | 5573 | 021
5TG1653 | 5TG1653 | DELTA NATURE КЛЕН РАМКА 3-МЕСТНАЯ С ПРЯМЫМИ УГЛАМИ 223X81MM | DELTA NATUR, MAPLE FRAME, 3FOLD, 223X81MM |  | 40.83 | 1 | 1 | шт. | 17 | 4001869231945 | LF |  | P310 | 5573 | 021
5TG1654 | 5TG1654 | DELTA NATURE КЛЕН РАМКА 4-МЕСТНАЯС ПРЯМЫМИ УГЛАМИ 294X81MM | DELTA NATUR, MAPLE FRAME, 4FOLD, 294X81MM |  | 63.2 | 1 | 1 | шт. | 17 | 4001869231952 | LF |  | P310 | 5573 | 021
5TG1655 | 5TG1655 | DELTA NATURE КЛЕН КРЫШКА РОЗЕТКИ ДЛЯ RF/TV/SAT 62X62MM 2 ОТВЕРТСИЯ | DELTA NATUR, MAPLE ANTENNA COVER PLATE 62X62MM F.BROADBAND OUTLET BOX RF/TV |  | 19.62 | 1 | 1 | шт. | 17 | 4001869231860 | LF |  | P310 | 5573 | 021
5TG1657 | 5TG1657 | DELTA NATURE КЛЕН КРЫШКА ДЛЯ ТЕЛЕКОММУНИКАЦИОННОЙ РОЗЕТКИ (TAE) 62X62MM | DELTA NATUR, MAPLE COVER PLATE 62X62MM FOR TELECOMMUNICATION CONNECTION UNITS (TAE) |  | 23.86 | 1 | 1 | шт. | 17 | 4001869231891 | LF |  | P310 | 5573 | 021
5TG1658 | 5TG1658 | DELTA NATURE КРАСНЫЙ КЛЕН КРЫШКА РОЗЕТКИ ДЛЯ RF/TV/SAT 62X62MM 3 ОТВЕРСТИЯ | DELTA NATUR, RED MAPLE ANTENNA COVER PLATE 62X62MM FOR RF/TV/SAT OUTLET BOXES HIRSCHMANN EDA 3902F |  | 20.89 | 1 | 1 | шт. | 17 | 4001869041438 | LF |  | P310 | 5573 | 021
5TG1668 | 5TG1668 | DELTA NATURE ВИШНЯ КРЫШКА РОЗЕТКИ ДЛЯ RF/TV/SAT 62X62MM 3 ОТВЕРСТИЯ | DELTA NATUR, CHERRY ANTENNA COVER PLATE 62X62MM FOR RF/TV/SAT OUTLET BOXES HIRSCHMANN EDA 3902F |  | 20.89 | 1 | 1 | шт. | 17 | 4001869232232 | LF |  | P310 | 5573 | 021
5TG1670 | 5TG1670 | DELTA NATURE ВИШНЯ ЗАЩИТНАЯ КРЫШКА 62Х62ММ | DELTA NATUR, CHERRY BLANKING PLATE, 62X62MM |  | 21.21 | 1 | 1 | шт. | 17 | 4001869232218 | LF |  | P310 | 5573 | 021
5TG1671 | 5TG1671 | DELTA NATURE ВИШНЯ РАМКА 1-МЕСТНАЯ С ПРЯМЫМИ УГЛАМИ 81X81MM | DELTA NATUR, CHERRY FRAME, 1FOLD, 81X81MM |  | 14.95 | 1 | 1 | шт. | 17 | 4001869232287 | LF |  | P310 | 5573 | 021
5TG1672 | 5TG1672 | DELTA NATURE ВИШНЯ РАМКА 2-МЕСТНАЯ С ПРЯМЫМИ УГЛАМИ 152X81MM | DELTA NATUR, CHERRY FRAME, 2FOLD, 152X81MM |  | 25.13 | 1 | 1 | шт. | 17 | 4001869232294 | LF |  | P310 | 5573 | 021
5TG1673 | 5TG1673 | DELTA NATURE ВИШНЯ РАМКА 3-МЕСТНАЯ С ПРЯМЫМИ УГЛАМИ 223X81MM | DELTA NATUR, CHERRY FRAME, 3FOLD, 223X81MM |  | 40.83 | 1 | 1 | шт. | 17 | 4001869232300 | LF |  | P310 | 5573 | 021
5TG1674 | 5TG1674 | DELTA NATURE ВИШНЯ РАМКА 4-МЕСТНАЯ С ПРЯМЫМИ УГЛАМИ 294X81MM | DELTA NATUR, CHERRY FRAME, 4FOLD, 294X81MM |  | 63.2 | 1 | 1 | шт. | 17 | 4001869232317 | LF |  | P310 | 5573 | 021
5TG1675 | 5TG1675 | DELTA NATURE ВИШНЯ КРЫШКА РОЗЕТКИ ДЛЯ RF/TV/SAT 62X62MM 2 ОТВЕРТСИЯ | DELTA NATUR, CHERRY ANTENNA COVER PLATE 62X62MM F.BROADBAND OUTLET BOX RF/TV |  | 19.62 | 1 | 1 | шт. | 17 | 4001869232225 | LF |  | P310 | 5573 | 021
5TG1677 | 5TG1677 | DELTA NATURE ВИШНЯ КРЫШКА ДЛЯ ТЕЛЕКОММУНИКАЦИОННОЙ РОЗЕТКИ (TAE) 62X62MM | DELTA NATUR, CHERRY COVER PLATE 62X62MM FOR TELECOMMUNICATION CONNECTION UNITS (TAE) |  | 23.86 | 1 | 1 | шт. | 17 | 4001869232256 | LF |  | P310 | 5573 | 021
5TG1680 | 5TG1680 | DELTA NATURE БУК ЗАЩИТНАЯ КРЫШКА 62Х62ММ | DELTA NATUR, BEECH BLANKING PLATE, 62X62MM |  | 21.21 | 1 | 1 | шт. | 17 | 4001869232034 | LF |  | P310 | 5573 | 021
5TG1681 | 5TG1681 | DELTA NATURE БУК РАМКА 1-МЕСТНАЯ С ПРЯМЫМИ УГЛАМИ 81X81MM | DELTA NATUR, BEECH FRAME, 1FOLD, 81X81MM |  | 14.95 | 1 | 1 | шт. | 17 | 4001869232102 | LF |  | P310 | 5573 | 021
5TG1682 | 5TG1682 | DELTA NATURE БУК РАМКА 2-МЕСТНАЯ С ПРЯМЫМИ УГЛАМИ 152X81MM | DELTA NATUR, BEECH FRAME, 2FOLD, 152X81MM |  | 25.13 | 1 | 1 | шт. | 17 | 4001869232119 | LF |  | P310 | 5573 | 021
5TG1683 | 5TG1683 | DELTA NATURE БУК РАМКА 3-МЕСТНАЯ С ПРЯМЫМИ УГЛАМИ 223X81MM | DELTA NATUR, BEECH FRAME, 3FOLD, 223X81MM |  | 40.83 | 1 | 1 | шт. | 17 | 4001869232126 | LF |  | P310 | 5573 | 021
5TG1684 | 5TG1684 | DELTA NATURE БУК РАМКА 4-МЕСТНАЯ С ПРЯМЫМИ УГЛАМИ 294X81MM | DELTA NATUR, BEECH FRAME, 4FOLD, 294X81MM |  | 63.2 | 1 | 1 | шт. | 17 | 4001869232133 | LF |  | P310 | 5573 | 021
5TG1685 | 5TG1685 | DELTA NATURE БУК КРЫШКА РОЗЕТКИ ДЛЯ RF/TV/SAT 62X62MM 2 ОТВЕРСТИЯ | DELTA NATUR, BEECH ANTENNA COVER PLATE 62X62MM F.BROADBAND OUTLET BOX RF/TV |  | 19.62 | 1 | 1 | шт. | 17 | 4001869232041 | LF |  | P310 | 5573 | 021
5TG1687 | 5TG1687 | DELTA NATURE БУК КРЫШКА ДЛЯ ТЕЛЕКОММУНИКАЦИОННОЙ РОЗЕТКИ (TAE) 62X62MM | DELTA NATUR, BEECH COVER PLATE 62X62MM FOR TELECOMMUNICATION CONNECTION UNITS (TAE) |  | 23.86 | 1 | 1 | шт. | 17 | 4001869232072 | LF |  | P310 | 5573 | 021
5TG1690 | 5TG1690 | DELTA NATURE БУК КРЫШКА РОЗЕТКИ ДЛЯ RF/TV/SAT 62X62MM 3 ОТВЕРСТИЯ | DELTA NATUR, BEECH ANTENNA COVER PLATE 62X62MM FOR RF/TV/SAT OUTLET BOXES HIRSCHMANN EDA 3902F |  | 20.89 | 1 | 1 | шт. | 17 | 4001869232058 | LF |  | P310 | 5573 | 021
5TG17602 | 5TG1760-2 | DELTA PROFIL СЕРЕБРО НАКЛАДКА РОЗЕТКИ TAE 65Х65ММ | DELTA PROFIL COVER PLATE 65X65MM FOR TAE OUTLET BOX AND LOUDSPEAKER OUTLET BOX SILVER |  | 11.93 | 1 | 1 | шт. | 17 | 4001869335940 | LF |  | P310 | 5572 | 021
5TG1761 | 5TG1761 | DELTA PROFIL СЕРЕБРЯНЫЙ РАМКА 1-МЕСТНАЯ ВЫРЕЗАННАЯ 80X80MM | DELTA PROFILE, SILVER FRAME WITH 1 CUT-OUT 48X48MM 1-FOLD, 80MM |  | 6.04 | 1 | 1 | шт. | 17 | 4001869061108 | LF |  | P310 | 5572 | 021
5TG1762 | 5TG1762 | DELTA PROFIL СЕРЕБРЯНЫЙ ПРОМЕЖУТОЧНАЯ РАМКА С 55Х55 ДО 65Х65ММ ДЛЯ УСТАНОВКИ УСТРОЙСТВ 65Х65ММ | DELTA PROFIL INTERMED. FRAME VON 55X55 AUF 65X65MM INSTALLATION OF ADD-ON DEVICES SILVER 65X65MM |  | 4.24 | 1 | 1 | шт. | 17 | 4001869280707 | LF |  | P310 | 5572 | 021
5TG1763 | 5TG1763 | DELTA PROFIL СЕРЕБРЯНЫЙ РАМКА 2-МЕСТНАЯ ВЫРЕЗАННАЯ 80X80MM | DELTA PROFILE, SILVER FRAME WITH 1 CUT-OUT 48X48MM 2-FOLD, 80MM |  | 9.65 | 1 | 1 | шт. | 17 | 4001869061146 | LF |  | P310 | 5572 | 021
5TG1764 | 5TG1764 | DELTA PROFIL СЕРЕБРЯНЫЙ РАМКА 3-МЕСТНАЯ ВЫРЕЗАННАЯ 80X80MM | DELTA PROFILE, SILVER FRAME WITH 1 CUT-OUT 48X48MM 3-FOLD, 80MM |  | 16.49 | 1 | 1 | шт. | 17 | 4001869061184 | LF |  | P310 | 5572 | 021
5TG1765 | 5TG1765 | DELTA PROFIL СЕРЕБРЯНЫЙ КРЫШКА СИСТЕМНОЙ РОЗЕТКИ CAT.3+5/ BTR CAT.6 65X65MM | DELTA PROFIL, SILVER COVER PLATE UAE-CONNECTION BOX SUITABLE F.RUTENBECK CAT.3+5/ BTR CAT.6, 65X65MM |  | 15.43 | 1 | 1 | шт. | 17 | 4001869268439 | LF |  | P310 | 5572 | 021
5TG1766 | 5TG1766 | DELTA PROFIL СЕРЕБРЯНЫЙ ПРОМЕЖУТОЧНАЯ РАМКА 65Х65ММ ДЛЯ УСТАНОВКИ УСТРОЙСТВ 51Х51ММ | DELTA PROFILE, SILVER INTERMEDIATE FRAME 65X65MM WITH CENTRAL PLATE 51X51MM WITH CENTRAL PLATE 51X51MM |  | 4.24 | 1 | 1 | шт. | 17 | 4001869041728 | LF |  | P310 | 5572 | 021
5TG1767 | 5TG1767 | DELTA PROFIL СЕРЕБРЯНЫЙ КРЫШКА СИСТЕМНОЙ РОЗЕТКИ CAT.3+5/ BTR CAT.6 65X65MM С ПОЛЕМ ДЛЯ ПОМЕТОК | DELTA PROFIL, SILVER COVER PLATE UAE-CONNECTION BOX SUITABLE F.RUTENBECK CAT.3+5/ BTR CAT.6, 65X65MM WITH DESCRIPTION FIELD |  | 18.13 | 1 | 1 | шт. | 17 | 4001869268477 | LF |  | P310 | 5572 | 021
5TG1770 | 5TG1770 | DELTA PROFIL СЕРЕБРЯНЫЙ ЗАЩИТНАЯ КРЫШКА 65X65MM | DELTA PROFILE, SILVER BLIND PLATE 65X65MM BLIND PLATE 65X65MM |  | 15.53 | 1 | 1 | шт. | 17 | 4001869041735 | LF |  | P310 | 5572 | 021
5TG1771 | 5TG1771 | DELTA PROFIL СЕРЕБРЯНЫЙ ЗАЩИТНАЯ КРЫШКА 1-МЕСТНАЯ 80X80MM | DELTA PROFILE, SILVER SINGLE FRAME, 80X80MM SINGLE FRAME, 80X80MM |  | 6.04 | 1 | 1 | шт. | 17 | 4001869041742 | LF |  | P310 | 5572 | 021
5TG1772 | 5TG1772 | DELTA PROFIL СЕРЕБРЯНЫЙ ЗАЩИТНАЯ КРЫШКА 2-МЕСТНАЯ 151X80MM | DELTA PROFILE, SILVER DOUBLE FRAME, 151X80MM DOUBLE FRAME, 151X80MM |  | 9.65 | 1 | 1 | шт. | 17 | 4001869041759 | LF |  | P310 | 5572 | 021
5TG1773 | 5TG1773 | DELTA PROFIL СЕРЕБРЯНЫЙ ЗАЩИТНАЯ КРЫШКА 3-МЕСТНАЯ 222X80MM | DELTA PROFILE, SILVER TRIPLE FRAME, 222X80MM TRIPLE FRAME, 222X80MM |  | 16.49 | 1 | 1 | шт. | 17 | 4001869041766 | LF |  | P310 | 5572 | 021
5TG1774 | 5TG1774 | DELTA PROFIL СЕРЕБРЯНЫЙ ЗАЩИТНАЯ КРЫШКА 4-МЕСТНАЯ 293X80MM | DELTA PROFILE, SILVER QUADRO FRAME, 293X80MM QUADRO FRAME, 293X80MM |  | 24.97 | 1 | 1 | шт. | 17 | 4001869041773 | LF |  | P310 | 5572 | 021
5TG1775 | 5TG1775 | DELTA PROFIL СЕРЕБРЯНЫЙ ЗАЩИТНАЯ КРЫШКА 4-МЕСТНАЯ 364X80MM | DELTA PROFILE, SILVER QUINTUPLE FRAME, 364X80MM QUINTUPLE FRAME, 364X80MM |  | 36.27 | 1 | 1 | шт. | 17 | 4001869041780 | LF |  | P310 | 5572 | 021
5TG17782 | 5TG1778-2 | DELTA PROFIL СЕРЕБРЯНЫЙ КРЫШКА РОЗЕТКИ ДЛЯ RF/TV/SAT 65X65MM 2/3 ОТВЕРСТИЯ | DELTA PROFIL COVER PLATE TV/RF/SAT 2 AND 3 HOLES KNOCKOUT SILVER |  | 11.93 | 1 | 1 | шт. | 17 | 4001869368221 | LF |  | P310 | 5572 | 021
5TG1787 | 5TG1787 | DELTA PROFIL СЕРЕБРЯНЫЙ НАКЛАДКА РОЗЕТКИ | DELTA PROFIL, SILVER OUTLET PLATE 65X65 MM |  | 18.45 | 1 | 1 | шт. | 17 | 4001869357942 | LF |  | P310 | 5572 | 021
5TG18002 | 5TG1800-2 | DELTA PROFIL ТИТАНОВОБЕЛЫЙ НАКЛАДКА РОЗЕТКИ TAE 65Х65ММ | DELTA PROFIL COVER PLATE 65X65MM FOR TAE OUTLET BOX AND LOUDSPEAKER OUTLET BOX TITANIUM WHITE |  | 5.3 | 1 | 1 | шт. | 17 | 4001869335926 | LF |  | P310 | 5571 | 021
5TG1801 | 5TG1801 | DELTA PROFIL ТИТАНОВО-БЕЛЫЙ РАМКА 1-МЕСТНАЯ ВЫРЕЗАННАЯ 48Х48 80Х80MM | DELTA PROFILE, TITANIUM WHITE FRAME WITH CUTOUT 48X48MM 1-WAY, 80MM |  | 2.68 | 1 | 1 | шт. | 17 | 4001869041810 | LF |  | P310 | 5571 | 021
5TG1802 | 5TG1802 | DELTA PROFIL ТИТАНОВО-БЕЛЫЙ РАМКА 2-МЕСТНАЯ ВЫРЕЗАННАЯ 48Х48 151Х80MM | DELTA PROFIL, TITANIUM WHITE FRAME, 2FOLD, CUTOUT 151X80MM |  | 4.27 | 1 | 1 | шт. | 17 | 4001869041827 | LF |  | P310 | 5571 | 021
5TG1803 | 5TG1803 | DELTA PROFIL ТИТАНОВО-БЕЛЫЙ РАМКА 2-МЕСТНАЯ 1 ВЫРЕЗ.48Х48 151X80MM | DELTA PROFIL, TITANIUM WHITE FRAME, 2FOLD, W. 1 CUTOUT 151X80MM |  | 4.27 | 1 | 1 | шт. | 17 | 4001869041834 | LF |  | P310 | 5571 | 021
5TG1804 | 5TG1804 | DELTA PROFIL ТИТАНОВО-БЕЛЫЙ РАМКА 3-МЕСТНАЯ 2 ВЫРЕЗ.48Х48 222X80MM | DELTA PROFILE, TITANIUM WHITE FRAME WITH 1 CUTOUT 48X48MM TRIPLE FRAME, 80MM |  | 7.21 | 1 | 1 | шт. | 17 | 4001869041841 | LF |  | P310 | 5571 | 021
5TG1806 | 5TG1806 | DELTA PROFIL ТИТАНОВО-БЕЛЫЙ ПРОМЕЖУТОЧНАЯ РАМКА 65Х65ММ ДЛЯ УСТАНОВКИ УСТРОЙСТВ 51Х51ММ | DELTA PROFILE, TITANIUM WHITE INTERMEDIATE FRAME 65X65MM |  | 1.86 | 1 | 1 | шт. | 17 | 4001869041858 | LF |  | P310 | 5571 | 021
5TG1807 | 5TG1807 | DELTA PROFIL ТИТАНОВО-БЕЛЫЙ ЗАЩИТНАЯ КРЫШКА РОЗЕТКИ 65Х65ММ | DELTA PROFILE, TITANIUM WHITE OUTLET PLATE |  | 8.93 | 1 | 1 | шт. | 17 | 4001869041865 | LF |  | P310 | 5571 | 021
5TG1810 | 5TG1810 | DELTA PROFIL ТИТАНОВО-БЕЛЫЙ ЗАЩИТНАЯ КРЫШКА 65X65MM | DELTA PROFILE, TITANIUM WHITE BLANKING PLATE |  | 7.56 | 1 | 1 | шт. | 17 | 4001869041889 | LF |  | P310 | 5571 | 021
5TG1811 | 5TG1811 | DELTA PROFIL ТИТАНОВО-БЕЛЫЙ РАМКА 1-МЕСТНАЯ С ПРЯМЫМИ УГЛАМИ 80X80MM | DELTA PROFILE, TITANIUM WHITE SINGLE FRAME, 80MM |  | 2.68 | 1 | 1 | шт. | 17 | 4001869041896 | LF |  | P310 | 5571 | 021
5TG1812 | 5TG1812 | DELTA PROFIL ТИТАНОВО-БЕЛЫЙ РАМКА 2-МЕСТНАЯ С ПРЯМЫМИ УГЛАМИ 151X80MM | DELTA PROFILE, TITANIUM WHITE DOUBLE FRAME, 80MM |  | 4.27 | 1 | 1 | шт. | 17 | 4001869041902 | LF |  | P310 | 5571 | 021
5TG1813 | 5TG1813 | DELTA PROFIL ТИТАНОВО-БЕЛЫЙ РАМКА 3-МЕСТНАЯ С ПРЯМЫМИ УГЛАМИ 222X80MM | DELTA PROFILE, TITANIUM WHITE TRIPLE FRAME, 80MM |  | 7.21 | 1 | 1 | шт. | 17 | 4001869041919 | LF |  | P310 | 5571 | 021
5TG1814 | 5TG1814 | DELTA PROFIL ТИТАНОВО-БЕЛЫЙ РАМКА 4-МЕСТНАЯ С ПРЯМЫМИ УГЛАМИ 293X80MM | DELTA PROFILE, TITANIUM WHITE QUADRUPLE FRAME, 80MM |  | 11 | 1 | 1 | шт. | 17 | 4001869041926 | LF |  | P310 | 5571 | 021
5TG1815 | 5TG1815 | DELTA PROFIL ТИТАНОВО-БЕЛЫЙ РАМКА 5-МЕСТНАЯ С ПРЯМЫМИ УГЛАМИ 364X80MM | DELTA PROFILE, TITANIUM WHITE QUINTUPLE FRAME, 80MM |  | 16.14 | 1 | 1 | шт. | 17 | 4001869041933 | LF |  | P310 | 5571 | 021
5TG1818 | 5TG1818 | DELTA PROFIL ТИТАНОВО-БЕЛЫЙ КРЫШКА СИСТЕМНОЙ РОЗЕТКИ CAT.3+5/ BTR CAT.6 65X65MM | DELTA PROFIL, TITANIUM WHITE COVER PLATE UAE-CONNECTION BOX SUITABLE F.RUTENBECK CAT.3+5/ BTR CAT.6, 65X65MM |  | 4.82 | 1 | 1 | шт. | 17 | 4001869268415 | LF |  | P310 | 5571 | 021
5TG1821 | 5TG1821 | DELTA PROFIL ТИТАНОВО-БЕЛЫЙ КРЫШКА СИСТЕМНОЙ РОЗЕТКИ CAT.3+5/ BTR CAT.6 65X65MM С ПОЛЕМ ДЛЯ ПОМЕТОК | DELTA PROFIL, TITANIUM WHITE COVER PLATE UAE-CONNECTION BOX SUITABLE F.RUTENBECK CAT.3+5/ BTR CAT.6, 65X65MM WITH DESCRIPTION FIELD |  | 6.63 | 1 | 1 | шт. | 17 | 4001869268453 | LF |  | P310 | 5571 | 021
5TG1825 | 5TG1825 | DELTA PROFIL ТИТАНОВО-БЕЛЫЙ ПОДРОЗЕТНИК МОНТИРУЕМЫЙ ПОД ШТУКАТУРКУ 1-МЕСТНЫЙ 80Х80ММ | DELTA PROFILE, TITANIUM WHITE SURF.-MOUNT.HOUSING SINGLE 80MM |  | 8.11 | 1 | 1 | шт. | 17 | 4001869093529 | LF |  | P310 | 5571 | 021
5TG1826 | 5TG1826 | DELTA PROFIL ТИТАНОВО-БЕЛЫЙ ПОДРОЗЕТНИК МОНТИРУЕМЫЙ ПОД ШТУКАТУРКУ 2-МЕСТНЫЙ 151Х80ММ | DELTA PROFILE, TITANIUM WHITE SURF.-MOUNT. HOUSING 2FOLD 80MM |  | 17.58 | 1 | 1 | шт. | 17 | 4001869093536 | LF |  | P310 | 5571 | 021
5TG18282 | 5TG1828-2 | DELTA PROFIL ТИТАНОВО-БЕЛЫЙ КРЫШКА РОЗЕТКИ ДЛЯ RF/TV/SAT 65X65MM 2/3 ОТВЕРСТИЯ | DELTA PROFIL COVER PLATE TV/RF/SAT 2 AND 3 HOLES KNOCKOUT TITANIUM WHITE |  | 5.3 | 1 | 1 | шт. | 17 | 4001869368207 | LF |  | P310 | 5571 | 021
5TG1855 | 5TG1855 | DELTA PROFIL АНТРАЦИТОВЫЙ СУППОРТ 1 МОДУЛЬ С ПРОМЕЖ.РАМКОЙ | DELTA PROFIL, ANTHRACITE MODULE SUPPORT SINGLE INCL. INTERMEDIATE FRAME SCREW FIXING |  | 7.21 | 1 | 1 | шт. | 17 | 4001869357355 | LF |  | P310 | 5572 | 021
5TG1856 | 5TG1856 | DELTA PROFIL АНТРАЦИТОВЫЙ СУППОРТ 2 МОДУЛЬ С ПРОМЕЖ.РАМКОЙ | DELTA PROFIL, ANTHRACITE MODULE CARRIER, 2-FOLD INCL. INTERMEDIATE FRAME SCREW FIXING |  | 7.21 | 1 | 1 | шт. | 17 | 4001869357362 | LF |  | P310 | 5572 | 021
5TG1890 | 5TG1890 | DELTA PROFIL СЕРЫЙ ЖЕМЧУГ 1 МОДУЛЬ С ПРОМЕЖ.РАМКОЙ | DELTA PROFIL, SILVER MODULE CARRIER, 1-FOLD INCL. INTERMEDIATE FRAME SCREW FIXING |  | 7.13 | 1 | 1 | шт. | 17 | 4001869357287 | LF |  | P310 | 5754 | 024
5TG1891 | 5TG1891 | DELTA PROFIL СЕРЫЙ ЖЕМЧУГ 2 МОДУЛЬ С ПРОМЕЖ.РАМКОЙ | DELTA PROFIL, SILVER MODULE CARRIER, 2-FOLD INCL. INTERMEDIATE FRAME SCREW FIXING |  | 7.13 | 1 | 1 | шт. | 17 | 4001869357294 | LF |  | P310 | 5754 | 024
5TG1893 | 5TG1893 | DELTA PROFIL ТИТАНОВО-БЕЛЫЙ ПРОМЕЖУТОЧНАЯ РАМКА ОТ 55Х55 ДО 65Х65ММ ДЛЯ УСТАНОВКИ УСТРОЙСТВ | DELTA PROFILE INTERM.FRAME FOR ADAPTATION OF DELTA PLUS COMPONENTS |  | 1.86 | 1 | 1 | шт. | 17 | 4001869104218 | LF |  | P310 | 5571 | 021
5TG1894 | 5TG1894 | DELTA PROFIL СМЕННЫЕ ТАБЛИЧКИ "HEATING EMERGENCY" ДЛЯ ВЫКЛЮЧАТЕЛЕЙ (1КОМПЛ=5ШТ) | DELTA PROFILE REPLACEMENT LABEL F. ROCKER HEATING EMERG. SWITCH (1SET = 5ITEMS) |  | 0.58 | 1 | 1 | шт. | 17 | 4001869095738 | LF |  | P310 | 5575 | 021
5TG1911 | 5TG1911 | DELTA PROFIL ТИТАНОВО-БЕЛЫЙ 1-МЕСТН. СОЕДИНИТЕЛЬНАЯ РАМКА | DELTA PROFIL,TITANIUM WHITE MODULE CARRIER,1FOLD INCL. INTERMED. FRAME SCREW FIXING |  | 5.46 | 1 | 1 | шт. | 17 | 4001869333502 | LF |  | P310 | 5754 | 024
5TG1912 | 5TG1912 | DELTA PROFIL ТИТАНОВО-БЕЛЫЙ 2-МЕСТН. СОЕДИНИТЕЛЬНАЯ РАМКА | DELTA PROFIL,TITANIUM WHITE MODULE CARRIER,2FOLD INCL. INTERMED. FRAME SCREW FIXING |  | 5.46 | 1 | 1 | шт. | 17 | 4001869333519 | LF |  | P310 | 5754 | 024
5TG1913 | 5TG1913 | DELTA PROFIL ВСТАВКА ДЛЯ РОЗЕТОК С ОПТИЧЕСКИМИ ПРОВОДНИКАМИ ST ПАРА | DELTA PROFILE COMMUNICATIONS PLUG OPTICAL FIBRE MOUNTING PLATE ST COUPLING |  | 1.99 | 1 | 1 | шт. | 17 | 4001869174853 | LF |  | P310 | 5575 | 021
5TG1914 | 5TG1914 | DELTA PROFIL ВСТАВКА ДЛЯ РОЗЕТОК С ОПТИЧЕСКИМИ ПРОВОДНИКАМИ SC/EC ПАРА | DELTA PROFILE COMMUNICATIONS PLUG OPTICAL FIBRE MOUNTING PLATE SC/EC COUPLING |  | 1.99 | 1 | 1 | шт. | 17 | 4001869174860 | LF |  | P310 | 5575 | 021
5TG1915 | 5TG1915 | DELTA PROFIL ВСТАВКА ДЛЯ РОЗЕТОК С ОПТИЧЕСКИМИ ПРОВОДНИКАМИ ICCS СИСТЕМА | DELTA PROFILE COMMUNICATIONS PLUG OPTICAL FIBRE MOUNTING PLATE ICCS SYSTEM |  | 1.99 | 1 | 1 | шт. | 17 | 4001869174877 | LF |  | P310 | 5575 | 021
5TG1916 | 5TG1916 | DELTA PROFIL ТИТАНОВО-БЕЛЫЙ ТЕЛЕКОММУНИКАЦИОННАЯ РОЗЕТКА ДЛЯ ОПТИЧЕСКИХ ПРОВОДНИКОВ | DELTA PROFILE, TITANIUM WHITE COMMUNICATIONS PLUG OPTICAL FIBRE OUTLET BOX |  | 10.5 | 1 | 1 | шт. | 17 | 4001869159058 | LF |  | P310 | 5571 | 021
5TG2008 | 5TG2008 | DELTA I-SYSTEM ТИТАНОВО-БЕЛЫЙ 1-МЕСТН. СОЕДИНИТЕЛЬНАЯ РАМКА | I-SYSTEM,TITANIUM WHITE MODULE CARRIER,1FOLD INCL.INTERMED. FRAME SCREW FIXING |  | 5.46 | 1 | 1 | шт. | 17 | 4001869333489 | LF |  | P310 | 5754 | 024
5TG2010 | 5TG2010 | DELTA I-SYSTEM ТИТАНОВО-БЕЛЫЙ 1-МЕСТН. СОЕДИНИТЕЛЬНАЯ РАМКА | I-SYSTEM,TITANIUM WHITE MODULE CARRIER,2FOLD INCL.INTERMED. FRAME SCREW FIXING |  | 5.46 | 1 | 1 | шт. | 17 | 4001869333496 | LF |  | P310 | 5754 | 024
5TG2056 | 5TG2056 | DELTA I-SYSTEM ТИТАНОВО-БЕЛЫЙ НАКЛАДКА СО ШТОРКАМИ ДЛЯ JACK/PLUG РАЗЪЕМОВ | I-SYSTEM,TITANIUM WHITE COVER PLATE W. SHUTTER F. SUPPORT PLATES MODULAR JACK PLUG-IN CONN. |  | 5.22 | 1 | 1 | шт. | 17 | 4001869333526 | LF |  | P310 | 5571 | 021
5TG2057 | 5TG2057 | DELTA I-SYSTEM ЭЛЕКТРИЧЕСКИЙ БЕЛЫЙ НАКЛАДКА СО ШТОРКАМИ ДЛЯ JACK/PLUG РАЗЪЕМОВ | I-SYSTEM,ELECTRIC WHITE COVER PLATE W. SHUTTER F. SUPPORT PLATES MODULAR JACK PLUG-IN CONN. |  | 5.22 | 1 | 1 | шт. | 17 | 4001869333533 | LF |  | P310 | 5571 | 021
5TG2058 | 5TG2058 | DELTA I-SYSTEM СУППОРТДЛЯ МОД. JACK ЗЕЛЕНЫЙ | SUPPORT PLATE GREEN INSERT FOR HOLDING UP TO 2 MOD. JACK PLUG-IN CONNECTORS SCREW FIXING PEHA DES. MJ5 |  | 5.36 | 1 | 1 | шт. | 17 | 4001869385648 | LF |  | P310 | 5754 | 024
5TG2067 | 5TG2067 | DELTA I-SYSTEM ЭЛЕКТРИЧЕСКИЙ БЕЛЫЙ BNC-РАЗЪЕМ 2-МЕСТНЫЙ 75ОМ С КРЫШКОЙ | I-SYSTEM, ELECTRIC WHITE BNC SOCKET CONTACT 2FOLD, 75OHM COVER PLATE 55X55MM |  | 23.14 | 1 | 1 | шт. | 17 | 4001869043371 | LF |  | P310 | 5571 | 021
5TG2068 | 5TG2068 | DELTA I-SYSTEM ТИТАНОВО-БЕЛЫЙ BNC-РАЗЪЕМ 2-МЕСТНЫЙ 75ОМ С КРЫШКОЙ | I-SYSTEM, TITANIUM WHITE BNC SOCKET CONTACT 2FOLD, 75OHM COVER PLATE 55X55MM |  | 23.14 | 1 | 1 | шт. | 17 | 4001869043388 | LF |  | P310 | 5571 | 021
5TG2078 | 5TG2078 | ОПОРНАЯ ПАНЕЛЬ КРАСНАЯ ДЛЯ УСТАНОВКИ 2 JACK/PLUG РАЗЪЕМОВ | SUPPORT PLATE RED INSERT FOR HOLDING UP TO 2 MODULAR JACK PLUG-IN CONN. SCREW FIXING PEHA RESP. MJ1 |  | 5.36 | 1 | 1 | шт. | 17 | 4001869333427 | LF |  | P310 | 5754 | 024
5TG2080 | 5TG2080 | ОПОРНАЯ ПАНЕЛЬ ЧЕРНАЯ ДЛЯ УСТАНОВКИ 2 JACK/PLUG РАЗЪЕМОВ | SUPPORT PLATE BLACK INSERT FOR HOLDING UP TO 2 MODULAR JACK PLUG-IN CONN. SCREW FIXING PEHA RESP. MJ3 |  | 5.36 | 1 | 1 | шт. | 17 | 4001869333434 | LF |  | P310 | 5754 | 024
5TG2081 | 5TG2081 | ОПОРНАЯ ПАНЕЛЬ ЖЕЛТАЯ ДЛЯ УСТАНОВКИ 2 JACK/PLUG РАЗЪЕМОВ | SUPPORT PLATE YELLOW INSERT FOR HOLDING UP TO 2 MODULAR JACK PLUG-IN CONN. SCREW FIXING PEHA RESP. MJ4 |  | 5.36 | 1 | 1 | шт. | 17 | 4001869333441 | LF |  | P310 | 5754 | 024
5TG2082 | 5TG2082 | ОПОРНАЯ ПАНЕЛЬ ОРАНЖЕВАЯ ДЛЯ УСТАНОВКИ 2 JACK/PLUG РАЗЪЕМОВ | SUPPORT PLATE ORANGE INSERT FOR HOLDING UP TO 2 MODULAR JACK PLUG-IN CONN. SCREW FIXING PEHA RESP. MJ7 |  | 5.36 | 1 | 1 | шт. | 17 | 4001869333458 | LF |  | P310 | 5754 | 024
5TG2083 | 5TG2083 | ОПОРНАЯ ПАНЕЛЬ СИНЯЯ ДЛЯ УСТАНОВКИ 2 JACK/PLUG РАЗЪЕМОВ | SUPPORT PLATE BLUE INSERT FOR HOLDING UP TO 2 MODULAR JACK PLUG-IN CONN. SCREW FIXING PEHA RESP. MJ8 |  | 5.36 | 1 | 1 | шт. | 17 | 4001869333465 | LF |  | P310 | 5754 | 024
5TG2084 | 5TG2084 | ОПОРНАЯ ПАНЕЛЬ КОРИЧНЕВАЯ ДЛЯ УСТАНОВКИ 2 JACK/PLUG РАЗЪЕМОВ | SUPPORT PLATE BROWN INSERT FOR HOLDING UP TO 2 MODULAR JACK PLUG-IN CONN. SCREW FIXING PEHA RESP. MJ9 |  | 5.36 | 1 | 1 | шт. | 17 | 4001869333472 | LF |  | P310 | 5754 | 024
5TG2094 | 5TG2094 | DELTA I-SYSTEM СУППОРТ ДЛЯ 1 МОД. JACK АЛЮМ. | I-SYSTEM, ALUMINUM MET. MODULE CARRIER, 1-FOLD INCL. INTERMEDIATE FRAME SCREW FIXING |  | 7.21 | 1 | 1 | шт. | 17 | 4001869357263 | LF |  | P310 | 5572 | 021
5TG2095 | 5TG2095 | DELTA I-SYSTEM СУППОРТ ДЛЯ 2 МОД. JACK АЛЮМ. | I-SYSTEM, ALUMINUM MET. MODULE CARRIER, 2-FOLD INCL. INTERMEDIATE FRAME SCREW FIXING |  | 7.21 | 1 | 1 | шт. | 17 | 4001869357270 | LF |  | P310 | 5572 | 021
5TG2096 | 5TG2096 | DELTA I-SYSTEM СУППОРТ ДЛЯ 1 МОД. JACK ЧЕРН.МЕТ. | I-SYSTEM, CARBON METALLIC MODULE CARRIER, 1-FOLD INCL. INTERMEDIATE FRAME SCREW FIXING |  | 7.21 | 1 | 1 | шт. | 17 | 4001869357331 | LF |  | P310 | 5572 | 021
5TG2097 | 5TG2097 | DELTA I-SYSTEM СУППОРТ ДЛЯ 2 МОД. JACK ЧЕРН.МЕТ. | I-SYSTEM, CARBON METALLIC MODULE CARRIER, 2-FOLD INCL. INTERMEDIATE FRAME SCREW FIXING |  | 7.21 | 1 | 1 | шт. | 17 | 4001869357348 | LF |  | P310 | 5572 | 021
5TG2098 | 5TG2098 | 'DELTA I-SYSTEM СУППОРТДЛЯ МОД. JACK БЕЖЕВЫЙ | SUPPORT PLATE BEIGE INSERT FOR HOLDING UP TO 2 MOD. JACK PLUG-IN CONNECTORS SCREW FIXING PEHA DES. MJ11 |  | 5.36 | 1 | 1 | шт. | 17 | 4001869385655 | LF |  | P310 | 5754 | 024
5TG2124 | 5TG2124 | DELTA I-SYSTEM АЛЮМИНИЕВЫЙ МЕТАЛЛИК НАКЛАДКА СО ШТОРКАМИ ДЛЯ JACK/PLUG РАЗЪЕМОВ | I-SYSTEM ALUMINIUM METALLIC COVER PLATE W. SHUTTER F. SUPPORT PLATES MODULAR JACK PLUG-IN CONN. |  | 16.67 | 1 | 1 | шт. | 17 | 4001869419503 | LF |  | P310 | 5572 | 021
5TG2125 | 5TG2125 | DELTA I-SYSTEM ЧЕРНЫЙ МЕТАЛЛИК НАКЛАДКА СО ШТОРКАМИ ДЛЯ JACK/PLUG РАЗЪЕМОВ | I-SYSTEM CARBON METALLIC COVER PLATE W. SHUTTER F. SUPPORT PLATES MODULAR JACK PLUG-IN CONN. |  | 16.67 | 1 | 1 | шт. | 17 | 4001869419510 | LF |  | P310 | 5572 | 021
5TG2166 | 5TG2166 | DELTA FLACHE ТИТАНОВО-БЕЛЫЙ ПОДРОЗЕТНИК МОНТИРУЕМЫЙ ПОД ШТУКАТУРКУ 1-МЕСТНЫЙ 75ММ | DELTA FLAT/STUDIO,TITAN. WHITE SURFACE M. ENCLOSURE, 1FOLD 75X77X41MM |  | 7 | 1 | 10 | шт. | 17 | 4001869043791 | LF |  | P310 | 5571 | 021
5TG2406 | 5TG2406 | DELTA РОЗЕТКА ТЕЛЕКОММУНИКАЦИОННАЯ WESTERN-ELECTRIC 2XRJ45 UAE CAT.3 2Х8 ПОЛЮС.ЭЛ.-МЕХАНИЧ. ЧАСТЬ МОНТИРУЕМАЯ ПОД ШТУКАТУРКУ (МОГУТ УСТАНАВЛ. ВИЛКИ RJ12/11) | INSERT F.UAE OUTLET BOX CAT.3-8/8 FOR DELTA PROGRAMS |  | 19.3 | 1 | 1 | шт. | 17 | 4001869267777 | LF |  | P310 | 5754 | 024
5TG2407 | 5TG2407 | DELTA РОЗЕТКА ТЕЛЕКОММУНИКАЦИОННАЯ WESTERN-ELECTRIC 2XRJ45 UAE CAT.5 2Х8 ПОЛЮС. ЭЛ.-МЕХАНИЧ. ЧАСТЬ МОНТИРУЕМАЯ ПОД ШТУКАТУРКУ (МОГУТ УСТАНАВЛ. ВИЛКИ RJ12) | INSERT F.UAE OUTLET BOX CAT.5-8/8 FOR DELTA PROGRAMS |  | 29.48 | 1 | 1 | шт. | 17 | 4001869267784 | LF |  | P310 | 5754 | 024
5TG2417 | 5TG2417 | DELTA РОЗЕТКА ТЕЛЕКОММУНИКАЦИОННАЯ WESTERN-ELECTRIC 2XRJ45 UAE CAT.3 1Х8 ПОЛЮС.ЭЛ.-МЕХАНИЧ. ЧАСТЬ МОНТИРУЕМАЯ ПОД ШТУКАТУРКУ (МОГУТ УСТАНАВЛ. ВИЛКИ RJ12/11) | UAE OUTLET BOX CAT.3, 1X8-POLE W. INCLINED OUTLET RJ11/12/45 W. SCREW TERMINALS F. SCREW/CLAW FIXING UNSHIELDED, F.DELTA PROGRAMS |  | 16.22 | 1 | 1 | шт. | 17 | 4001869301563 | LF |  | P310 | 5754 | 024
5TG2418 | 5TG2418 | DELTA РОЗЕТКА ТЕЛЕКОММУНИКАЦИОННАЯ WESTERN-ELECTRIC 2XRJ45 UAE CAT.5 1Х8 ПОЛЮС. ЭЛ.-МЕХАНИЧ. ЧАСТЬ МОНТИРУЕМАЯ ПОД ШТУКАТУРКУ (МОГУТ УСТАНАВЛ. ВИЛКИ RJ12) | UAE OUTLET BOX CAT.5E, 1X8-POLE W. INCLINED OUTLET RJ45 W. LSA PLUS CONNECTION METHOD FOR SCREW FIXING SHIELDED, F.DELTA PROGRAMS |  | 22.16 | 1 | 1 | шт. | 17 | 4001869301570 | LF |  | P310 | 5754 | 024
5TG2448 | 5TG2448 | DELTA РОЗЕТКА ТЕЛЕКОММУНИКАЦИОННАЯ UAE 2X8-ПОЛ. RJ45 KAT.6 | DELTA UAE OUTLET BOX 2X8POLE RJ45 REAL CAT6 D-EMBEDDED TESTED ACC. TO DIN EN 50173-1: 2003-06 LSA-PLUS TERMINALS SCREW FIXING |  | 31.92 | 1 | 1 | шт. | 17 | 4001869336008 | LF |  | P310 | 5754 | 024
5TG24672 | 5TG2467-2 | DELTA РОЗЕТКА ДЛЯ ГРОМКОГОВОРИТЕЛЕЙ UP 1-МЕСТН. 25В AC 60V DC | DELTA LOUDSPEAKER OUTLET BOX 1FOLD, AC 25V DC 60V UP TO 10MM2 RELEASE LEVER |  | 21 | 1 | 1 | шт. | 17 | 4001869335865 | LF |  | P310 | 5754 | 024
5TG24682 | 5TG2468-2 | DELTA РОЗЕТКА ДЛЯ ГРОМКОГОВОРИТЕЛЕЙ UP 2-МЕСТН. 25В AC 60V DC | DELTA LOUDSPEAKER OUTLET BOX 2FOLD, AC 25V DC 60V UP TO 10MM2 RELEASE LEVER |  | 22.27 | 1 | 1 | шт. | 17 | 4001869335872 | LF |  | P310 | 5754 | 024
5TG2480 | 5TG2480 | DELTA РОЗЕТКА ТЕЛЕКОММУНИКАЦИОННАЯ TAE ЧЕРНЫЙ 3Х6 ПОЛЮС. ЭЛ.-МЕХАНИЧ. ЧАСТЬ МОНТИРУЕМАЯ ПОД ШТУКАТУРКУ | DELTA PROGRAM, BLACK TELECOMMUNICATION CONNECTION UNIT (TAE) F.1 TELEPHONE A. 2 SUPPL. DEVIC INSERT TAE 3X6NFN |  | 10.26 | 1 | 1 | шт. | 17 | 4001869044668 | LF |  | P310 | 5754 | 024
5TG2484 | 5TG2484 | ЭЛЕКТРИЧЕСКАЯ ЧАСТЬ АНТЕННОЙ РОЗЕТКИ ПРОХОДНАЯ/КОНЦЕВАЯ | DELTA INSERT ANTENNA THROUGH-TYPE/TERM. BOX ALSO F. BROADBAND |  | 27.36 | 1 | 1 | шт. | 17 | 4001869044675 | LF |  | P310 | 5754 | 024
5TG2485 | 5TG2485 | ЭЛЕКТРИЧЕСКАЯ ЧАСТЬ АНТЕННОЙ РОЗЕТКИ ТОЛЬКО КОНЦЕВАЯ | DELTA INSERT ANTENNA SPUR LINE BOX ALSO F. BROADBAND |  | 24.39 | 1 | 1 | шт. | 17 | 4001869044682 | LF |  | P310 | 5754 | 024
5TG2497 | 5TG2497 | DELTA ЗАЖИМЫ УВЕЛИЧЕННОЙ ДЛИНЫ ДЛЯ РОЗЕТОК SCHUKO МОНТИРУЕМЫХ ПОД ШТУКАТУРКУ (1КОМПЛ=10ШТ) | DELTA EXTENSION CLAWS FOR INSERTS W. GREEN TERMINAL COVER (1 SET = 10 UNITS IN BAG) |  | 5.15 | 1 | 1 | шт. | 17 | 4001869104225 | LF |  | P310 | 5575 | 021
5TG2498 | 5TG2498 | DELTA ЗАЖИМЫ УВЕЛИЧЕННОЙ ДЛИНЫ ПРОРЕЗИНЕННЫЕ ДЛЯ УСТРОЙСТВ МОНТИРУЕМЫХ ПОД ШТУКАТУРКУ (1КОМПЛ=10ШТ) | DELTA EXTENSION CLAWS FOR INSERTS W. RUBBER (1 SET = 10 UNITS IN BAG) |  | 5.15 | 1 | 1 | шт. | 17 | 4001869044699 | LF |  | P310 | 5575 | 021
5TG25282 | 5TG2528-2 | DELTA I-SYSTEM ЭЛЕКТРИЧЕСКИЙ БЕЛЫЙ КРЫШКА РОЗЕТКИ ДЛЯ RF/TV/SAT 55X55MM 2/3 ОТВЕРСТИЯ | I-SYSTEM COVER PLATE TV/RF/SAT 3 HOLES ELECTRICAL WHITE |  | 3.42 | 1 | 1 | шт. | 17 | 4001869368177 | LF |  | P310 | 5571 | 021
5TG2543 | 5TG2543 | DELTA I-SYSTEM ЭЛЕКТРИЧЕСКИЙ БЕЛЫЙ КРЫШКА СИСТЕМНОЙ РОЗЕТКИ CAT.3+5/ BTR CAT.6 55X55MM | I-SYSTEM, ELECTRIC WHITE COVER PLATE UAE OUTLET BOX SUITABLE F.RUTENBECK CAT.3+5/ BRT CAT.6, 55X55MM |  | 2.94 | 1 | 1 | шт. | 17 | 4001869268064 | LF |  | P310 | 5571 | 021
5TG2544 | 5TG2544 | DELTA I-SYSTEM ЭЛЕКТРИЧЕСКИЙ БЕЛЫЙ КРЫШКА СИСТЕМНОЙ РОЗЕТКИ CAT.3+5/ BTR CAT.6 55X55MM С ПОЛЕМ ДЛЯ ПОМЕТОК | I-SYSTEM, ELECTRIC WHITE COVER PLATE UAE OUTLET BOX SUITABLE F.RUTENBECK CAT.3+5/ BTR CAT.6, 55X55MM W. LABELING FIELD |  | 4.77 | 1 | 1 | шт. | 17 | 4001869268088 | LF |  | P310 | 5571 | 021
5TG2545 | 5TG2545 | DELTA I-SYSTEM ТИТАНОВО-БЕЛЫЙ КРЫШКА СИСТЕМНОЙ РОЗЕТКИ CAT.3+5/ BTR CAT.6 55X55MM | I-SYSTEM, TITANIUM WHITE COVER PLATE UAE OUTLET BOX SUITABLE F.RUTENBECK CAT.3+5/ BTR CAT.6, 55X55MM |  | 2.94 | 1 | 1 | шт. | 17 | 4001869268071 | LF |  | P310 | 5571 | 021
5TG2546 | 5TG2546 | DELTA I-SYSTEM ТИТАНОВО-БЕЛЫЙ КРЫШКА СИСТЕМНОЙ РОЗЕТКИ CAT.3+5/ BTR CAT.6 55X55MM С ПОЛЕМ ДЛЯ ПОМЕТОК | I-SYSTEM, TITANIUM WHITE COVER PLATE UAE OUTLET BOX SUITABLE F.RUTENBECK CAT.3+5/ BTR CAT.6, 55X55MM W. LABELING FIELD |  | 4.77 | 1 | 1 | шт. | 17 | 4001869268095 | LF |  | P310 | 5571 | 021
5TG2547 | 5TG2547 | DELTA I-SYSTEM ЭЛЕКТРИЧЕСКИЙ БЕЛЫЙ КРЫШКА ДЛЯ МИНИАТЮРНЫХ РАЗЪЕМОВ 55Х55ММ | I-SYSTEM, ELECTRIC WHITE COVER PLATE 55X55MM FOR SUBMIN. CONNECTOR |  | 5.17 | 1 | 1 | шт. | 17 | 4001869044927 | LF |  | P310 | 5571 | 021
5TG25482 | 5TG2548-2 | DELTA I-SYSTEM ТИТАНОВО-БЕЛЫЙ КРЫШКА РОЗЕТКИ ДЛЯ RF/TV/SAT 55X55MM 2/3 ОТВЕРСТИЯ | I-SYSTEM COVER PLATE TV/RF/SAT 3 HOLES TITANIUM WHITE |  | 3.42 | 1 | 1 | шт. | 17 | 4001869368160 | LF |  | P310 | 5571 | 021
5TG25510 | 5TG2551-0 | DELTA LINE ТИТАНОВО-БЕЛЫЙ РАМКА 1-МЕСТНАЯ 80X80MM | DELTA LINE, TITANIUM WHITE FRAME, 1FOLD, 80X80MM |  | 1.48 | 1 | 1 | шт. | 17 | 4001869270340 | LF |  | P310 | 5571 | 021
5TG25511 | 5TG2551-1 | DELTA LINE ТИТАНОВО-БЕЛЫЙ РАМКА 1-МЕСТНАЯ 80X80MM С ПОЛЕМ ДЛЯ НАДПИСИ | DELTA LINE, TITANIUM WHITE FRAME, 1FOLD, 80X80MM W. LABELING FIELD |  | 3.31 | 1 | 1 | шт. | 17 | 4001869270494 | LF |  | P310 | 5571 | 021
5TG25513 | 5TG2551-3 | DELTA LINE АЛЮМИНЕВЫЙ МЕТАЛЛИК РАМКА 1-МЕСТНАЯ 80X80MM | DELTA LINE, ALUMINUM METALLIC FRAME, 1FOLD, 80X80MM |  | 5.59 | 1 | 1 | шт. | 17 | 4001869270395 | LF |  | P310 | 5572 | 021
5TG25514 | 5TG2551-4 | DELTA LINE АЛЮМИНЕВЫЙ МЕТАЛЛИК РАМКА 1-МЕСТНАЯ 80X80MM С ПОЛЕМ ДЛЯ НАДПИСИ | DELTA LINE, ALUMINUM METALLIC FRAME, 1FOLD, 80X80MM W. LABELING FIELD |  | 8.32 | 1 | 1 | шт. | 17 | 4001869270531 | LF |  | P310 | 5572 | 021
5TG25516 | 5TG2551-6 | DELTA LINE ЧЕРНЫЙ МЕТАЛЛИК РАМКА 1-МЕСТНАЯ 80X80MM | DELTA I-SYSTEM, CARBON METALLIC FRAME, 1FOLD, 80X80MM |  | 5.59 | 1 | 1 | шт. | 17 | 4001869270449 | LF |  | P310 | 5572 | 021
5TG25517 | 5TG2551-7 | DELTA LINE ЧЕРНЫЙ МЕТАЛЛИК РАМКА 1-МЕСТНАЯ 80X80MM С ПОЛЕМ ДЛЯ НАДПИСИ | DELTA I-SYSTEM, CARBON METALLIC FRAME, 1FOLD, 80X80MM W. LABELING FIELD |  | 8.32 | 1 | 1 | шт. | 17 | 4001869270555 | LF |  | P310 | 5572 | 021
5TG25520 | 5TG2552-0 | DELTA LINE ТИТАНОВО-БЕЛЫЙ РАМКА 2-МЕСТНАЯ 151X80MM | DELTA LINE, TITANIUM WHITE FRAME, 2FOLD, 151X80MM |  | 2.54 | 1 | 1 | шт. | 17 | 4001869270357 | LF |  | P310 | 5571 | 021
5TG25521 | 5TG2552-1 | DELTA LINE ТИТАНОВО-БЕЛЫЙ РАМКА 2-МЕСТНАЯ 151X80MM ГОРИЗОНТАЛЬНАЯ С ПОЛЕМ ДЛЯ НАДПИСИ | DELTA LINE, TITANIUM WHITE FRAME, 2FOLD, 151X80MM HORIZONTAL, W.LABELING FIELD |  | 6.15 | 1 | 1 | шт. | 17 | 4001869270500 | LF |  | P310 | 5571 | 021
5TG25522 | 5TG2552-2 | DELTA LINE ТИТАНОВО-БЕЛЫЙ РАМКА 2-МЕСТНАЯ 151X80MM ВЕРТИКАЛЬНАЯ С ПОЛЕМ ДЛЯ НАДПИСИ | DELTA LINE, TITANIUM WHITE FRAME, 2FOLD, 151X80MM VERTICAL, W.LABELING FIELD |  | 6.15 | 1 | 1 | шт. | 17 | 4001869270579 | LF |  | P310 | 5571 | 021
5TG25523 | 5TG2552-3 | DELTA LINE АЛЮМИНЕВЫЙ МЕТАЛЛИК РАМКА 2-МЕСТНАЯ 151X80MM | DELTA LINE, ALUMINUM METALLIC FRAME, 2FOLD, 151X80MM |  | 8.99 | 1 | 1 | шт. | 17 | 4001869270401 | LF |  | P310 | 5572 | 021
5TG25524 | 5TG2552-4 | DELTA LINE АЛЮМИНЕВЫЙ МЕТАЛЛИК РАМКА 2-МЕСТНАЯ 151X80MM ГОРИЗОНТАЛЬНАЯ С ПОЛЕМ ДЛЯ НАДПИСИ | DELTA LINE, ALUMINUM METALLIC FRAME, 2FOLD, 151X80MM HORIZONTAL, W.LABELING FIELD |  | 14.5 | 1 | 1 | шт. | 17 | 4001869270548 | LF |  | P310 | 5572 | 021
5TG25525 | 5TG2552-5 | DELTA LINE АЛЮМИНЕВЫЙ МЕТАЛЛИК РАМКА 2-МЕСТНАЯ 151X80MM ВЕРТИКАЛЬНАЯ С ПОЛЕМ ДЛЯ НАДПИСИ | DELTA LINE, ALUMINUM METALLIC FRAME, 2FOLD, 151X80MM VERTICAL, W.LABELING FIELD |  | 14.5 | 1 | 1 | шт. | 17 | 4001869270609 | LF |  | P310 | 5572 | 021
5TG25526 | 5TG2552-6 | DELTA LINE ЧЕРНЫЙ МЕТАЛЛИК РАМКА 2-МЕСТНАЯ 151X80MM | DELTA I-SYSTEM, CARBON METALLIC FRAME, 2FOLD, 151X80MM |  | 8.99 | 1 | 1 | шт. | 17 | 4001869270456 | LF |  | P310 | 5572 | 021
5TG25527 | 5TG2552-7 | DELTA LINE ЧЕРНЫЙ МЕТАЛЛИК РАМКА 2-МЕСТНАЯ 151X80MM ГОРИЗОНТАЛЬНАЯ С ПОЛЕМ ДЛЯ НАДПИСИ | DELTA I-SYSTEM, CARBON METALLIC FRAME, 2FOLD, 151X80MM HORIZONTAL, W.LABELING FIELD |  | 14.5 | 1 | 1 | шт. | 17 | 4001869270562 | LF |  | P310 | 5572 | 021
5TG25528 | 5TG2552-8 | DELTA LINE ЧЕРНЫЙ МЕТАЛЛИКЙ РАМКА 2-МЕСТНАЯ 151X80MM ВЕРТИКАЛЬНАЯ С ПОЛЕМ ДЛЯ НАДПИСИ | DELTA I-SYSTEM, CARBON METALLIC FRAME, 2FOLD, 151X80MM VERTICAL, W.LABELING FIELD |  | 14.5 | 1 | 1 | шт. | 17 | 4001869270616 | LF |  | P310 | 5572 | 021
5TG25530 | 5TG2553-0 | DELTA LINE ТИТАНОВО-БЕЛЫЙ РАМКА 3-МЕСТНАЯ 222X80MM | DELTA LINE, TITANIUM WHITE FRAME, 3FOLD, 222X80MM |  | 4.22 | 1 | 1 | шт. | 17 | 4001869270364 | LF |  | P310 | 5571 | 021
5TG25531 | 5TG2553-1 | DELTA LINE ТИТАНОВО-БЕЛЫЙ РАМКА 3-МЕСТНАЯ 222X80MM ГОРИЗОНТАЛЬНАЯ С ПОЛЕМ ДЛЯ НАДПИСИ | DELTA LINE, TITANIUM WHITE FRAME, 3FOLD, 222X80MM HORIZONTAL, W.LABELING FIELD |  | 9.68 | 1 | 1 | шт. | 17 | 4001869270517 | LF |  | P310 | 5571 | 021
5TG25532 | 5TG2553-2 | DELTA LINE ТИТАНОВО-БЕЛЫЙ РАМКА 3-МЕСТНАЯ 222X80MM ВЕРТИКАЛЬНАЯ С ПОЛЕМ ДЛЯ НАДПИСИ | DELTA LINE, TITANIUM WHITE FRAME, 3FOLD, 222X80MM VERTICAL, W.LABELING FIELD |  | 9.68 | 1 | 1 | шт. | 17 | 4001869270586 | LF |  | P310 | 5571 | 021
5TG25533 | 5TG2553-3 | DELTA LINE АЛЮМИНЕВЫЙ МЕТАЛЛИК РАМКА 3-МЕСТНАЯ 222X80MM | DELTA LINE, ALUMINUM METALLIC FRAME, 3FOLD, 222X80MM |  | 15.03 | 1 | 1 | шт. | 17 | 4001869270418 | LF |  | P310 | 5572 | 021
5TG25536 | 5TG2553-6 | DELTA LINE ЧЕРНЫЙ МЕТАЛЛИК РАМКА 3-МЕСТНАЯ 222X80MM | DELTA I-SYSTEM, CARBON METALLIC FRAME, 3FOLD, 222X80MM |  | 15.03 | 1 | 1 | шт. | 17 | 4001869270463 | LF |  | P310 | 5572 | 021
5TG25540 | 5TG2554-0 | DELTA LINE ТИТАНОВО-БЕЛЫЙ РАМКА 4-МЕСТНАЯ 293X80MM | DELTA LINE, TITANIUM WHITE FRAME, 4FOLD, 293X80MM |  | 7.34 | 1 | 1 | шт. | 17 | 4001869270371 | LF |  | P310 | 5571 | 021
5TG25541 | 5TG2554-1 | DELTA LINE ТИТАНОВО-БЕЛЫЙ РАМКА 4-МЕСТНАЯ 293X80MM ГОРИЗОНТАЛЬНАЯ С ПОЛЕМ ДЛЯ НАДПИСИ | DELTA LINE, TITANIUM WHITE FRAME, 4FOLD, 293X80MM HORIZONTAL, W.LABELING FIELD |  | 14.63 | 1 | 1 | шт. | 17 | 4001869270524 | LF |  | P310 | 5571 | 021
5TG25542 | 5TG2554-2 | DELTA LINE ТИТАНОВО-БЕЛЫЙ РАМКА 4-МЕСТНАЯ 293X80MM ВЕРТИКАЛЬНАЯ С ПОЛЕМ ДЛЯ НАДПИСИ | DELTA LINE, TITANIUM WHITE FRAME, 4FOLD, 293X80MM VERTICAL, W.LABELING FIELD |  | 14.63 | 1 | 1 | шт. | 17 | 4001869270593 | LF |  | P310 | 5571 | 021
5TG25543 | 5TG2554-3 | DELTA LINE АЛЮМИНЕВЫЙ МЕТАЛЛИК РАМКА 4-МЕСТНАЯ 293X80MM | DELTA LINE, ALUMINUM METALLIC FRAME, 4FOLD, 293X80MM |  | 22.9 | 1 | 1 | шт. | 17 | 4001869270425 | LF |  | P310 | 5572 | 021
5TG25546 | 5TG2554-6 | DELTA LINE ЧЕРНЫЙ МЕТАЛЛИК РАМКА 4-МЕСТНАЯ 293X80MM | DELTA I-SYSTEM, CARBON METALLIC FRAME, 4FOLD, 293X80MM |  | 22.9 | 1 | 1 | шт. | 17 | 4001869270470 | LF |  | P310 | 5572 | 021
5TG25550 | 5TG2555-0 | DELTA LINE ТИТАНОВО-БЕЛЫЙ РАМКА 5-МЕСТНАЯ 364X80MM | DELTA LINE, TITANIUM WHITE FRAME, 5FOLD, 364X80MM |  | 12.09 | 1 | 1 | шт. | 17 | 4001869270388 | LF |  | P310 | 5571 | 021
5TG25553 | 5TG2555-3 | DELTA LINE АЛЮМИНЕВЫЙ МЕТАЛЛИК РАМКА 5-МЕСТНАЯ 364X80MM | DELTA LINE, ALUMINUM METALLIC FRAME, 5FOLD, 364X80MM |  | 33.59 | 1 | 1 | шт. | 17 | 4001869270432 | LF |  | P310 | 5572 | 021
5TG25556 | 5TG2555-6 | DELTA LINE ЧЕРНЫЙ МЕТАЛЛИК РАМКА 5-МЕСТНАЯ 364X80MM | DELTA I-SYSTEM, CARBON METALLIC FRAME, 5FOLD, 364X80MM |  | 33.59 | 1 | 1 | шт. | 17 | 4001869270487 | LF |  | P310 | 5572 | 021
5TG2557 | 5TG2557 | DELTA I-SYSTEM ТИТАНОВО-БЕЛЫЙ ПРОМЕЖУТОЧНАЯ РАМКА 55Х55ММ ДЛЯ УСТАНОВКИ УСТРОЙСТВ 51Х51ММ | DELTA LINE, TITANIUM WHITE INTERMED. FRAME 55X55MM FOR DEVICES W. CENTRAL PLATE 51X51MM |  | 1.59 | 1 | 1 | шт. | 17 | 4001869045009 | LF |  | P310 | 5571 | 021
5TG2558 | 5TG2558 | DELTA I-SYSTEM ТИТАНОВО-БЕЛЫЙ ЗАЩИТНАЯ КРЫШКА 55Х55ММ | I-SYSTEM, TITANIUM WHITE BLANKING PLATE, 55X55MM |  | 5.41 | 1 | 1 | шт. | 17 | 4001869045016 | LF |  | P310 | 5571 | 021
5TG2561 | 5TG2561 | DELTA I-SYSTEM ТИТАНОВО-БЕЛЫЙ КРЫШКА РОЗЕТКИ ДЛЯ RF/TV/SAT 55X55MM 2 ОТВЕРСТИЯ | I-SYSTEM, TITANIUM WHITE ANTENNA COVER PLATE 55X55MM F.BROADBAND OUTLET BOX RF/TV |  | 2.94 | 1 | 1 | шт. | 17 | 4001869045030 | LF |  | P310 | 5571 | 021
5TG25632 | 5TG2563-2 | DELTA I-SYSTEM ТИТАНОВО-БЕЛАЯ НАКЛАДКА 55X55MM ДЛЯ TAE И АУДИО РОЗЕТОК | I-SYSTEM COVER PLATE 55X55MM FOR TAE OUTLET BOX A. LOUDSPEAKER OUTLET BOX TITANIUM WHITE |  | 2.94 | 1 | 1 | шт. | 17 | 4001869335889 | LF |  | P310 | 5571 | 021
5TG2564 | 5TG2564 | DELTA I-SYSTEM ТИТАНОВО-БЕЛЫЙ КРЫШКА ДЛЯ 2-МЕСТНОЙ КОАКСИАЛЬНОЙ РОЗЕТКИ 55X55MM | I-SYSTEM, TITANIUM WHITE DUAL EQUIPOT. BONDING BOX 55X55MM, DIN 42801 LINE CONNECTION 1X6SQMM AND 4X2.5SQMM |  | 18.56 | 1 | 1 | шт. | 17 | 4001869045061 | LF |  | P310 | 5571 | 021
5TG2565 | 5TG2565 | DELTA I-SYSTEM ТИТАНОВО-БЕЛЫЙ КРЫШКА РОЗЕТКИ ДЛЯ 2XSAT 1XTV 1XRF 55X55MM 4 ОТВЕРСТИЯ | DELTA I-SYSTEM, TITANIUM WHITE ANTENNA COVER PLATE 55X55MM FOR RF/TV/2XSAT OUTLET BOXES HIRSCHMANN EVU 02F, GEVU 15S |  | 4.59 | 1 | 1 | шт. | 27 | 4001869159133 | LF |  | P310 | 5571 | 021
5TG2566 | 5TG2566 | DELTA I-SYSTEM ТИТАНОВО-БЕЛЫЙ ЗАЩИТНАЯ КРЫШКА ДЛЯ РОЗЕТКИ 55Х55ММ | I-SYSTEM, TITANIUM WHITE OUTLET COVER, 55X55MM |  | 6.36 | 1 | 1 | шт. | 17 | 4001869045078 | LF |  | P310 | 5571 | 021
5TG2567 | 5TG2567 | DELTA I-SYSTEM ТИТАНОВО-БЕЛЫЙ ЗАЩИТНАЯ КРЫШКА 55Х55ММ ДЛЯ КОНТРОЛЬНЫХ УСТРОЙСТВ 18,5ММ | I-SYSTEM, TITANIUM WHITE COVER PLATE 55X55MM FOR FLUSH-M. CONTROL DEVICES F. DIAMETER 18.5MM |  | 5.67 | 1 | 1 | шт. | 17 | 4001869045085 | LF |  | P310 | 5571 | 021
5TG2568 | 5TG2568 | DELTA I-SYSTEM ТИТАНОВО-БЕЛЫЙ ЗАЩИТНАЯ КРЫШКА 55Х55ММ ДЛЯ КОНТРОЛЬНЫХ УСТРОЙСТВ 22,5ММ | I-SYSTEM, TITANIUM WHITE COVER PLATE 55X55MM FOR FLUSH-M. CONTROL DEVICES F. DIAMETER 22.5MM |  | 5.67 | 1 | 1 | шт. | 17 | 4001869045092 | LF |  | P310 | 5571 | 021
5TG2577 | 5TG2577 | DELTA I-SYSTEM ТИТАНОВО-БЕЛЫЙ ЗАЩИТНАЯ КРЫШКА ДЛЯ МИНИАТЮРНЫХ РАЗЪЕМОВ 55Х55ММ | I-SYSTEM, TITANIUM WHITE COVER PLATE 55X55MM FOR SUBMIN. CONNECTOR F.SCREW AND CLAW FIXING |  | 5.17 | 1 | 1 | шт. | 17 | 4001869045177 | LF |  | P310 | 5571 | 021
5TG25810 | 5TG2581-0 | DELTA LINE ЭЛЕКТРИЧЕСКИЙ БЕЛЫЙ РАМКА 1-МЕСТНАЯ 80X80MM | DELTA LINE, ELECTRIC WHITE FRAME, 1FOLD, 80X80MM |  | 1.48 | 1 | 1 | шт. | 17 | 4001869308708 | LF |  | P310 | 5571 | 021
5TG25811 | 5TG2581-1 | DELTA LINE ЭЛЕКТРИЧЕСКИЙ БЕЛЫЙ РАМКА 1-МЕСТНАЯ 80X80MM С ПОЛЕМ ДЛЯ НАДПИСИ | DELTA LINE, ELECTRIC WHITE FRAME, 1FOLD, 80X80MM W. LABELING FIELD |  | 3.31 | 1 | 1 | шт. | 17 | 4001869308753 | LF |  | P310 | 5571 | 021
5TG25820 | 5TG2582-0 | DELTA LINE ЭЛЕКТРИЧЕСКИЙ БЕЛЫЙ РАМКА 2-МЕСТНАЯ 151X80MM | DELTA LINE, ELECTRIC WHITE FRAME, 2FOLD, 151X80MM |  | 2.54 | 1 | 1 | шт. | 17 | 4001869308715 | LF |  | P310 | 5571 | 021
5TG25821 | 5TG2582-1 | DELTA LINE ЭЛЕКТРИЧЕСКИЙ БЕЛЫЙ РАМКА 2-МЕСТНАЯ 151X80MM ГОРИЗОНТАЛЬНАЯ С ПОЛЕМ ДЛЯ НАДПИСИ | DELTA LINE, ELECTRIC WHITE FRAME, 2FOLD, 151X80MM HORIZONTAL, W.LABELING FIELD |  | 6.15 | 1 | 1 | шт. | 17 | 4001869308760 | LF |  | P310 | 5571 | 021
5TG25822 | 5TG2582-2 | DELTA LINE ЭЛЕКТРИЧЕСКИЙ БЕЛЫЙ РАМКА 2-МЕСТНАЯ 151X80MM ВЕРТИКАЛЬНАЯ С ПОЛЕМ ДЛЯ НАДПИСИ | DELTA LINE, ELECTRIC WHITE FRAME, 2FOLD, 151X80MM VERTICAL, W.LABELING FIELD |  | 6.15 | 1 | 1 | шт. | 17 | 4001869308791 | LF |  | P310 | 5571 | 021
5TG25830 | 5TG2583-0 | DELTA LINE ЭЛЕКТРИЧЕСКИЙ БЕЛЫЙ РАМКА 3-МЕСТНАЯ 222X80MM | DELTA LINE, ELECTRIC WHITE FRAME, 3FOLD, 222X80MM |  | 4.22 | 1 | 1 | шт. | 17 | 4001869308722 | LF |  | P310 | 5571 | 021
5TG25831 | 5TG2583-1 | DELTA LINE ЭЛЕКТРИЧЕСКИЙ БЕЛЫЙ РАМКА 3-МЕСТНАЯ 222X80MM ГОРИЗОНТАЛЬНАЯ С ПОЛЕМ ДЛЯ НАДПИСИ | DELTA LINE, ELECTRIC WHITE FRAME, 3FOLD, 222X80MM HORIZONTAL, W.LABELING FIELD |  | 9.68 | 1 | 1 | шт. | 17 | 4001869308777 | LF |  | P310 | 5571 | 021
5TG25832 | 5TG2583-2 | DELTA LINE ЭЛЕКТРИЧЕСКИЙ БЕЛЫЙ РАМКА 3-МЕСТНАЯ 222X80MM ВЕРТИКАЛЬНАЯ С ПОЛЕМ ДЛЯ НАДПИСИ | DELTA LINE, ELECTRIC WHITE FRAME, 3FOLD, 222X80MM VERTICAL, W.LABELING FIELD |  | 9.68 | 1 | 1 | шт. | 17 | 4001869308807 | LF |  | P310 | 5571 | 021
5TG25840 | 5TG2584-0 | DELTA LINE ЭЛЕКТРИЧЕСКИЙ БЕЛЫЙ РАМКА 4-МЕСТНАЯ 293X80MM | DELTA LINE, ELECTRIC WHITE FRAME, 4FOLD, 293X80MM |  | 7.34 | 1 | 1 | шт. | 17 | 4001869308739 | LF |  | P310 | 5571 | 021
5TG25841 | 5TG2584-1 | DELTA LINE ЭЛЕКТРИЧЕСКИЙ БЕЛЫЙ РАМКА 4-МЕСТНАЯ 293X80MM ГОРИЗОНТАЛЬНАЯ С ПОЛЕМ ДЛЯ НАДПИСИ | DELTA LINE FRAME, 4FOLD, 293X80MM HORIZONTAL, W.LABELING FIELD |  | 14.63 | 1 | 1 | шт. | 17 | 4001869308784 | LF |  | P310 | 5571 | 021
5TG25842 | 5TG2584-2 | DELTA LINE ЭЛЕКТРИЧЕСКИЙ БЕЛЫЙ РАМКА 4-МЕСТНАЯ 293X80MM ВЕРТИКАЛЬНАЯ С ПОЛЕМ ДЛЯ НАДПИСИ | DELTA LINE, ELECTRIC WHITE FRAME, 4FOLD, 293X80MM VERTICAL, W.LABELING FIELD |  | 14.63 | 1 | 1 | шт. | 17 | 4001869308814 | LF |  | P310 | 5571 | 021
5TG25850 | 5TG2585-0 | DELTA LINE ЭЛЕКТРИЧЕСКИЙ БЕЛЫЙ РАМКА 5-МЕСТНАЯ 364X80MM | DELTA LINE, ELECTRIC WHITE FRAME, 5FOLD, 364X80MM |  | 12.09 | 1 | 1 | шт. | 17 | 4001869308746 | LF |  | P310 | 5571 | 021
5TG2587 | 5TG2587 | DELTA I-SYSTEM ЭЛЕКТРИЧЕСКИЙ БЕЛЫЙ ПРОМЕЖУТОЧНАЯ РАМКА 55Х55ММ ДЛЯ УСТАНОВКИ УСТРОЙСТВ 51Х51ММ | DELTA I-SYSTEM, ELECTRIC WHITE INTERMED. FRAME 55X55MM FOR DEVICES W. CENTRAL PLATE 51X51MM |  | 1.59 | 1 | 1 | шт. | 17 | 4001869045269 | LF |  | P310 | 5571 | 021
5TG2588 | 5TG2588 | DELTA I-SYSTEM ЭЛЕКТРИЧЕСКИЙ БЕЛЫЙ ЗАЩИТНАЯ КРЫШКА 55Х55ММ | I-SYSTEM, ELECTRIC WHITE BLANKING PLATE, 55X55MM |  | 5.41 | 1 | 1 | шт. | 17 | 4001869045276 | LF |  | P310 | 5571 | 021
5TG2591 | 5TG2591 | DELTA I-SYSTEM ЭЛЕКТРИЧЕСКИЙ БЕЛЫЙ КРЫШКА РОЗЕТКИ ДЛЯ RF/TV/SAT 55X55MM 2 ОТВЕРСТИЯ | I-SYSTEM, ELECTRIC WHITE ANTENNA COVER PLATE 55X55MM F.BROADBAND OUTLET BOX RF/TV |  | 2.94 | 1 | 1 | шт. | 17 | 4001869045290 | LF |  | P310 | 5571 | 021
5TG25932 | 5TG2593-2 | DELTA I-SYSTEM ЭЛЕКТРИЧЕСКИЙ БЕЛЫЙ НАКЛАДКА 55X55MM ДЛЯ TAE И АУДИО РОЗЕТОК | I-SYSTEM COVER PLATE 55X55MM FOR TAE OUTLET BOX A. LOUDSPEAKER OUTLET BOX ELECTRIC WHITE |  | 2.94 | 1 | 1 | шт. | 17 | 4001869335896 | LF |  | P310 | 5571 | 021
5TG2594 | 5TG2594 | DELTA I-SYSTEM ЭЛЕКТРИЧЕСКИЙ БЕЛЫЙ КРЫШКА ДЛЯ 2-МЕСТНОЙ КОАКСИАЛЬНОЙ РОЗЕТКИ 55X55MM | I-SYSTEM, ELECTRIC WHITE DUAL EQUIPOT. BONDING BOX 55X55MM, DIN 42801 LINE CONNECTION 1X6SQMM AND 4X2.5SQMM |  | 18.56 | 1 | 1 | шт. | 17 | 4001869045320 | LF |  | P310 | 5571 | 021
5TG2595 | 5TG2595 | DELTA I-SYSTEM ЭЛЕКТРИЧЕСКИЙ БЕЛЫЙ КРЫШКА РОЗЕТКИ ДЛЯ 2XSAT 1XTV 1XRF 55X55MM 4 ОТВЕРСТИЯ | DELTA I-SYSTEM, ELECTRIC WHITE ANTENNA COVER PLATE 55X55MM FOR RF/TV/2XSAT OUTLET BOXES HIRSCHMANN EVU 02F, GEVU 15S |  | 4.59 | 1 | 1 | шт. | 27 | 4001869159126 | LF |  | P310 | 5571 | 021
5TG2596 | 5TG2596 | DELTA I-SYSTEM ЭЛЕКТРИЧЕСКИЙ БЕЛЫЙ ЗАЩИТНАЯ КРЫШКА ДЛЯ РОЗЕТКИ 55Х55ММ | I-SYSTEM, ELECTRIC WHITE OUTLET COVER, 55X55MM |  | 6.36 | 1 | 1 | шт. | 17 | 4001869045337 | LF |  | P310 | 5571 | 021
5TG2597 | 5TG2597 | DELTA I-SYSTEM ЭЛЕКТРИЧЕСКИЙ БЕЛЫЙ ЗАЩИТНАЯ КРЫШКА 55Х55ММ ДЛЯ КОНТРОЛЬНЫХ УСТРОЙСТВ 18,5ММ | I-SYSTEM, ELECTRIC WHITE COVER PLATE 55X55MM FOR FLUSH-M. CONTROL DEVICES F. DIAMETER 18.5MM |  | 5.67 | 1 | 1 | шт. | 17 | 4001869045344 | LF |  | P310 | 5571 | 021
5TG2598 | 5TG2598 | DELTA I-SYSTEM ЭЛЕКТРИЧЕСКИЙ БЕЛЫЙ ЗАЩИТНАЯ КРЫШКА 55Х55ММ ДЛЯ КОНТРОЛЬНЫХ УСТРОЙСТВ 22,5ММ | I-SYSTEM, ELECTRIC WHITE COVER PLATE 55X55MM FOR FLUSH-M. CONTROL DEVICES F. DIAMETER 22.5MM |  | 5.67 | 1 | 1 | шт. | 17 | 4001869045351 | LF |  | P310 | 5571 | 021
5TG2853 | 5TG2853 | DELTA ТЕЛЕКОММУНИКАЦИОННАЯ РОЗЕТКА МОНТИРУЕМАЯ ПОД ШТУКАТУРКУ TAE 6 F+N 1XТЕЛЕФОН ИЛИ 1XДОП.УСТРОЙСТВО ЧЕРНАЯ | DELTA TELECOMMUNICATION CONNECTION UNIT 1-FOLD TAE 6 F+N 1X TELEPHONE OR 1X ADDITIONAL DEVICE, BLACK |  | 6.84 | 1 | 1 | шт. | 17 | 4001869318783 | LF |  | P310 | 5754 | 024
5TG2854 | 5TG2854 | DELTA ТЕЛЕКОММУНИКАЦИОННАЯ РОЗЕТКА МОНТИРУЕМАЯ ПОД ШТУКАТУРКУ 3-МЕСТНАЯ TAE 2Х6/6 NFF 2XТЕЛЕФОН ИЛИ 1XДОП.УСТРОЙСТВО ЧЕРНАЯ | DELTA TELECOMMUNICATION CONNECTION UNIT 3-FOLD TAE 2X 6/6 NFF 2X TELEPHONES AND 1X ADDITIONAL DEVICE, BLACK |  | 10.26 | 1 | 1 | шт. | 17 | 4001869318790 | LF |  | P310 | 5754 | 024
5TG2861 | 5TG2861 | DELTA LINE ЭЛЕКТРИЧЕСКИЙ БЕЛЫЙ ПОДРОЗЕТНИК НАВЕСНОГО МОНТАЖА 1-МЕСТНЫЙ | DELTA LINE SURFACE-M. ENCL., 1FOLD ELECTRIC WHITE |  | 6.44 | 1 | 1 | шт. | 17 | 4001869308883 | LF |  | P310 | 5571 | 021
5TG2862 | 5TG2862 | DELTA LINE ЭЛЕКТРИЧЕСКИЙ БЕЛЫЙ ПОДРОЗЕТНИК НАВЕСНОГО МОНТАЖА 2-МЕСТНЫЙ | DELTA LINE SURFACE-M. ENCL., 2FOLD ELECTRIC WHITE |  | 11.19 | 1 | 1 | шт. | 17 | 4001869308890 | LF |  | P310 | 5571 | 021
5TG2863 | 5TG2863 | DELTA LINE ЭЛЕКТРИЧЕСКИЙ БЕЛЫЙ ПОДРОЗЕТНИК НАВЕСНОГО МОНТАЖА 3-МЕСТНЫЙ | DELTA LINE SURFACE-M. ENCL., 3FOLD ELECTRIC WHITE |  | 18.27 | 1 | 1 | шт. | 17 | 4001869309927 | LF |  | P310 | 5571 | 021
5TG2864 | 5TG2864 | DELTA LINE ЭЛЕКТРИЧЕСКИЙ БЕЛЫЙ ВДВИЖНОЙ ФЛАНЕЦ КАБЕЛЬНОГО ВВОДА ОТ ОДИНАРНОГО ДО ТРОЙНОГО ДИАМЕТРА КАБЕЛЯ ДЛЯ КОРОБОК НАВЕСНОГО МОНТАЖА DELTA FLACHE (1КОМПЛ=10ШТ.) | DELTA LINE SLIDE NIPPLE CHANNEL ENTRY FOR SURFACE-M. ENCL. 1-3FOLD ELECTRIC WHITE (1 SET = 10 UNITS IN BAG) |  | 3.18 | 1 | 1 | шт. | 17 | 4001869309958 | LF |  | P310 | 5575 | 021
5TG2865 | 5TG2865 | DELTA LINE ЭЛЕКТРИЧЕСКИЙ БЕЛЫЙ ВДВИЖНОЙ ФЛАНЕЦ КАБЕЛЬНОГО ВВОДА ДЛЯ КОРОБОК НАВЕСНОГО МОНТАЖА DELTA FLACHE (1КОМПЛ=10ШТ.) | DELTA LINE SLIDE NIPPLE CABLE ENTRY FOR SURFACE-M. ENCL. 1-3FOLD ELECTRIC WHITE (1 SET = 10 UNITS IN BAG) |  | 2.78 | 1 | 1 | шт. | 17 | 4001869309965 | LF |  | P310 | 5575 | 021
5TG2901 | 5TG2901 | DELTA LINE/STYLE ТИТАНОВО-БЕЛЫЙ ПОДРОЗЕТНИК НАВЕСНОГО МОНТАЖА 1-МЕСТНЫЙ | DELTA LINE/STYLE SURFACE-M. ENCL., 1FOLD TITANIUM WHITE |  | 6.44 | 1 | 1 | шт. | 17 | 4001869309897 | LF |  | P310 | 5571 | 021
5TG29011 | 5TG2901-1 | DELTA STYLE КОЖУХ ДЛЯ НАРУЖНОГО МОНТАЖА 1М ПЛАТИНОВЫЙ МЕТАЛЛИК | DELTA LINE/STYLE SURFACE MOUNTING ENCL., 1-FOLD PLATINUM METALLIC |  | 16.89 | 1 | 1 | шт. | 17 | 4001869383118 | LF |  | P310 | 5572 | 021
5TG2902 | 5TG2902 | DELTA LINE/STYLE ТИТАНОВО-БЕЛЫЙ ПОДРОЗЕТНИК НАВЕСНОГО МОНТАЖА 2-МЕСТНЫЙ | DELTA LINE/STYLE SURFACE-M. ENCL., 2FOLD TITANIUM WHITE |  | 11.19 | 1 | 1 | шт. | 17 | 4001869309903 | LF |  | P310 | 5571 | 021
5TG29021 | 5TG2902-1 | DELTA STYLE КОЖУХ ДЛЯ НАРУЖНОГО МОНТАЖА 2М ПЛАТИНОВЫЙ МЕТАЛЛИК | DELTA LINE/STYLE SURFACE MOUNTING ENCL., 2-FOLD PLATINUM METALLIC |  | 24.26 | 1 | 1 | шт. | 17 | 4001869383125 | LF |  | P310 | 5572 | 021
5TG2903 | 5TG2903 | DELTA LINE/STYLE ТИТАНОВО-БЕЛЫЙ ПОДРОЗЕТНИК НАВЕСНОГО МОНТАЖА 3-МЕСТНЫЙ | DELTA LINE/STYLE SURFACE-M. ENCL., 3FOLD TITANIUM WHITE |  | 18.27 | 1 | 1 | шт. | 17 | 4001869309910 | LF |  | P310 | 5571 | 021
5TG29031 | 5TG2903-1 | DELTA STYLE КОЖУХ ДЛЯ НАРУЖНОГО МОНТАЖА 3М ПЛАТИНОВЫЙ МЕТАЛЛИК | DELTA LINE/STYLE SURFACE MOUNTING ENCL., 3-FOLD PLATINUM METALLIC |  | 34.91 | 1 | 1 | шт. | 17 | 4001869383132 | LF |  | P310 | 5572 | 021
5TG2904 | 5TG2904 | DELTA LINE/STYLE ТИТАНОВО-БЕЛЫЙ ВДВИЖНОЙ ФЛАНЕЦ КАБЕЛЬНОГО ВВОДА ОТ ОДИНАРНОГО ДО ТРОЙНОГО ДИАМЕТРА КАБЕЛЯ ДЛЯ КОРОБОК НАВЕСНОГО МОНТАЖА DELTA FLACHE (1КОМПЛ=10ШТ.) | DELTA LINE/STYLE SLIDE NIPPLE CHANNEL ENTRY FOR SURFACE-M. ENCL. 1-3FOLD TITANIUM WHITE (1 SET = 10 UNITS IN BAG) |  | 3.18 | 1 | 1 | шт. | 17 | 4001869309934 | LF |  | P310 | 5575 | 021
5TG2905 | 5TG2905 | DELTA LINE/STYLE ТИТАНОВО-БЕЛЫЙ ВДВИЖНОЙ ФЛАНЕЦ КАБЕЛЬНОГО ВВОДА ДЛЯ КОРОБОК НАВЕСНОГО МОНТАЖА DELTA FLACHE (1КОМПЛ=10ШТ.) | DELTA LINE/STYLE SLIDE NIPPLE CABLE ENTRY FOR SURFACE-M. ENCL. 1-3FOLD TITANIUM WHITE (1 SET = 10 UNITS IN BAG) |  | 2.78 | 1 | 1 | шт. | 17 | 4001869309941 | LF |  | P310 | 5575 | 021
5TG4200 | 5TG4200 | DELTA FLACHE ЗАПАСНЫЕ ОКНА ДЛЯ ВЫКЛЮЧАТЕЛЕЙ И КНОПОК НАВЕСНОГО МОНТАЖА IP44 (1КОМПЛ=2ПРОЗР.+2КРАСН.+2БЕЛ.) | I-SYSTEM, SPARE WINDOW FOR LIGHT SIGNAL FOR SWITCHES AND PUSHB. SET 2XTRANSPARENT, 2XRED, 2XWHI |  | 3.45 | 1 | 1 | шт. | 17 | 4001869046402 | LF |  | P310 | 5575 | 021
5TG4204 | 5TG4204 | DELTA FLACHE ВДВИЖНОЙ ФЛАНЕЦ ДЛЯ ФИДЕРА НЕПРОРЕЗАННЫЙ ДЛЯ DELTA FLACHE IP44 | DELTA FLAT IP44, SM SLIDE NIPPLE W/O HOLE |  | 0.42 | 1 | 1 | шт. | 17 | 4001869046419 | LF |  | P310 | 5575 | 021
5TG4205 | 5TG4205 | DELTA FLACHE СОЕДЕНИТЕЛЬНЫЙ ЭЛЕМЕНТ (ПРОКЛАДКА) ДЛЯ СОЕДИНЕНИЯ ОТДЕЛЬНО СТОЯЩИХ ИЗДЕЛИЙ DELTA FLACHE IP44 ДЛЯ СОХРАНЕНИЯ ВЫСОКОЙ СТЕПЕНИ ЗАЩИТЫ | DELTA FLAT IP44, SM SLIDE NIPPLE FOR CABLE ENTRY F. CONNECTING INDIV. DEVICES W. HOLE |  | 0.64 | 1 | 1 | шт. | 17 | 4001869046426 | LF |  | P310 | 5575 | 021
5TG4206 | 5TG4206 | DELTA FLACHE ЗАПАСНОЕ ОКНО ДЛЯ ВЫКЛЮЧАТЕЛЕЙ И КНОПОК НАВЕСНОГО МОНТАЖА IP44 КРАСНОЕ | DELTA FLAT IP44, SM REPL. WINDOW F. LIGHT SIGNAL RED |  | 1.06 | 1 | 1 | шт. | 17 | 4001869046433 | LF |  | P310 | 5575 | 021
5TG4207 | 5TG4207 | DELTA FLACHE ЗАПАСНОЕ ОКНО ДЛЯ ВЫКЛЮЧАТЕЛЕЙ И КНОПОК НАВЕСНОГО МОНТАЖА IP44 БЕЛОЕ | DELTA FLAT IP44, SM REPL. WINDOW F. LIGHT SIGNAL WHITE |  | 1.06 | 1 | 1 | шт. | 17 | 4001869046440 | LF |  | P310 | 5575 | 021
5TG4208 | 5TG4208 | DELTA FLACHE ЗАПАСНОЕ ОКНО ДЛЯ ВЫКЛЮЧАТЕЛЕЙ И КНОПОК НАВЕСНОГО МОНТАЖА IP44 ЗЕЛЕНОЕ | DELTA FLAT IP44, SM REPL. WINDOW F. LIGHT SIGNAL GREEN |  | 1.06 | 1 | 1 | шт. | 17 | 4001869046457 | LF |  | P310 | 5575 | 021
5TG4210 | 5TG4210 | DELTA FLACHE ЗАПАСНОЕ ОКНО ДЛЯ ВЫКЛЮЧАТЕЛЕЙ И КНОПОК НАВЕСНОГО МОНТАЖА IP44 ЖЕЛТОЕ | DELTA FLAT IP44, SM REPL. WINDOW F. LIGHT SIGNAL YELLOW |  | 1.06 | 1 | 1 | шт. | 17 | 4001869046464 | LF |  | P310 | 5575 | 021
5TG4212 | 5TG4212 | DELTA FLACHE ЗАПАСНОЕ УПЛОТНЕНИЕ ДЛЯ КАБЕЛЬНОГО ВВОДА IP44 ДЛЯ УСТРОЙСТВ НАВЕСНОГО МОНТАЖА | DELTA FLAT IP44, SM CHANNEL ENTRY FOR CHANNELS 15X15MM AND 17X17MM |  | 1.54 | 1 | 1 | шт. | 17 | 4001869046488 | LF |  | P310 | 5575 | 021
5TG4225 | 5TG4225 | ЛИЧИНКА ЗАМКА С КЛЮЧЕМ ДЛЯ КОНТРОЛЯ ЖАЛЮЗИ | PROFILE SEMI-CYLINDER CES FOR DELTA SHUTTER KEY SWITCH WITH 2 KEYS |  | 19.25 | 1 | 1 | шт. | 17 | 4001869046495 | LF |  | P310 | 5575 | 021
5TG4236 | 5TG4236 | DELTA PLUS, ЭЛЕКТРИЧЕСКИЙ БЕЛЫЙ РАМКА 1-МЕСТНАЯ ДЛЯ ЭЛ-МЕХ. ЧАСТИ ВЫКЛЮЧАТЕЛЯ НАВЕСНОГО МОНТАЖА 1-ПОЛЮСН., 1A, 42В | DELTA PLUS, SM, ELECTRIC WHITE SURFACE MOUNTED FRAME 80X80X13MM |  | 1.75 | 1 | 10 | шт. | 17 | 4001869046518 | LF |  | P310 | 5571 | 021
5TG4318 | 5TG4318 | DELTA STYLE УПЛОТНИТЕЛЬНЫЙ КОМПЛЕКТ IP44 ДЛЯ РОЗЕТКИ SHUKO С ОТКРЫВАЮЩЕЙСЯ КРЫШКОЙ | DELTA STYLE SEAL IP44 FOR SCHUKO SOCKET OUTL.S W. HINGED LID |  | 1.64 | 1 | 1 | шт. | 17 | 4001869220444 | LF |  | P310 | 5575 | 021
5TG4324 | 5TG4324 | DELTA STYLE/I-SYSTEM УПЛОТНИТЕЛЬНЫЙ КОМПЛЕКТ IP44 ДЛЯ ВЫКЛЮЧАТЕЛЕЙ И КНОПОК | I-SYSTEM SET OF SEALS IP44 F.SWITCH AND PUSHB. ROCKERS F.2-CIRCUIT SWITCH A.DOUBLE PUSHB. (1 SET = 4 INDIV. SEALS) |  | 3.23 | 1 | 1 | шт. | 17 | 4001869267708 | LF |  | P310 | 5575 | 021
5TG4801 | 5TG4801 | DELTA PROFIL ТИТАНОВО-БЕЛЫЙ РЕГУЛЯТОР ГРОМКОСТИ 27OM 3ВТ С КРЫШКОЙ 65X65MM И ПОВОРОТНОЙ РУЧКОЙ | DELTA PROFIL, TITANIUM WHITE VOLUME CONTROL 27OHM 3WATT +COVER PLATE 65X65MM+ROT. BTTN |  | 31.89 | 1 | 1 | шт. | 17 | 4001869046945 | LF |  | P310 | 5571 | 021
5TG4804 | 5TG4804 | DELTA PROFIL ТИТАНОВО-БЕЛЫЙ ПЕРЕКЛЮЧАТЕЛЬ СКОРОСТИ КОНДИЦИОНЕРА 4 ПОЗ. С КРЫШКОЙ 65X65MM ПОВОРОТНОЙ РУЧКОЙ | DELTA PROFIL, TITANIUM WHITE AIR-COND.SWITCH, 4 LEVELS +COVER PLATE 65X65MM+ROT. BTTN |  | 49.26 | 1 | 1 | шт. | 17 | 4001869046976 | LF |  | P310 | 5571 | 021
5TG4811 | 5TG4811 | DELTA PROFIL ТИТАНОВО-БЕЛЫЙ ПЕРЕКЛЮЧАТЕЛЬ ДЛЯ ОТЕЛЬНЫХ КАРТ 1CO С ПОДСВЕТКОЙ | DELTA PROFIL, TITANIUM WHITE HOTELCARD-SWITCH 1CHANGEOVER, LIGHTED |  | 57.52 | 1 | 1 | шт. | 17 | 4001869199702 | LF |  | P310 | 5754 | 024
5TG4812 | 5TG4812 | DELTA STYLE ТИТАНОВО-БЕЛЫЙ РЕГУЛЯТОР ГРОМКОСТИ 27OM 3ВТ С КРЫШКОЙ 68X68MM | DELTA STYLE, TITANIUM WHITE VOLUME CONTROLLER MONO, 3W, 27 OHM COVER PLATE 68X68MM |  | 49.46 | 1 | 1 | шт. | 17 | 4001869219813 | LF |  | P310 | 5754 | 024
5TG48121 | 5TG4812-1 | DELTA STYLE РЕГУЛЯТОР ГРОМКОСТИ 3W ПЛАТИНОВЫЙ МЕТАЛЛИК | DELTA STYLE, PLATINUM METALLIC VOLUME CONTROL MONO, 3W, 27 OHM COVER PLATE 68X68MM |  | 57.41 | 1 | 1 | шт. | 17 | 4001869383101 | LF |  | P310 | 5754 | 024
5TG4813 | 5TG4813 | DELTA STYLE ЧЕРНЫЙ БАЗАЛЬТ РЕГУЛЯТОР ГРОМКОСТИ 27OM 3ВТ С КРЫШКОЙ 68X68MM | DELTA STYLE, BASALT BLACK VOLUME CONTROLLER MONO, 3W, 27 OHM COVER PLATE 68X68MM |  | 52.83 | 1 | 1 | шт. | 17 | 4001869221380 | LF |  | P310 | 5754 | 024
5TG4814 | 5TG4814 | DELTA PROFIL СЕРЕБРЯНЫЙ ПЕРЕКЛЮЧАТЕЛЬ ДЛЯ ОТЕЛЬНЫХ КАРТ 1CO С ПОДСВЕТКОЙ | DELTA PROFIL, SILVER HOTELCARD SWITCH 1CHANGER, ILLUMINATED |  | 62.2 | 1 | 1 | шт. | 17 | 4001869232676 | LF |  | P310 | 5754 | 024
5TG4815 | 5TG4815 | DELTA VITA ТИТАНОВО-БЕЛЫЙ РЕГУЛЯТОР ГРОМКОСТИ 27OM 3ВТ С КРЫШКОЙ 55X55MM И ПОВОРОТНОЙ РУЧКОЙ | I-SYSTEM, TITANIUM WHITE VOLUME CONTROLLER, MONO 3WATT 27 OHM, W. COVER PLATE 55X55MM, AND ROT. BUTTON |  | 44.99 | 1 | 1 | шт. | 17 | 4001869233154 | LF |  | P310 | 5754 | 024
5TG4820 | 5TG4820 | DELTA I-SYSTEM ТИТАНОВО-БЕЛЫЙ ПЕРЕКЛЮЧАТЕЛЬ ДЛЯ ОТЕЛЬНЫХ КАРТ 1CO С ПОДСВЕТКОЙ | I-SYSTEM HOTEL CARD SWITCH ILLUMINATED TITANIUM WHITE, 55X55MM |  | 56.32 | 1 | 1 | шт. | 17 | 4001869270623 | LF |  | P310 | 5754 | 024
5TG4821 | 5TG4821 | DELTA I-SYSTEM АЛЮМИНЕВЫЙ МЕТАЛЛИКПЕРЕКЛЮЧАТЕЛЬ ДЛЯ ОТЕЛЬНЫХ КАРТ 1CO С ПОДСВЕТКОЙ | I-SYSTEM HOTEL CARD SWITCH ILLUMINATED ALUMINUM METALLIC, 55X55MM |  | 60.89 | 1 | 1 | шт. | 17 | 4001869270630 | LF |  | P310 | 5754 | 024
5TG4822 | 5TG4822 | DELTA I-SYSTEM ЧЕРНЫЙ МЕТАЛЛИК ПЕРЕКЛЮЧАТЕЛЬ ДЛЯ ОТЕЛЬНЫХ КАРТ 1CO С ПОДСВЕТКОЙ | I-SYSTEM HOTEL CARD SWITCH ILLUMINATED CARBON METALLIC, 55X55MM |  | 60.89 | 1 | 1 | шт. | 17 | 4001869270647 | LF |  | P310 | 5754 | 024
5TG4823 | 5TG4823 | DELTA I-SYSTEM ЭЛЕКТРИЧЕСКИЙ БЕЛЫЙ РЕГУЛЯТОР ГРОМКОСТИ 27OM 3ВТ С КРЫШКОЙ 55X55MM И ПОВОРОТНОЙ РУЧКОЙ | I-SYSTEM, ELECTRIC WHITE VOLUME CONTROLLER, MONO 3WATT 27 OHM, W. COVER PLATE 55X55MM, AND ROT. BUTTON |  | 44.99 | 1 | 1 | шт. | 17 | 4001869308425 | LF |  | P310 | 5754 | 024
5TG4824 | 5TG4824 | DELTA I-SYSTEMЭЛЕКТРИЧЕСКИЙ БЕЛЫЙ ПЕРЕКЛЮЧАТЕЛЬ ДЛЯ ОТЕЛЬНЫХ КАРТ 1CO С ПОДСВЕТКОЙ | I-SYSTEM HOTEL CARD SWITCH ILLUMINATED ELECTRIC WHITE, 55X55MM |  | 56.32 | 1 | 1 | шт. | 17 | 4001869308432 | LF |  | P310 | 5754 | 024
5TG4830 | 5TG4830 | DELTA STYLE ВЫКЛЮЧАТЕЛЬ ДЛЯ ОТЕЛЬНЫХ КАРТ ТИТАНОВОБЕЛЫЙ | DELTA STYLE TITANIUM WHITE HOTEL CARD SWITCH ILLUMINATED 68X68MM |  | 61.44 | 1 | 1 | шт. | 17 | 4001869385525 | LF |  | P310 | 5754 | 024
5TG48301 | 5TG4830-1 | DELTA STYLE ВЫКЛЮЧАТЕЛЬ ДЛЯ ОТЕЛЬНЫХ КАРТ ПЛАТИНОВЫЙ МЕТАЛЛИК | DELTA STYLE PLATINUM METALLIC HOTEL CARD SWITCH ILLUMINATED 68X68MM |  | 67.21 | 1 | 1 | шт. | 17 | 4001869385532 | LF |  | P310 | 5754 | 024
5TG6200 | 5TG6200 | DELTA I-SYSTEM ТИТАНОВО-БЕЛЫЙ ВЫКЛЮЧАТЕЛЬ 1 КЛАВИША С ОКНОМ 55X55MM | I-SYSTEM, TITANIUM WHITE ROCKER W. WINDOW, 55X55MM F.CONTROL/OFF/CO SWITCH F.PUSHB. NEUTRAL AND F.PUSHB. W. SEPARATE FEEDBACK |  | 2.72 | 1 | 1 | шт. | 17 | 4001869232966 | LF |  | P310 | 5571 | 021
5TG6201 | 5TG6201 | DELTA I-SYSTEM ТИТАНОВО-БЕЛЫЙ ВЫКЛЮЧАТЕЛЬ 1 КЛАВИША С НУЛЕВЫМ ПРОВОДНИКОМ 55X55MM | I-SYSTEM, TITANIUM WHITE ROCKER F.UNIVERSAL SWITCH CO/OFF F. INTERMEDIATE AND OFF SWITCH FOR PUSHB. NEUTRAL, 55X55MM |  | 2.04 | 1 | 1 | шт. | 17 | 4001869232959 | LF |  | P310 | 5571 | 021
5TG6202 | 5TG6202 | DELTA I-SYSTEM ТИТАНОВО-БЕЛЫЙ ВЫКЛЮЧАТЕЛЬ 1 КЛАВИША С O/I СИМВОЛАМИ 55X55MM | I-SYSTEM, TITANIUM WHITE ROCKER W. SYMBOLS I/O FOR OFF SWITCH 2POLE, 3-POLE 55X55MM |  | 2.72 | 1 | 1 | шт. | 17 | 4001869232973 | LF |  | P310 | 5571 | 021
5TG6204 | 5TG6204 | DELTA I-SYSTEM ТИТАНОВО-БЕЛЫЙ ВЫКЛЮЧАТЕЛЬ 2 КЛАВИШИ С ОКНОМ 55X55MM | I-SYSTEM, TITANIUM WHITE ROCKER W. WINDOW F.2-CIRCUIT/DUAL 2-WAY SWITCH 55X55MM |  | 5.94 | 1 | 1 | шт. | 17 | 4001869233000 | LF |  | P310 | 5571 | 021
5TG6205 | 5TG6205 | DELTA I-SYSTEM ТИТАНОВО-БЕЛЫЙ ВЫКЛЮЧАТЕЛЬ 2 КЛАВИШИ С НУЛЕВЫМ ПРОВОДНИКОМ 55X55MM | I-SYSTEM, TIT. WH. ROCKER ROCKER F.2-CIRCUIT/DUAL 2-WAY SWITCH F. DOUBLE PUSHB., 55X55MM |  | 3.7 | 1 | 1 | шт. | 17 | 4001869232997 | LF |  | P310 | 5571 | 021
5TG6206 | 5TG6206 | DELTA I-SYSTEM ТИТАНОВО-БЕЛЫЙ ВЫКЛЮЧАТЕЛЬ 1 КЛАВИША С ОКНОМ И СИМВОЛОМ "СВЕТ" 55X55MM | I-SYSTEM, TITANIUM WHITE ROCKER W. WINDOW W. LIGHT SYMBOL F. PUSHB., 55X55MM |  | 3.4 | 1 | 1 | шт. | 17 | 4001869233079 | LF |  | P310 | 5571 | 021
5TG6207 | 5TG6207 | DELTA I-SYSTEM ТИТАНОВО-БЕЛЫЙ ВЫКЛЮЧАТЕЛЬ 1 КЛАВИША С СИМВОЛОМ "ЗВОНОК" 55X55MM | I-SYSTEM, TITANIUM WHITE ROCKER W. BELL SYMBOL FOR PUSHB., 55X55MM |  | 2.72 | 1 | 1 | шт. | 17 | 4001869233086 | LF |  | P310 | 5571 | 021
5TG6208 | 5TG6208 | DELTA I-SYSTEM ТИТАНОВО-БЕЛЫЙ ВЫКЛЮЧАТЕЛЬ 1 КЛАВИША С СИМВОЛОМ "КЛЮЧ" 55X55MM | I-SYSTEM, TITANIUM WHITE ROCKER W. DOOR OPENER SYMBOL FOR PUSHB., 55X55MM |  | 2.72 | 1 | 1 | шт. | 17 | 4001869233093 | LF |  | P310 | 5571 | 021
5TG6210 | 5TG6210 | DELTA I-SYSTEM ТИТАНОВО-БЕЛЫЙ ВЫКЛЮЧАТЕЛЬ 1 КЛАВИША С ПОЛЕМ ДЛЯ НАДПИСИ 55X55MM | I-SYSTEM, TITANIUM WHITE ROCKER W. LAB. PLATE, 55X55MM F.UNIVERSAL SWITCH CO/OFF F. INTERMEDIATE AND OFF SWITCH F.HEATING EMERG. SWITCH, F.PUSHB. |  | 3.92 | 1 | 1 | шт. | 17 | 4001869233062 | LF |  | P310 | 5571 | 021
5TG6211 | 5TG6211 | DELTA I-SYSTEM ТИТАНОВО-БЕЛЫЙ ВЫКЛЮЧАТЕЛЬ 1 КЛАВИША С ОКНОМ И ПОЛЕМ ДЛЯ НАДПИСИ 55X55MM | I-SYSTEM, TITANIUM WHITE ROCKER W. WINDOW, W. LAB. PLATE FOR HEATING EM. SWITCH 55X55M |  | 4.58 | 1 | 1 | шт. | 17 | 4001869232980 | LF |  | P310 | 5571 | 021
5TG6212 | 5TG6212 | DELTA I-SYSTEM ТИТАНОВО-БЕЛЫЙ ВЫКЛЮЧАТЕЛЬ 2 КЛАВИШИ С ПОЛЕМ ДЛЯ НАДПИСИ 55X55MM | I-SYSTEM, TITANIUM WHITE ROCKER W. LAB. PLATE F.2-CIRCUIT/DUAL 2-WAY SWITCH 55X55MM |  | 7.19 | 1 | 1 | шт. | 17 | 4001869233017 | LF |  | P310 | 5571 | 021
5TG6213 | 5TG6213 | DELTA I-SYSTEM ТИТАНОВО-БЕЛЫЙ ВЫКЛЮЧАТЕЛЬ 2 КЛАВИШИ С ОКНОМ И ПОЛЕМ ДЛЯ НАДПИСИ 55X55MM | I-SYSTEM, TITANIUM WHITE ROCKER W. WINDOW, W. LAB. PLATE F.2-CIRCUIT/DUAL 2-WAY SWITCH F.PUSHB. 2FOLD CENTER POSITION FOR DOUBLE PUSHB., 55X55MM |  | 9.45 | 1 | 1 | шт. | 17 | 4001869233024 | LF |  | P310 | 5571 | 021
5TG6214 | 5TG6214 | DELTA I-SYSTEM ТИТАНОВО-БЕЛЫЙ ВЫКЛЮЧАТЕЛЬ ЖАЛЮЗИ 2 КЛАВИШИ С СИМВОЛОМ "ВВЕРХ/ВНИЗ" 55X55MM | I-SYSTEM, TITANIUM WHITE ROCKER W.SHUTTER/BLIND SYMBOLS FOR SHUTTER PUSHB. , 55X55MM |  | 5.12 | 1 | 1 | шт. | 17 | 4001869233031 | LF |  | P310 | 5571 | 021
5TG6215 | 5TG6215 | DELTA I-SYSTEM ТИТАНОВО-БЕЛЫЙ ВЫКЛЮЧАТЕЛЬ 1 КЛАВИША С СИМВОЛОМ "ЗВОНОК" И ПОЛЕМ ДЛЯ НАДПИСИ 55X55MM | I-SYSTEM, TITANIUM WHITE ROCKER W. BELL SYMBOL AND LABELING FIELD F. PUSHB., 55X55MM |  | 4.58 | 1 | 1 | шт. | 17 | 4001869273693 | LF |  | P310 | 5571 | 021
5TG6217 | 5TG6217 | DELTA I-SYSTEM ТИТАНОВО-БЕЛЫЙ ВЫКЛЮЧАТЕЛЬ 1 КЛАВИША ВЕРЕВОЧНЫМ ПРИВОДОМ 55X55MM | I-SYSTEM ROCKER W. REMOTE CONTROL PULL FOR PUSHB. TITANIUM WHITE, 55X55MM |  | 13.97 | 1 | 1 | шт. | 17 | 4001869281490 | LF |  | P310 | 5571 | 021
5TG6220 | 5TG6220 | DELTA I-SYSTEM ЧЕРНЫЙ МЕТАЛЛИК ВЫКЛЮЧАТЕЛЬ 1 КЛАВИША С ОКНОМ 55X55MM | I-SYSTEM, CARBON METALLIC ROCKER W. WINDOW, 55X55MM F.CONTROL/OFF/CO SWITCH F.PUSHB. NEUTRAL AND F.PUSHB. W. SEPARATE FEEDBACK |  | 8.74 | 1 | 1 | шт. | 17 | 4001869233550 | LF |  | P310 | 5572 | 021
5TG62200 | 5TG6220-0 | DELTA I-SYSTEM ЯНТАРЬ ВЫКЛЮЧАТЕЛЬ 1 КЛАВИША С ОКНОМ 55X55MM | I-SYSTEM , ARTIST ROCKER W. WINDOW FOR INSERTS UNIVERSAL SWITCH, PUSHB ETC. 55MM X 55MM |  | 20.23 | 1 | 1 | шт. | 17 | 4001869405315 | LF |  | P310 | 5572 | 021
5TG62201 | 5TG6220-1 | DELTA I-SYSTEM ЧЕРНЫЙ РОЯЛЬ ВЫКЛЮЧАТЕЛЬ 1 КЛАВИША С ОКНОМ 55X55MM | I-SYSTEM, PIANO BLACK ROCKER F. WINDOW FOR INSERTS UNIVERSAL SWITCH, PUSHB ETC. 55MM X 55MM |  | 15.96 | 1 | 1 | шт. | 17 | 4001869405360 | LF |  | P310 | 5572 | 021
5TG62202 | 5TG6220-2 | DELTA I-SYSTEM СИЛИ ВЫКЛЮЧАТЕЛЬ 1 КЛАВИША С ОКНОМ 55X55MM | I-SYSTEM, CHILLY ROCKER W. WINDOW FOR INSERTS UNIVERSAL SWITCH, PUSHB ETC. 55MM X 55MM |  | 15.96 | 1 | 1 | шт. | 17 | 4001869405421 | LF |  | P310 | 5572 | 021
5TG6221 | 5TG6221 | DELTA I-SYSTEM ЧЕРНЫЙ МЕТАЛЛИК ВЫКЛЮЧАТЕЛЬ 1 КЛАВИША С НУЛЕВЫМ ПРОВОДНИКОМ 55X55MM | I-SYSTEM, CARBON METALLIC ROCKER F.UNIVERSAL SWITCH CO/OFF F. INTERMEDIATE AND OFF SWITCH FOR PUSHB. NEUTRAL, 55X55MM |  | 7.71 | 1 | 1 | шт. | 17 | 4001869233543 | LF |  | P310 | 5572 | 021
5TG62210 | 5TG6221-0 | DELTA I-SYSTEM ЯНТАРЬ ВЫКЛЮЧАТЕЛЬ 1 КЛАВИША 55X55MM | I-SYSTEM , ARTIST ROCKER F. DEVICE INSERTS F. UNIVERSAL DIMMER INSERT 55MM X 55MM |  | 14.49 | 1 | 1 | шт. | 17 | 4001869405292 | LF |  | P310 | 5572 | 021
5TG62211 | 5TG6221-1 | DELTA I-SYSTEM ЧЕРНЫЙ РОЯЛЬ ВЫКЛЮЧАТЕЛЬ 1 КЛАВИША 55X55MM | I-SYSTEM, PIANO BLACK ROCKER F. DEVICE INSERTS UNIVERSAL SWITCH, PUSHB., ETC. 55MM X 55MM |  | 9.99 | 1 | 1 | шт. | 17 | 4001869405346 | LF |  | P310 | 5572 | 021
5TG62212 | 5TG6221-2 | DELTA I-SYSTEM ЧИЛИ ВЫКЛЮЧАТЕЛЬ 1 КЛАВИША 55X55MM | I-SYSTEM, CHILLY ROCKER F. DEVICE INSERTS UNIVERSAL SWITCH, PUSHB., ETC. 55MM X 55MM |  | 9.99 | 1 | 1 | шт. | 17 | 4001869405407 | LF |  | P310 | 5572 | 021
5TG6222 | 5TG6222 | DELTA I-SYSTEM ЧЕРНЫЙ МЕТАЛЛИК ВЫКЛЮЧАТЕЛЬ 1 КЛАВИША С O/I СИМВОЛАМИ 55X55MM | I-SYSTEM, CARBON METALLIC ROCKER W. SYMBOLS I/O FOR OFF SWITCH 2POLE, 3-POLE 55X55MM |  | 8.74 | 1 | 1 | шт. | 17 | 4001869233567 | LF |  | P310 | 5572 | 021
5TG6224 | 5TG6224 | DELTA I-SYSTEM ЧЕРНЫЙ МЕТАЛЛИК ВЫКЛЮЧАТЕЛЬ 2 КЛАВИШИ С ОКНОМ 55X55MM | I-SYSTEM, CARBON METALLIC ROCKER W. WINDOW F.2-CIRCUIT/DUAL 2-WAY SWITCH 55X55MM |  | 14.05 | 1 | 1 | шт. | 17 | 4001869233598 | LF |  | P310 | 5572 | 021
5TG6225 | 5TG6225 | DELTA I-SYSTEM ЧЕРНЫЙ МЕТАЛЛИК ВЫКЛЮЧАТЕЛЬ 2 КЛАВИШИ С НУЛЕВЫМ ПРОВОДНИКОМ 55X55MM | I-SYSTEM, CARBON METALLIC ROCKER F.2-CIRCUIT/DUAL 2-WAY SWITCH F. DOUBLE PUSHB., 55X55MM |  | 10.62 | 1 | 1 | шт. | 17 | 4001869233581 | LF |  | P310 | 5572 | 021
5TG62250 | 5TG6225-0 | DELTA I-SYSTEM ЯНТАРЬ ВЫКЛЮЧАТЕЛЬ 2 КЛАВИШИ 55X55MM | I-SYSTEM , ARTIST ROCKER 2WAY F. DEVICE INSERTS 2-CIRCUIT SWITCH, PUSHB. 2WAY ETC., 55MM X 55MM |  | 23.2 | 1 | 1 | шт. | 17 | 4001869405308 | LF |  | P310 | 5572 | 021
5TG62251 | 5TG6225-1 | DELTA I-SYSTEM ЧЕРНЫЙ РОЯЛЬ ВЫКЛЮЧАТЕЛЬ 2 КЛАВИШИ 55X55MM | I-SYSTEM, PIANO BLACK ROCKER 2WAY F. DEVICE INSERTS 2-CIRCUIT SWITCH, PUSHB. 2WAY ETC., 55MM X 55MM |  | 15.96 | 1 | 1 | шт. | 17 | 4001869405353 | LF |  | P310 | 5572 | 021
5TG62252 | 5TG6225-2 | DELTA I-SYSTEM ЧИЛИ ВЫКЛЮЧАТЕЛЬ 2 КЛАВИШИ 55X55MM | I-SYSTEM, CHILLY ROCKER 2WAY F. DEVICE INSERTS 2-CIRCUIT SWITCH, PUSHB. 2WAY ETC., 55MM X 55MM |  | 15.96 | 1 | 1 | шт. | 17 | 4001869405414 | LF |  | P310 | 5572 | 021
5TG6226 | 5TG6226 | DELTA I-SYSTEM ЧЕРНЫЙ МЕТАЛЛИК ВЫКЛЮЧАТЕЛЬ 1 КЛАВИША С ОКНОМ И СИМВОЛОМ "СВЕТ" 55X55MM | I-SYSTEM, CARBON METALLIC ROCKER W. WINDOW W. LIGHT SYMBOL F. PUSHB., 55X55MM |  | 9.75 | 1 | 1 | шт. | 17 | 4001869233666 | LF |  | P310 | 5572 | 021
5TG6227 | 5TG6227 | DELTA I-SYSTEM ЧЕРНЫЙ МЕТАЛЛИК ВЫКЛЮЧАТЕЛЬ 1 КЛАВИША С СИМВОЛОМ "ЗВОНОК" 55X55MM | I-SYSTEM, CARBON METALLIC ROCKER W. BELL SYMBOL FOR PUSHB., 55X55MM |  | 8.74 | 1 | 1 | шт. | 17 | 4001869233673 | LF |  | P310 | 5572 | 021
5TG6228 | 5TG6228 | DELTA I-SYSTEM ЧЕРНЫЙ МЕТАЛЛИК ВЫКЛЮЧАТЕЛЬ 1 КЛАВИША С СИМВОЛОМ "КЛЮЧ" 55X55MM | I-SYSTEM, CARBON METALLIC ROCKER W. DOOR OPENER SYMBOL FOR PUSHB., 55X55MM |  | 8.74 | 1 | 1 | шт. | 17 | 4001869233680 | LF |  | P310 | 5572 | 021
5TG6230 | 5TG6230 | DELTA I-SYSTEM ЧЕРНЫЙ МЕТАЛЛИК ВЫКЛЮЧАТЕЛЬ 1 КЛАВИША С ПОЛЕМ ДЛЯ НАДПИСИ 55X55MM | I-SYSTEM, CARBON METALLIC ROCKER W. LAB. PLATE, 55X55MM F.UNIVERSAL SWITCH CO/OFF F. INTERMEDIATE AND OFF SWITCH F.HEATING EMERG. SWITCH, F.PUSHB. |  | 10.51 | 1 | 1 | шт. | 17 | 4001869233659 | LF |  | P310 | 5572 | 021
5TG6231 | 5TG6231 | DELTA I-SYSTEM ЧЕРНЫЙ МЕТАЛЛИК ВЫКЛЮЧАТЕЛЬ 1 КЛАВИША С ОКНОМ И ПОЛЕМ ДЛЯ НАДПИСИ 55X55MM | I-SYSTEM, CARBON METALLIC ROCKER W. WINDOW, W. LAB. PLATE FOR HEATING EM. SWITCH 55X55M |  | 11.49 | 1 | 1 | шт. | 17 | 4001869233574 | LF |  | P310 | 5572 | 021
5TG6232 | 5TG6232 | DELTA I-SYSTEM ЧЕРНЫЙ МЕТАЛЛИК ВЫКЛЮЧАТЕЛЬ 2 КЛАВИШИ С ПОЛЕМ ДЛЯ НАДПИСИ 55X55MM | I-SYSTEM, CARBON METALLIC ROCKER W. LAB. PLATE F.2-CIRCUIT/DUAL 2-WAY SWITCH 55X55MM |  | 15.96 | 1 | 1 | шт. | 27 | 4001869233604 | LF |  | P310 | 5572 | 021
5TG6233 | 5TG6233 | DELTA I-SYSTEM ЧЕРНЫЙ МЕТАЛЛИК ВЫКЛЮЧАТЕЛЬ 2 КЛАВИШИ С ОКНОМ И ПОЛЕМ ДЛЯ НАДПИСИ 55X55MM | I-SYSTEM, CARBON METALLIC ROCKER W. WINDOW, W. LAB. PLATE F.2-CIRCUIT/DUAL 2-WAY SWITCH F.PUSHB. 2FOLD CENTER POSITION FOR DOUBLE PUSHB., 55X55MM |  | 19.28 | 1 | 1 | шт. | 17 | 4001869233611 | LF |  | P310 | 5572 | 021
5TG6234 | 5TG6234 | DELTA I-SYSTEM ЧЕРНЫЙ МЕТАЛЛИК ВЫКЛЮЧАТЕЛЬ ЖАЛЮЗИ 2 КЛАВИШИ С СИМВОЛОМ "ВВЕРХ/ВНИЗ" 55X55MM | I-SYSTEM, CARBON METALLIC ROCKER W.SHUTTER/BLIND SYMBOLS FOR SHUTTER PUSHB. , 55X55MM |  | 12.55 | 1 | 1 | шт. | 17 | 4001869233628 | LF |  | P310 | 5572 | 021
5TG6240 | 5TG6240 | DELTA I-SYSTEM АЛЮМИНЕВЫЙ МЕТАЛЛИК ВЫКЛЮЧАТЕЛЬ 1 КЛАВИША С ОКНОМ 55X55MM | I-SYSTEM, ALUMIN.METALLIC ROCKER W. WINDOW, 55X55MM F.CONTROL/OFF/CO SWITCH F.PUSHB. NEUTRAL AND F.PUSHB. W. SEPARATE FEEDBACK |  | 8.74 | 1 | 1 | шт. | 17 | 4001869233703 | LF |  | P310 | 5572 | 021
5TG6241 | 5TG6241 | DELTA I-SYSTEM АЛЮМИНЕВЫЙ МЕТАЛЛИК ВЫКЛЮЧАТЕЛЬ 1 КЛАВИША С НУЛЕВЫМ ПРОВОДНИКОМ 55X55MM | I-SYSTEM, ALUMIN.METALLIC ROCKER F.UNIVERSAL SWITCH CO/OFF F. INTERMEDIATE AND OFF SWITCH FOR PUSHB. NEUTRAL, 55X55MM |  | 7.71 | 1 | 1 | шт. | 17 | 4001869233697 | LF |  | P310 | 5572 | 021
5TG6242 | 5TG6242 | DELTA I-SYSTEM АЛЮМИНЕВЫЙ МЕТАЛЛИК ВЫКЛЮЧАТЕЛЬ 1 КЛАВИША С O/I СИМВОЛАМИ 55X55MM | I-SYSTEM, ALUMIN.METALLIC ROCKER W. SYMBOLS I/O FOR OFF SWITCH 2POLE, 3-POLE 55X55MM |  | 8.74 | 1 | 1 | шт. | 17 | 4001869233710 | LF |  | P310 | 5572 | 021
5TG6244 | 5TG6244 | DELTA I-SYSTEM АЛЮМИНЕВЫЙ МЕТАЛЛИК ВЫКЛЮЧАТЕЛЬ 2 КЛАВИШИ С ОКНОМ 55X55MM | I-SYSTEM, ALUMIN.METALLIC ROCKER W. WINDOW F.2-CIRCUIT/DUAL 2-WAY SWITCH 55X55MM |  | 14.05 | 1 | 1 | шт. | 17 | 4001869233741 | LF |  | P310 | 5572 | 021
5TG6245 | 5TG6245 | DELTA I-SYSTEM АЛЮМИНЕВЫЙ МЕТАЛЛИК ВЫКЛЮЧАТЕЛЬ 2 КЛАВИШИ С НУЛЕВЫМ ПРОВОДНИКОМ 55X55MM | I-SYSTEM, ALUMIN.METALLIC ROCKER F.2-CIRCUIT/DUAL 2-WAY SWITCH F. DOUBLE PUSHB., 55X55MM |  | 10.62 | 1 | 1 | шт. | 17 | 4001869233734 | LF |  | P310 | 5572 | 021
5TG6246 | 5TG6246 | DELTA I-SYSTEM АЛЮМИНЕВЫЙ МЕТАЛЛИК ВЫКЛЮЧАТЕЛЬ 1 КЛАВИША С ОКНОМ И СИМВОЛОМ "СВЕТ" 55X55MM | I-SYSTEM, ALUMIN.METALLIC ROCKER W. WINDOW W. LIGHT SYMBOL F. PUSHB., 55X55MM |  | 9.75 | 1 | 1 | шт. | 17 | 4001869233819 | LF |  | P310 | 5572 | 021
5TG6247 | 5TG6247 | DELTA I-SYSTEM АЛЮМИНЕВЫЙ МЕТАЛЛИК ВЫКЛЮЧАТЕЛЬ 1 КЛАВИША С СИМВОЛОМ "ЗВОНОК" 55X55MM | I-SYSTEM, ALUMIN.METALLIC ROCKER W. BELL SYMBOL FOR PUSHB., 55X55MM |  | 8.74 | 1 | 1 | шт. | 17 | 4001869233826 | LF |  | P310 | 5572 | 021
5TG6248 | 5TG6248 | DELTA I-SYSTEM АЛЮМИНЕВЫЙ МЕТАЛЛИК ВЫКЛЮЧАТЕЛЬ 1 КЛАВИША С СИМВОЛОМ "КЛЮЧ" 55X55MM | I-SYSTEM, ALUMIN.METALLIC ROCKER W. DOOR OPENER SYMBOL FOR PUSHB., 55X55MM |  | 8.74 | 1 | 1 | шт. | 17 | 4001869233536 | LF |  | P310 | 5572 | 021
5TG6250 | 5TG6250 | DELTA I-SYSTEM АЛЮМИНЕВЫЙ МЕТАЛЛИК ВЫКЛЮЧАТЕЛЬ 1 КЛАВИША С ПОЛЕМ ДЛЯ НАДПИСИ 55X55MM | I-SYSTEM, ALUMIN.METALLIC ROCKER W. LAB. PLATE, 55X55MM F.UNIVERSAL SWITCH CO/OFF F. INTERMEDIATE AND OFF SWITCH F.HEATING EMERG. SWITCH, F.PUSHB. |  | 10.51 | 1 | 1 | шт. | 17 | 4001869233802 | LF |  | P310 | 5572 | 021
5TG6251 | 5TG6251 | DELTA I-SYSTEM АЛЮМИНЕВЫЙ МЕТАЛЛИК ВЫКЛЮЧАТЕЛЬ 1 КЛАВИША С ОКНОМ И ПОЛЕМ ДЛЯ НАДПИСИ 55X55MM | I-SYSTEM, ALUMIN.METALLIC ROCKER W. WINDOW, W. LAB. PLATE FOR HEATING EM. SWITCH 55X55M |  | 11.49 | 1 | 1 | шт. | 17 | 4001869233727 | LF |  | P310 | 5572 | 021
5TG6252 | 5TG6252 | DELTA I-SYSTEM АЛЮМИНЕВЫЙ МЕТАЛЛИК ВЫКЛЮЧАТЕЛЬ 2 КЛАВИШИ С ПОЛЕМ ДЛЯ НАДПИСИ 55X55MM | I-SYSTEM, ALUMIN.METALLIC ROCKER W. LAB. PLATE F.2-CIRCUIT/DUAL 2-WAY SWITCH 55X55MM |  | 15.96 | 1 | 1 | шт. | 17 | 4001869233758 | LF |  | P310 | 5572 | 021
5TG6253 | 5TG6253 | DELTA I-SYSTEM АЛЮМИНЕВЫЙ МЕТАЛЛИК ВЫКЛЮЧАТЕЛЬ 2 КЛАВИШИ С ОКНОМ И ПОЛЕМ ДЛЯ НАДПИСИ 55X55MM | I-SYSTEM, ALUMIN.METALLIC ROCKER W. WINDOW, W. LAB. PLATE F.2-CIRCUIT/DUAL 2-WAY SWITCH F.PUSHB. 2FOLD CENTER POSITION FOR DOUBLE PUSHB., 55X55MM |  | 19.28 | 1 | 1 | шт. | 17 | 4001869233765 | LF |  | P310 | 5572 | 021
5TG6254 | 5TG6254 | DELTA I-SYSTEM АЛЮМИНЕВЫЙ МЕТАЛЛИК ВЫКЛЮЧАТЕЛЬ ЖАЛЮЗИ 2 КЛАВИШИ С СИМВОЛОМ "ВВЕРХ/ВНИЗ" 55X55MM | I-SYSTEM, ALUMIN.METALLIC ROCKER W.SHUTTER/BLIND SYMBOLS FOR SHUTTER PUSHB. , 55X55MM |  | 12.55 | 1 | 1 | шт. | 17 | 4001869233772 | LF |  | P310 | 5572 | 021
5TG6260 | 5TG6260 | DELTA I-SYSTEM ТИТАНОВЫЙ МЕТАЛЛИК ВЫКЛЮЧАТЕЛЬ 1 КЛАВИША ФИКСИРОВАННАЯ ВИНТОМ С ОКНОМ 55X55MM | I-SYSTEM, TITANIUM WHITE ROCKER, SCREWABLE FOR CONTROL SWITCH, 55X55MM |  | 5.83 | 1 | 1 | шт. | 17 | 4001869271644 | LF |  | P310 | 5571 | 021
5TG6261 | 5TG6261 | DELTA I-SYSTEM ТИТАНОВЫЙ МЕТАЛЛИК ВЫКЛЮЧАТЕЛЬ 1 КЛАВИША ФИКСИРОВАННАЯ ВИНТОМ С НУЛЕВЫМ ПРОВОДНИКОМ 55X55MM | I-SYSTEM, TITANIUM WHITE ROCKER, SCREWABLE F.UNIVERSAL SWITCH CO/OFF F. INTERMEDIATE SWITCH, 55X55MM |  | 3.79 | 1 | 1 | шт. | 17 | 4001869271637 | LF |  | P310 | 5571 | 021
5TG6265 | 5TG6265 | DELTA I-SYSTEM ТИТАНОВЫЙ МЕТАЛЛИК ВЫКЛЮЧАТЕЛЬ 2 КЛАВИШИ ФИКСИРОВАННЫЕ ВИНТАМИ 55X55MM | I-SYSTEM, TITANIUM WHITE ROCKER, SCREWABLE FOR 2-CIRCUIT SWITCH, 55X55MM |  | 6.05 | 1 | 1 | шт. | 17 | 4001869271651 | LF |  | P310 | 5571 | 021
5TG6266 | 5TG6266 | DELTA I-SYSTEM ТИТАНОВЫЙ МЕТАЛЛИК ВЫКЛЮЧАТЕЛЬ 1 КЛАВИША ФИКСИРОВАННАЯ ВИНТОМ С ОКНОМ И СИМВОЛОМ "СВЕТ" 55X55MM | I-SYSTEM, TITANIUM WHITE ROCKER, SCREWABLE, W. WINDOW W. LIGHT SYMBOL F. PUSHB., 55X55MM |  | 6.75 | 1 | 1 | шт. | 17 | 4001869271668 | LF |  | P310 | 5571 | 021
5TG6270 | 5TG6270 | DELTA I-SYSTEM ЭЛЕКТРИЧЕСКИЙ БЕЛЫЙ ВЫКЛЮЧАТЕЛЬ 1 КЛАВИША С ОКНОМ И НУЛЕВЫМ ПРОВОДНИКОМ 55X55MM | I-SYSTEM, ELECTRIC WHITE ROCKER W. WINDOW, 55X55MM F.CONTROL/OFF/CO SWITCH F.PUSHB. NEUTRAL AND F.PUSHB. W. SEPARATE FEEDBACK |  | 2.72 | 1 | 1 | шт. | 17 | 4001869308449 | LF |  | P310 | 5571 | 021
5TG6271 | 5TG6271 | DELTA I-SYSTEM ЭЛЕКТРИЧЕСКИЙ БЕЛЫЙ ВЫКЛЮЧАТЕЛЬ 1 КЛАВИША С НУЛЕВЫМ ПРОВОДНИКОМ 55X55MM | I-SYSTEM, ELECTRIC WHITE ROCKER F.UNIVERSAL SWITCH CO/OFF F. INTERMEDIATE AND OFF SWITCH FOR PUSHB. NEUTRAL, 55X55MM |  | 2.04 | 1 | 1 | шт. | 17 | 4001869308456 | LF |  | P310 | 5571 | 021
5TG6272 | 5TG6272 | DELTA I-SYSTEM ЭЛЕКТРИЧЕСКИЙ БЕЛЫЙ ВЫКЛЮЧАТЕЛЬ 1 КЛАВИША С O/I СИМВОЛАМИ 55X55MM | I-SYSTEM, ELECTRIC WHITE ROCKER W. SYMBOLS I/O FOR OFF SWITCH 2POLE, 3-POLE 55X55MM |  | 2.72 | 1 | 1 | шт. | 17 | 4001869308463 | LF |  | P310 | 5571 | 021
5TG6274 | 5TG6274 | DELTA I-SYSTEM ЭЛЕКТРИЧЕСКИЙ БЕЛЫЙ ВЫКЛЮЧАТЕЛЬ 2 КЛАВИШИ С ОКНОМ 55X55MM | I-SYSTEM, ELECTRIC WHITE ROCKER W. WINDOW F.2-CIRCUIT/DUAL 2-WAY SWITCH 55X55MM |  | 5.94 | 1 | 1 | шт. | 17 | 4001869308470 | LF |  | P310 | 5571 | 021
5TG6275 | 5TG6275 | DELTA I-SYSTEM ЭЛЕКТРИЧЕСКИЙ БЕЛЫЙ ВЫКЛЮЧАТЕЛЬ 2 КЛАВИШИ С НУЛЕВЫМ ПРОВОДНИКОМ 55X55MM | I-SYSTEM, ELECTRIC WHITE ROCKER F.2-CIRCUIT/DUAL 2-WAY SWITCH F. DOUBLE PUSHB., 55X55MM |  | 3.7 | 1 | 1 | шт. | 17 | 4001869308487 | LF |  | P310 | 5571 | 021
5TG6276 | 5TG6276 | DELTA I-SYSTEM ЭЛЕКТРИЧЕСКИЙ БЕЛЫЙ ВЫКЛЮЧАТЕЛЬ 1 КЛАВИША С ОКНОМ И СИМВОЛОМ "СВЕТ" 55X55MM | I-SYSTEM, ELECTRIC WHITE ROCKER W. WINDOW W. LIGHT SYMBOL F. PUSHB., 55X55MM |  | 3.4 | 1 | 1 | шт. | 17 | 4001869308494 | LF |  | P310 | 5571 | 021
5TG6277 | 5TG6277 | DELTA I-SYSTEM ЭЛЕКТРИЧЕСКИЙ БЕЛЫЙ ВЫКЛЮЧАТЕЛЬ 1 КЛАВИША С СИМВОЛОМ "ЗВОНОК" 55X55MM | I-SYSTEM, ELECTRIC WHITE ROCKER W. BELL SYMBOL FOR PUSHB., 55X55MM |  | 2.72 | 1 | 1 | шт. | 17 | 4001869308500 | LF |  | P310 | 5571 | 021
5TG6278 | 5TG6278 | DELTA I-SYSTEM ЭЛЕКТРИЧЕСКИЙ БЕЛЫЙ ВЫКЛЮЧАТЕЛЬ 1 КЛАВИША С СИМВОЛОМ "КЛЮЧ" 55X55MM | I-SYSTEM, ELECTRIC WHITE ROCKER W. DOOR OPENER SYMBOL FOR PUSHB., 55X55MM |  | 2.72 | 1 | 1 | шт. | 17 | 4001869308517 | LF |  | P310 | 5571 | 021
5TG6280 | 5TG6280 | DELTA I-SYSTEM ЭЛЕКТРИЧЕСКИЙ БЕЛЫЙ ВЫКЛЮЧАТЕЛЬ 1 КЛАВИША С ПОЛЕМ ДЛЯ НАДПИСИ 55X55MM | I-SYSTEM, ELECTRIC WHITE ROCKER W. LAB. PLATE, 55X55MM F.UNIVERSAL SWITCH CO/OFF F. INTERMEDIATE AND OFF SWITCH |  | 3.92 | 1 | 1 | шт. | 17 | 4001869308524 | LF |  | P310 | 5571 | 021
5TG6281 | 5TG6281 | DELTA I-SYSTEM ЭЛЕКТРИЧЕСКИЙ БЕЛЫЙ ВЫКЛЮЧАТЕЛЬ 1 КЛАВИША С ОКНОМ И ПОЛЕМ ДЛЯ НАДПИСИ 55X55MM | I-SYSTEM, ELECTRIC WHITE ROCKER W. WINDOW, W. LAB. PLATE FOR HEATING EM. SWITCH 55X55MM |  | 4.58 | 1 | 1 | шт. | 17 | 4001869308531 | LF |  | P310 | 5571 | 021
5TG6282 | 5TG6282 | DELTA I-SYSTEM ЭЛЕКТРИЧЕСКИЙ БЕЛЫЙ ВЫКЛЮЧАТЕЛЬ 2 КЛАВИШИ С ПОЛЕМ ДЛЯ НАДПИСИ 55X55MM | I-SYSTEM, ELECTRIC WHITE ROCKER W. LAB. PLATE F.2-CIRCUIT/DUAL 2-WAY SWITCH 55X55MM |  | 7.19 | 1 | 1 | шт. | 27 | 4001869308548 | LF |  | P310 | 5571 | 021
5TG6283 | 5TG6283 | DELTA I-SYSTEM ЭЛЕКТРИЧЕСКИЙ БЕЛЫЙ ВЫКЛЮЧАТЕЛЬ 2 КЛАВИШИ С ОКНОМ И ПОЛЕМ ДЛЯ НАДПИСИ 55X55MM | I-SYSTEM, ELECTRIC WHITE ROCKER W. WINDOW, W. LAB. PLATE F.2-CIRCUIT/DUAL 2-WAY SWITCH F.PUSHB. 2FOLD CENTER POSITION FOR DOUBLE PUSHB., 55X55MM |  | 9.45 | 1 | 1 | шт. | 17 | 4001869308555 | LF |  | P310 | 5571 | 021
5TG6284 | 5TG6284 | DELTA I-SYSTEM ЭЛЕКТРИЧЕСКИЙ БЕЛЫЙ ВЫКЛЮЧАТЕЛЬ ЖАЛЮЗИ 2 КЛАВИШИ С СИМВОЛОМ "ВВЕРХ/ВНИЗ" 55X55MM | I-SYSTEM, ELECTRIC WHITE ROCKER W.SHUTTER/BLIND SYMBOLS FOR SHUTTER PUSHB. , 55X55MM |  | 5.12 | 1 | 1 | шт. | 17 | 4001869308562 | LF |  | P310 | 5571 | 021
5TG6285 | 5TG6285 | DELTA I-SYSTEM ЭЛЕКТРИЧЕСКИЙ БЕЛЫЙ ВЫКЛЮЧАТЕЛЬ 1 КЛАВИША С СИМВОЛОМ "ЗВОНОК" И ПОЛЕМ ДЛЯ НАДПИСИ 55X55MM | I-SYSTEM, ELECTRIC WHITE ROCKER W. BELL SYMBOL AND LABELING FIELD F. PUSHB., 55X55MM |  | 4.58 | 1 | 1 | шт. | 17 | 4001869308579 | LF |  | P310 | 5571 | 021
5TG6287 | 5TG6287 | DELTA I-SYSTEM ЭЛЕКТРИЧЕСКИЙ БЕЛЫЙ ВЫКЛЮЧАТЕЛЬ 1 КЛАВИША ВЕРЕВОЧНЫМ ПРИВОДОМ 55X55MM | I-SYSTEM ROCKER W. REMOTE CONTROL PULL FOR PUSHB. ELECTRIC WHITE, 55X55MM |  | 13.97 | 1 | 1 | шт. | 17 | 4001869308593 | LF |  | P310 | 5571 | 021
5TG6290 | 5TG6290 | DELTA I-SYSTEM ЭЛЕКТРИЧЕСКИЙ БЕЛЫЙ ВЫКЛЮЧАТЕЛЬ 1 КЛАВИША ФИКСИРОВАННАЯ ВИНТОМ С ОКНОМ 55X55MM | I-SYSTEM,ELECTRIC WHITE ROCKER W. WINDOW, SCREWABLE FOR CONTROL SWITCH, 55X55MM |  | 5.83 | 1 | 1 | шт. | 45 | 4001869308616 | LF |  | P310 | 5571 | 021
5TG6291 | 5TG6291 | DELTA I-SYSTEM ЭЛЕКТРИЧЕСКИЙ БЕЛЫЙ ВЫКЛЮЧАТЕЛЬ 1 КЛАВИША ФИКСИРОВАННАЯ ВИНТОМ С НУЛЕВЫМ ПРОВОДНИКОМ 55X55MM | I-SYSTEM, ELECTRIC WHITE ROCKER, SCREWABLE F.UNIVERSAL SWITCH CO/OFF F. INTERMEDIATE SWITCH, 55X55MM |  | 3.79 | 1 | 1 | шт. | 17 | 4001869308623 | LF |  | P310 | 5571 | 021
5TG6295 | 5TG6295 | DELTA I-SYSTEM ЭЛЕКТРИЧЕСКИЙ БЕЛЫЙ ВЫКЛЮЧАТЕЛЬ 2 КЛАВИШИ ФИКСИРОВАННЫЕ ВИНТАМИ 55X55MM | I-SYSTEM, ELECTRIC WHITE ROCKER, SCREWABLE FOR 2-CIRCUIT SWITCH, 55X55MM |  | 6.05 | 1 | 1 | шт. | 45 | 4001869308630 | LF |  | P310 | 5571 | 021
5TG6296 | 5TG6296 | DELTA I-SYSTEM ЭЛЕКТРИЧЕСКИЙ БЕЛЫЙ ВЫКЛЮЧАТЕЛЬ С ОКНОМ С СИМВОЛОМ "ЧАСЫ"1 КЛАВИША ФИКСИРОВАННАЯ ВИНТОМ, 55X55 MM | I-SYSTEM, ELECTRIC WHITE ROCKER, SCREWABLE, W. WINDOW W. LIGHT SYMBOL F. PUSHB., 55X55MM |  | 6.75 | 1 | 1 | шт. | 45 | 4001869308647 | LF |  | P310 | 5571 | 021
5TG7140 | 5TG7140 | DELTA STYLE ТИТАНОВО-БЕЛЫЙ ВЫКЛЮЧАТЕЛЬ 1 КЛАВИША С ОКНОМ 68Х68ММ | DELTA STYLE, TITANIUM WHITE ROCKER W. WINDOW, 68X68MM F.CONTROL/OFF/CO SWITCH F. PUSHB. W. SEPARATE FEEDBACK |  | 4.44 | 1 | 1 | шт. | 17 | 4001869218984 | LF |  | P310 | 5571 | 021
5TG71401 | 5TG7140-1 | DELTA STYLE КЛАВИША С ОКНОМ ПЛАТИНОВЫЙ МЕТАЛЛИК | DELTA STYLE, PLATINUM METALLIC ROCKER WITH WINDOW, 68X68MM F. CONTROL/1-WAY/2-WAY SWITCH FOR PUSHBUTTON WITH SEPARATE FEEDBACK |  | 9.18 | 1 | 1 | шт. | 17 | 4001869382784 | LF |  | P310 | 5572 | 021
5TG7141 | 5TG7141 | DELTA STYLE ТИТАНОВО-БЕЛЫЙ ВЫКЛЮЧАТЕЛЬ 1 КЛАВИША С НУЛЕВЫМ ПРОВОДНИКОМ 68Х68ММ | DELTA STYLE, TITANIUM WHITE ROCKER, 68X68MM F.UNIVERSAL SWITCH CO/OFF F. INTERMEDIATE AND OFF SWITCH FOR PUSHB. NEUTRAL F.PUSHB. 1FOLD CENTER POSITION |  | 3.76 | 1 | 1 | шт. | 17 | 4001869218977 | LF |  | P310 | 5571 | 021
5TG71411 | 5TG7141-1 | DELTA STYLE КЛАВИША ПЛАТИНОВЫЙ МЕТАЛЛИК | DELTA STYLE, PLATINUM METALLIC ROCKER, 68X68MM F.UNIVERSAL SWITCH 2-WAY/1-WAY FOR INTERM. AND ONE-WAY SWITCH FOR PUSHBUTTON NEUTRAL F.PUSHBUTTON 1-FOLD CENTER POS. |  | 8.12 | 1 | 1 | шт. | 17 | 4001869382777 | LF |  | P310 | 5572 | 021
5TG7142 | 5TG7142 | DELTA STYLE ТИТАНОВО-БЕЛЫЙ ВЫКЛЮЧАТЕЛЬ 1 КЛАВИША С O/I СИМВОЛАМИ 68Х68ММ | DELTA STYLE, TITANIUM WHITE ROCKER W. SYMBOLS IO FOR OFF SWITCH 2POLE, 3-POLE 68X68MM |  | 4.44 | 1 | 1 | шт. | 17 | 4001869219004 | LF |  | P310 | 5571 | 021
5TG71421 | 5TG7142-1 | DELTA STYLE КЛАВИША I/0 ПЛАТИНОВЫЙ МЕТАЛЛИК | DELTA STYLE, PLATINUM METALLIC ROCKER WITH I/0 SYMBOL FOR PUSHBUTTON, 68X68MM |  | 9.5 | 1 | 1 | шт. | 17 | 4001869382852 | LF |  | P310 | 5572 | 021
5TG7143 | 5TG7143 | DELTA STYLE ТИТАНОВО-БЕЛЫЙ ВЫКЛЮЧАТЕЛЬ ЖАЛЮЗИ 2 КЛАВИШИ С СИМВОЛОМ "ВВЕРХ/ВНИЗ" | DELTA STYLE, TITANIUM WHITE ROCKER W.SHUTTER/BLIND SYMBOLS F.SHUTTER SWITCH AND -PUSHB. 68X68MM |  | 6.75 | 1 | 1 | шт. | 17 | 4001869228037 | LF |  | P310 | 5571 | 021
5TG71431 | 5TG7143-1 | DELTA STYLE КЛАВИША ДВОЙНАЯ LE UP A. RI DOWN ПЛАТИНОВЫЙ МЕТАЛЛИК | DELTA STYLE, PLATINUM METALLIC ROCKER W. SHUTTER/BLIND SYMBOLS F. SHUTTER SWITCH AND BUTTON 68X68MM |  | 12.77 | 1 | 1 | шт. | 17 | 4001869382890 | LF |  | P310 | 5572 | 021
5TG7144 | 5TG7144 | DELTA STYLE ТИТАНОВО-БЕЛЫЙ ВЫКЛЮЧАТЕЛЬ 1 КЛАВИША С СИМВОЛОМ "ЗВОНОК" 68Х68ММ | DELTA STYLE, TITANIUM WHITE ROCKER W. BELL SYMBOL FOR PUSHB., 68X68MM |  | 4.44 | 1 | 1 | шт. | 17 | 4001869219073 | LF |  | P310 | 5571 | 021
5TG71441 | 5TG7144-1 | DELTA STYLE КЛАВИША ЗВОНОК ПЛАТИНОВЫЙ МЕТАЛЛИК | DELTA STYLE, PLATINUM METALLIC ROCKER W. BELL SYMBOL FOR PUSHBUTTON, 68X68MM |  | 9.5 | 1 | 1 | шт. | 17 | 4001869382821 | LF |  | P310 | 5572 | 021
5TG7145 | 5TG7145 | DELTA STYLE ТИТАНОВО-БЕЛЫЙ ВЫКЛЮЧАТЕЛЬ 2 КЛАВИШИ С НУЛЕВЫМ ПРОВОДНИКОМ 68Х68ММ | DELTA STYLE, TITANIUM WHITE ROCKER, 68X68MM F.2-CIRCUIT/DUAL 2-WAY SWITCH F. DOUBLE PUSHB. F.PUSHB. 2FOLD CENTER POSITION |  | 5.34 | 1 | 1 | шт. | 17 | 4001869219011 | LF |  | P310 | 5571 | 021
5TG71451 | 5TG7145-1 | DELTA STYLE КЛАВИША ДВОЙНАЯ ПЛАТИНОВЫЙ МЕТАЛЛИК | DELTA STYLE, PLATINUM METALLIC ROCKER, 68X68MM F. TWO-CIRCUIT/TWO-WAY SWITCH FOR DOUBLE PUSHBUTTON F.PUSHBUTTON 2-FOLD CENTER POS. |  | 10.65 | 1 | 1 | шт. | 17 | 4001869382869 | LF |  | P310 | 5572 | 021
5TG7146 | 5TG7146 | DELTA STYLE ТИТАНОВО-БЕЛЫЙ ВЫКЛЮЧАТЕЛЬ 1 КЛАВИША С ОКНОМ И СИМВОЛОМ "СВЕТ" 68Х68ММ | DELTA STYLE, TITANIUM WHITE ROCKER W.WINDOW W.LIGHT SYMBOL FOR PUSHB., 68X68MM |  | 5.12 | 1 | 1 | шт. | 17 | 4001869219066 | LF |  | P310 | 5571 | 021
5TG71461 | 5TG7146-1 | DELTA STYLE КЛАВИША С ОКНОМ LIGHT ПЛАТИНОВЫЙ МЕТАЛЛИК | DELTA STYLE, PLATINUM METALLIC ROCKER W. WINDOW W.LIGHT SYMBOL FOR PUSHBUTTON, 68X68MM |  | 10.24 | 1 | 1 | шт. | 17 | 4001869382814 | LF |  | P310 | 5572 | 021
5TG7147 | 5TG7147 | DELTA STYLE КЛАВИША ДВОЙНАЯ ЖАЛЮЗИ ВВЕРХ/ВНИЗ ТИТАНОВОБЕЛЫЙ | DELTA STYLE, TITANIUM WHITE, ROCKER W. SHUTTER/BLIND SYMBOLS F.PUSHBUTTON 2-FOLD CENTER POS. 68X68MM |  | 6.75 | 1 | 1 | шт. | 17 | 4001869383163 | LF |  | P310 | 5571 | 021
5TG71471 | 5TG7147-1 | DELTA STYLE КЛАВИША ДВОЙНАЯ ЖАЛЮЗИ ВВЕРХ/ВНИЗ ПЛАТИНОВЫЙ МЕТАЛЛИК | DELTA STYLE, PLATINUM METALLIC ROCKER W. SHUTTER/BLIND SYMBOLS F.PUSHBUTTON 2-FOLD CENTER POS. 65X65MM |  | 12.77 | 1 | 1 | шт. | 17 | 4001869382906 | LF |  | P310 | 5572 | 021
5TG7148 | 5TG7148 | DELTA STYLE ТИТАНОВО-БЕЛЫЙ ВЫКЛЮЧАТЕЛЬ 1 КЛАВИША С СИМВОЛОМ "КЛЮЧ" 68Х68ММ | DELTA STYLE, TITANIUM WHITE ROCKER W. DOOR OPENER SYMBOL FOR PUSHB., 68X68MM |  | 4.44 | 1 | 1 | шт. | 17 | 4001869219080 | LF |  | P310 | 5571 | 021
5TG71481 | 5TG7148-1 | DELTA STYLE КЛАВИША ДВЕРЬ ПЛАТИНОВЫЙ МЕТАЛЛИК | DELTA STYLE, PLATINUM METALLIC ROCKER W. DOOR OPENER SYMBOL FOR PUSHBUTTON, 68X68MM |  | 9.5 | 1 | 1 | шт. | 17 | 4001869382838 | LF |  | P310 | 5572 | 021
5TG7150 | 5TG7150 | DELTA STYLE КЛАВИША С ОКНОМ ЗВОНОК ПОЛЕ ДЛЯ НАДПИСИ ТИТАНОВОБЕЛЫЙ | DELTA STYLE, TITANIUM WHITE ROCKER W. LABEL AND WINDOW WITH BELL SYMBOL FOR PUSHBUTTON, 68X68MM |  | 6.67 | 1 | 1 | шт. | 17 | 4001869383156 | LF |  | P310 | 5571 | 021
5TG71501 | 5TG7150-1 | DELTA STYLE КЛАВИША С ОКНОМ ЗВОНОК ПОЛЕ ДЛЯ НАДПИСИ ПЛАТИНОВЫЙ МЕТАЛЛИК | DELTA STYLE, PLATINUM METALLIC ROCKER W. LABEL AND WINDOW WITH BELL SYMBOL FOR PUSHBUTTON, 68X68MM |  | 13.62 | 1 | 1 | шт. | 17 | 4001869382845 | LF |  | P310 | 5572 | 021
5TG7151 | 5TG7151 | DELTA STYLE КЛАВИША. PULL-BUTTON ТИТАНОВОБЕЛЫЙ | DELTA STYLE ROCKER W. PULL ACTUATION FOR PUSHBUTTON TITANIUM WHITE, 68X68MM |  | 7.9 | 1 | 1 | шт. | 17 | 4001869383170 | LF |  | P310 | 5571 | 021
5TG71511 | 5TG7151-1 | DELTA STYLE КЛАВИША. PULL-BUTTON ПЛАТИНОВЫЙ МЕТАЛЛИК | DELTA STYLE ROCKER W. PULL ACTUATION FOR PUSHBUTTON PLATINUM METALLIC, 68X68MM |  | 15.11 | 1 | 1 | шт. | 17 | 4001869383057 | LF |  | P310 | 5572 | 021
5TG7155 | 5TG7155 | DELTA STYLE ТИТАНОВО-БЕЛЫЙВЫКЛЮЧАТЕЛЬ 1 КЛАВИША С ОКНОМ И ПОЛЕМ ДЛЯ НАДПИСИ 68Х68ММ | DELTA STYLE, TITANIUM WHITE ROCKER W. WINDOW, W. LAB. PLATE F.HEATING EM. SWITCH, 68X68MM |  | 7.63 | 1 | 1 | шт. | 17 | 4001869218991 | LF |  | P310 | 5571 | 021
5TG71551 | 5TG7155-1 | DELTA STYLE КЛАВИША С ОКНОМ ПОЛЕ ДЛЯ НАДПИСИ ПЛАТИНОВЫЙ МЕТАЛЛИК | DELTA STYLE, PLATINUM METALLIC ROCKER W. WINDOW, LABEL F.HEATING EMER. SWITCH, 68X68MM |  | 12.34 | 1 | 1 | шт. | 17 | 4001869382807 | LF |  | P310 | 5572 | 021
5TG7156 | 5TG7156 | DELTA STYLE ТИТАНОВО-БЕЛЫЙ ВЫКЛЮЧАТЕЛЬ 1 КЛАВИША С ПОЛЕМ ДЛЯ НАДПИСИ 68Х68ММ | DELTA STYLE, TITANIUM WHITE ROCKER W. LAB. PLATE F.UNIVERSAL SWITCH CO/OFF F. INTERMEDIATE AND OFF SWITCH FOR PUSHB. NEUTRAL, 68X68MM |  | 6.94 | 1 | 1 | шт. | 17 | 4001869219059 | LF |  | P310 | 5571 | 021
5TG71561 | 5TG7156-1 | DELTA STYLE КЛАВИША ПОЛЕ ДЛЯ НАДПИСИ ПЛАТИНОВЫЙ МЕТАЛЛИК | DELTA STYLE, PLATINUM METALLIC ROCKER W. LABEL F.UNIVERSAL SWITCH 2-WAY/1-WAY FOR INTERM. AND ONE-WAY SWITCH FOR PUSHBUTTON NEUTRAL, 68X68MM |  | 11.27 | 1 | 1 | шт. | 17 | 4001869382791 | LF |  | P310 | 5572 | 021
5TG7157 | 5TG7157 | DELTA STYLE ТИТАНОВО-БЕЛЫЙ ВЫКЛЮЧАТЕЛЬ 2 КЛАВИШИ С ОКНОМ И ПОЛЕМ ДЛЯ НАДПИСИ 68Х68ММ | DELTA STYLE, TITANIUM WHITE ROCKER W. WINDOW, W. LAB. PLATE F.2-CIRCUIT/DUAL 2-WAY SWITCH F.PUSHB. 2FOLD CENTER POSITION FOR DOUBLE PUSHB., 68X68MM |  | 15.09 | 1 | 1 | шт. | 17 | 4001869219042 | LF |  | P310 | 5571 | 021
5TG71571 | 5TG7157-1 | DELTA STYLE КЛАВИША ДВОЙНАЯ С ОКНОМ LABEL ПЛАТИНОВЫЙ МЕТАЛЛИК | DELTA STYLE, PLATINUM METALLIC ROCKER W. WINDOW, LABEL F. TWO-CIRCUIT/TWO-WAY SWITCH F.PUSHBUTTON 2-FOLD CENTER POS. FOR DOUBLE PUSHBUTTON, 68X68MM |  | 28.43 | 1 | 1 | шт. | 17 | 4001869382883 | LF |  | P310 | 5572 | 021
5TG7158 | 5TG7158 | DELTA STYLE ТИТАНОВО-БЕЛЫЙ ВЫКЛЮЧАТЕЛЬ 2 КЛАВИШИ С ОКНОМ 68Х68ММ | DELTA STYLE, TITANIUM WHITE ROCKER W. WINDOW F.2-CIRCUIT SWITCH F.PUSHB. 2FOLD CENTER POSITION FOR DOUBLE PUSHB., 68X68MM |  | 7.54 | 1 | 1 | шт. | 17 | 4001869219028 | LF |  | P310 | 5571 | 021
5TG71581 | 5TG7158-1 | DELTA STYLE КЛАВИША ДВОЙНАЯ С ОКНОМ ПЛАТИНОВЫЙ МЕТАЛЛИК | DELTA STYLE, PLATINUM METALLIC ROCKER W. WINDOW FOR TWO-CIRCUIT SWITCH F.PUSHBUTTON 2-FOLD CENTER POS. FOR DOUBLE PUSHBUTTON, 68X68MM |  | 12.77 | 1 | 1 | шт. | 17 | 4001869382876 | LF |  | P310 | 5572 | 021
5TG7180 | 5TG7180 | DELTA STYLE ЧЕРНЫЙ БАЗАЛЬТ ВЫКЛЮЧАТЕЛЬ 1 КЛАВИША С ОКНОМ 68Х68ММ | DELTA STYLE, BASALT BLACK ROCKER W. WINDOW, 68X68MM F.CONTROL/OFF/CO SWITCH F. PUSHB. W. SEPARATE FEEDBACK |  | 8.39 | 1 | 1 | шт. | 17 | 4001869230719 | LF |  | P310 | 5572 | 021
5TG7181 | 5TG7181 | DELTA STYLE ЧЕРНЫЙ БАЗАЛЬТ ВЫКЛЮЧАТЕЛЬ 1 КЛАВИША С НУЛЕВЫМ ПРОВОДНИКОМ 68Х68ММ | DELTA STYLE, BASALT BLACK ROCKER, 68X68MM F.UNIVERSAL SWITCH CO/OFF F. INTERMEDIATE AND OFF SWITCH FOR PUSHB. NEUTRAL F.PUSHB. 1FOLD CENTER POSITION |  | 7.35 | 1 | 1 | шт. | 17 | 4001869230702 | LF |  | P310 | 5572 | 021
5TG7182 | 5TG7182 | DELTA STYLE ЧЕРНЫЙ БАЗАЛЬТ ВЫКЛЮЧАТЕЛЬ 1 КЛАВИША С O/I СИМВОЛАМИ 68Х68ММ | DELTA STYLE, BASALT BLACK ROCKER W. SYMBOLS IO FOR OFF SWITCH 2POLE, 3-POLE 68X68MM |  | 8.39 | 1 | 1 | шт. | 45 | 4001869230740 | LF |  | P310 | 5572 | 021
5TG7183 | 5TG7183 | DELTA STYLE ЧЕРНЫЙ БАЗАЛЬТ ВЫКЛЮЧАТЕЛЬ ЖАЛЮЗИ 2 КЛАВИШИ С СИМВОЛОМ "ВВЕРХ/ВНИЗ" | DELTA STYLE, BASALT BLACK ROCKER W.SHUTTER/BLIND SYMBOLS F.SHUTTER SWITCH AND -PUSHB. 68X68MM |  | 12.45 | 1 | 1 | шт. | 17 | 4001869239163 | LF |  | P310 | 5572 | 021
5TG7184 | 5TG7184 | DELTA STYLE ЧЕРНЫЙ БАЗАЛЬТ ВЫКЛЮЧАТЕЛЬ 1 КЛАВИША С СИМВОЛОМ "ЗВОНОК" 68Х68ММ | DELTA STYLE, BASALT BLACK ROCKER W. BELL SYMBOL FOR PUSHB., 68X68MM |  | 8.39 | 1 | 1 | шт. | 45 | 4001869239149 | LF |  | P310 | 5572 | 021
5TG7185 | 5TG7185 | DELTA STYLE ЧЕРНЫЙ БАЗАЛЬТ ВЫКЛЮЧАТЕЛЬ 2 КЛАВИШИ С НУЛЕВЫМ ПРОВОДНИКОМ 68Х68ММ | DELTA STYLE, BASALT BLACK ROCKER, 68X68MM F.2-CIRCUIT/DUAL 2-WAY SWITCH F. DOUBLE PUSHB. F.PUSHB. 2FOLD CENTER POSITION |  | 10.48 | 1 | 1 | шт. | 17 | 4001869230757 | LF |  | P310 | 5572 | 021
5TG7186 | 5TG7186 | DELTA STYLE ЧЕРНЫЙ БАЗАЛЬТ ВЫКЛЮЧАТЕЛЬ 1 КЛАВИША С ОКНОМ И СИМВОЛОМ "СВЕТ" 68Х68ММ | DELTA STYLE, BASALT BLACK ROCKER W.WINDOW W. LIGHT SYMBOL FOR PUSHB., 68X68MM |  | 9.42 | 1 | 1 | шт. | 17 | 4001869239132 | LF |  | P310 | 5572 | 021
5TG7188 | 5TG7188 | DELTA STYLE ЧЕРНЫЙ БАЗАЛЬТ ВЫКЛЮЧАТЕЛЬ 1 КЛАВИША С СИМВОЛОМ "КЛЮЧ" 68Х68ММ | DELTA STYLE, BASALT BLACK ROCKER W. DOOR OPENER SYMBOL FOR PUSHB., 68X68MM |  | 8.39 | 1 | 1 | шт. | 45 | 4001869239156 | LF |  | P310 | 5572 | 021
5TG7195 | 5TG7195 | DELTA STYLE ЧЕРНЫЙ БАЗАЛЬТВЫКЛЮЧАТЕЛЬ 1 КЛАВИША С ОКНОМ И ПОЛЕМ ДЛЯ НАДПИСИ 68Х68ММ | DELTA STYLE, BASALT BLACK ROCKER W. WINDOW, W. LAB. PLATE F.HEATING EM. SWITCH, 68X68MM |  | 13.43 | 1 | 1 | шт. | 17 | 4001869230733 | LF |  | P310 | 5572 | 021
5TG7196 | 5TG7196 | DELTA STYLE ЧЕРНЫЙ БАЗАЛЬТ ВЫКЛЮЧАТЕЛЬ 1 КЛАВИША С ПОЛЕМ ДЛЯ НАДПИСИ 68Х68ММ | DELTA STYLE, BASALT BLACK ROCKER W. LAB. PLATE F.UNIVERSAL SWITCH CO/OFF F. INTERMEDIATE AND OFF SWITCH FOR PUSHB. NEUTRAL, 68X68MM |  | 12.15 | 1 | 1 | шт. | 17 | 4001869230726 | LF |  | P310 | 5572 | 021
5TG7197 | 5TG7197 | DELTA STYLE ЧЕРНЫЙ БАЗАЛЬТ ВЫКЛЮЧАТЕЛЬ 2 КЛАВИШИ С ОКНОМ И ПОЛЕМ ДЛЯ НАДПИСИ 68Х68ММ | DELTA STYLE, BASALT BLACK ROCKER W. WINDOW, W. LAB. PLATE F.2-CIRCUIT/DUAL 2-WAY SWITCH F.PUSHB. 2FOLD CENTER POSITION FOR DOUBLE PUSHB., 68X68MM |  | 25.22 | 1 | 1 | шт. | 45 | 4001869230788 | LF |  | P310 | 5572 | 021
5TG7198 | 5TG7198 | DELTA STYLE ЧЕРНЫЙ БАЗАЛЬТ ВЫКЛЮЧАТЕЛЬ 2 КЛАВИШИ С ОКНОМ 68Х68ММ | DELTA STYLE, BASALT BLACK ROCKER W. WINDOW F.2-CIRCUIT SWITCH F.PUSHB. 2FOLD CENTER POSITION FOR DOUBLE PUSHB., 68X68MM |  | 13.94 | 1 | 1 | шт. | 17 | 4001869230764 | LF |  | P310 | 5572 | 021
5TG7301 | 5TG7301 | DELTA I-SYSTEM ЛАМПА ТЛЕЮЩЕГО РАЗРЯДА 220В ДЛЯ СВЕТОВЫХ СИГНАЛОВ | I-SYSTEM SPARE INC. LAMP FOR LIGHT SIGNAL INSERT |  | 2.83 | 1 | 1 | шт. | 17 | 4001869047461 | LF |  | P310 | 5575 | 021
5TG7304 | 5TG7304 | DELTA I-SYSTEM ЛАМПА ТЛЕЮЩЕГО РАЗРЯДА 220В ДЛЯ РОЗЕТОК SCHUKO СО СТАТУСОМ СОСТОЯНИЯ | DELTA SPARE GLOW LAMP 1.5MA FOR SCHUKO SOCKET OUTL. W. STATUS DISPLAY |  | 5.04 | 1 | 1 | шт. | 17 | 4001869069180 | LF |  | P310 | 5575 | 021
5TG7315 | 5TG7315 | СВЕТОДИОДНАЯ ВСТАВКА, 8V/50HZ, RED | DELTA SWITCH A. PUSHBUTTON LED INSERT F. CONTROL FUNCTION 8V/50HZ, RED |  | 3.15 | 1 | 1 | шт. | 17 | 4001869398198 | LF |  | P310 | 5575 | 021
5TG7316 | 5TG7316 | СВЕТОДИОДНАЯ ВСТАВКА, 12V/50HZ, RED | DELTA SWITCH A. PUSHBUTTON LED INSERT F. CONTROL FUNCTION 12V/50HZ, RED |  | 3.15 | 1 | 1 | шт. | 17 | 4001869398204 | LF |  | P310 | 5575 | 021
5TG7317 | 5TG7317 | СВЕТОДИОДНАЯ ВСТАВКА, 24V/50HZ, RED | DELTA SWITCH A. PUSHBUTTON LED INSERT F. CONTROL FUNCTION 24V/50HZ, RED |  | 3.15 | 1 | 1 | шт. | 17 | 4001869398211 | LF |  | P310 | 5575 | 021
5TG7318 | 5TG7318 | СВЕТОДИОДНАЯ ВСТАВКА, 1.5V/DC, RED | DELTA SWITCH A. PUSHBUTTON LED INSERT F. CONTROL FUNCTION 1.5V/DC, RED FOR PUSHBUTTON INTERFACE |  | 3.45 | 1 | 1 | шт. | 17 | 4001869398228 | LF |  | P310 | 5575 | 021
5TG7321 | 5TG7321 | DELTA I-SYSTEM ЛАМПА ТЛЕЮЩЕГО РАЗРЯДА 220В 0.18МА СЛАБОГО СВЕЧЕНИЯ ДЛЯ ЭЛ.-МЕХАНИЧ.ЧАСТЕЙ | DELTA GLOW LAMP FINGER-SAFE, 230V WEAK BRIGHTNESS 0.18MA F. DELTA INSERTS |  | 2.49 | 1 | 1 | шт. | 17 | 4001869047515 | LF |  | P310 | 5575 | 021
5TG7333 | 5TG7333 | СВЕТОДИОДНАЯ ВСТАВКА, ORANGE, CONTROL | DELTA SWITCH A. PUSHBUTTON LED INSERT F. CONTROL FUNCTION 230V/50HZ, ORANGE |  | 2.57 | 1 | 1 | шт. | 17 | 4001869398143 | LF |  | P310 | 5575 | 021
5TG7343 | 5TG7343 | СВЕТОДИОДНАЯ ВСТАВКА, ORANGE SUPER-BRIGHT | DELTA SWITCH A. PUSHBUTTON LED INSERT SUPER-BRIGHT 230V/50HZ, ORANGE |  | 3.45 | 1 | 1 | шт. | 17 | 4001869398150 | LF |  | P310 | 5575 | 021
5TG7353 | 5TG7353 | СВЕТОДИОДНАЯ ВСТАВКА, RED, CONTROL | DELTA SWITCH A. PUSHBUTTON LED INSERT F. CONTROL FUNCTION 230V/50HZ, RED |  | 3.15 | 1 | 1 | шт. | 17 | 4001869398167 | LF |  | P310 | 5575 | 021
5TG7354 | 5TG7354 | СВЕТОДИОДНАЯ ВСТАВКА, WHITE, CONTROL | DELTA SWITCH A. PUSHBUTTON LED INSERT F. CONTROL FUNCTION 230V/50HZ, WHITE |  | 3.74 | 1 | 1 | шт. | 17 | 4001869398174 | LF |  | P310 | 5575 | 021
5TG7355 | 5TG7355 | СВЕТОДИОДНАЯ ВСТАВКА, BLUE, CONTROL | DELTA SWITCH A. PUSHBUTTON LED INSERT F. CONTROL FUNCTION 230V/50HZ, BLUE |  | 3.74 | 1 | 1 | шт. | 17 | 4001869398181 | LF |  | P310 | 5575 | 021
5TG7640 | 5TG7640 | DELTA NATURE СВЕТЛЫЙ ДУБ ВЫКЛЮЧАТЕЛЬ 1 КЛАВИША С ОКНОМ | DELTA NATUR, LIGHT OAK ROCKER W. WINDOW, 62X62MM F.CONTROL/OFF/CO SWITCH F.PUSHB. NEUTRAL F.PUSHBUTTON W. SEPARATE FEEDBACK |  | 15.03 | 1 | 1 | шт. | 17 | 4001869047980 | LF |  | P310 | 5573 | 021
5TG7641 | 5TG7641 | DELTA NATURE СВЕТЛЫЙ ДУБ ВЫКЛЮЧАТЕЛЬ ПРОМЕЖУТОЧНЫЙ 1 КЛАВИША | DELTA NATUR, LIGHT OAK ROCKER F.UNIVERSAL SWITCH CO/OFF F. INTERMEDIATE AND OFF SWITCH FOR PUSHB. NEUTRAL, 62X62MM |  | 15.03 | 1 | 1 | шт. | 17 | 4001869047997 | LF |  | P310 | 5573 | 021
5TG7644 | 5TG7644 | DELTA NATURE СВЕТЛЫЙ ДУБ ВЫКЛЮЧАТЕЛЬ ЖАЛЮЗИ 2 КЛАВИШИ С СИМВОЛОМ "ВВЕРХ/ВНИЗ" | DELTA NATUR, LIGHT OAK ROCKER W.SHUTTER/BLIND SYMBOLS FOR SHUTTER PUSHB. , 62X62MM |  | 24.29 | 1 | 1 | шт. | 17 | 4001869066158 | LF |  | P310 | 5573 | 021
5TG7645 | 5TG7645 | DELTA NATURE СВЕТЛЫЙ ДУБ ВЫКЛЮЧАТЕЛЬ 2 КЛАВИШИ С НУЛЕВЫМ ПРОВОДНИКОМ | DELTA NATUR, LIGHT OAK ROCKER F.2-CIRCUIT/DUAL 2-WAY SWITCH F. DOUBLE PUSHB., 62X62MM |  | 20.04 | 1 | 1 | шт. | 17 | 4001869048000 | LF |  | P310 | 5573 | 021
5TG7650 | 5TG7650 | DELTA NATURE ТЕМНЫЙ ДУБ ВЫКЛЮЧАТЕЛЬ 1 КЛАВИША С ОКНОМ | DELTA NATUR, DARK OAK ROCKER W. WINDOW, 62X62MM F.CONTROL/OFF/CO SWITCH F. PUSHB. NEUTRAL F.PUSHBUTTON W. SEPARATE FEEDBACK |  | 15.03 | 1 | 1 | шт. | 17 | 4001869048017 | LF |  | P310 | 5573 | 021
5TG7651 | 5TG7651 | DELTA NATURE ТЕМНЫЙ ДУБ ВЫКЛЮЧАТЕЛЬ ПРОМЕЖУТОЧНЫЙ 1 КЛАВИША | DELTA NATUR, DARK OAK ROCKER F.UNIVERSAL SWITCH CO/OFF F. INTERMEDIATE AND OFF SWITCH FOR PUSHB. NEUTRAL, 62X62MM |  | 15.03 | 1 | 1 | шт. | 17 | 4001869048024 | LF |  | P310 | 5573 | 021
5TG7654 | 5TG7654 | DELTA NATURE ТЕМНЫЙ ДУБ ВЫКЛЮЧАТЕЛЬ ЖАЛЮЗИ 2 КЛАВИШИ С СИМВОЛОМ "ВВЕРХ/ВНИЗ" | DELTA NATUR, DARK OAK ROCKER W.SHUTTER/BLIND SYMBOLS FOR SHUTTER PUSHB. , 62X62MM |  | 24.29 | 1 | 1 | шт. | 17 | 4001869066165 | LF |  | P310 | 5573 | 021
5TG7655 | 5TG7655 | DELTA NATURE ТЕМНЫЙ ДУБ ВЫКЛЮЧАТЕЛЬ 2 КЛАВИШИ С НУЛЕВЫМ ПРОВОДНИКОМ | DELTA NATUR, DARK OAK ROCKER F.2-CIRCUIT/DUAL 2-WAY SWITCH F. DOUBLE PUSHB., 62X62MM |  | 20.04 | 1 | 1 | шт. | 17 | 4001869048031 | LF |  | P310 | 5573 | 021
5TG7672 | 5TG7672 | DELTA NATURE ВИШНЯ ВЫКЛЮЧАТЕЛЬ 1 КЛАВИША С ОКНОМ | DELTA NATUR, CHERRY ROCKER F.UNIVERSAL SWITCH CO/OFF F. INTERMEDIATE AND OFF SWITCH FOR PUSHB. NEUTRAL, 62X62MM |  | 17.43 | 1 | 1 | шт. | 17 | 4001869232140 | LF |  | P310 | 5573 | 021
5TG7673 | 5TG7673 | DELTA NATURE ВИШНЯ ВЫКЛЮЧАТЕЛЬ ПРОМЕЖУТОЧНЫЙ 1 КЛАВИША | DELTA NATUR, CHERRY ROCKER W. WINDOW, 62X62MM F.CONTROL/OFF/CO SWITCH F. PUSHB. NEUTRAL F.PUSHBUTTON W. SEPARATE FEEDBACK |  | 17.43 | 1 | 1 | шт. | 17 | 4001869232157 | LF |  | P310 | 5573 | 021
5TG7674 | 5TG7674 | DELTA NATURE ВИШНЯ ВЫКЛЮЧАТЕЛЬ 2 КЛАВИШИ С НУЛЕВЫМ ПРОВОДНИКОМ | DELTA NATUR, CHERRY ROCKER F.2-CIRCUIT/DUAL 2-WAY SWITCH F. DOUBLE PUSHB., 62X62MM |  | 23.42 | 1 | 1 | шт. | 17 | 4001869232164 | LF |  | P310 | 5573 | 021
5TG7677 | 5TG7677 | DELTA NATURE ВИШНЯ ВЫКЛЮЧАТЕЛЬ ЖАЛЮЗИ 2 КЛАВИШИ С СИМВОЛОМ "ВВЕРХ/ВНИЗ" | DELTA NATUR, CHERRY ROCKER W.SHUTTER/BLIND SYMBOLS FOR SHUTTER PUSHB., 62X62MM |  | 28 | 1 | 1 | шт. | 17 | 4001869232171 | LF |  | P310 | 5573 | 021
5TG7680 | 5TG7680 | DELTA NATURE КРАСНЫЙ КЛЕН ВЫКЛЮЧАТЕЛЬ 1 КЛАВИША С ОКНОМ | DELTA NATUR, RED MAPLE ROCKER W. WINDOW, 62X62MM F.CONTROL/OFF/CO SWITCH F.PUSHB. NEUTRAL F.PUSHBUTTON W. SEPARATE FEEDBACK |  | 17.43 | 1 | 1 | шт. | 17 | 4001869048048 | LF |  | P310 | 5573 | 021
5TG7681 | 5TG7681 | DELTA NATURE КРАСНЫЙ КЛЕН ВЫКЛЮЧАТЕЛЬ ПРОМЕЖУТОЧНЫЙ 1 КЛАВИША | DELTA NATUR, RED MAPLE ROCKER F.UNIVERSAL SWITCH CO/OFF F. INTERMEDIATE AND OFF SWITCH FOR PUSHB. NEUTRAL, 62X62MM |  | 17.43 | 1 | 1 | шт. | 17 | 4001869048055 | LF |  | P310 | 5573 | 021
5TG7684 | 5TG7684 | DELTA NATURE КРАСНЫЙ КЛЕН ВЫКЛЮЧАТЕЛЬ ЖАЛЮЗИ 2 КЛАВИШИ С СИМВОЛОМ "ВВЕРХ/ВНИЗ" | DELTA NATUR, RED MAPLE ROCKER W.SHUTTER/BLIND SYMBOLS FOR SHUTTER PUSHB. , 62X62MM |  | 28 | 1 | 1 | шт. | 17 | 4001869066172 | LF |  | P310 | 5573 | 021
5TG7685 | 5TG7685 | DELTA NATURE КРАСНЫЙ КЛЕН ВЫКЛЮЧАТЕЛЬ 2 КЛАВИШИ С НУЛЕВЫМ ПРОВОДНИКОМ | DELTA NATUR, RED MAPLE ROCKER F.2-CIRCUIT/DUAL 2-WAY SWITCH F. DOUBLE PUSHB., 62X62MM |  | 23.42 | 1 | 1 | шт. | 17 | 4001869048062 | LF |  | P310 | 5573 | 021
5TG7686 | 5TG7686 | DELTA NATURE КЛЕН ВЫКЛЮЧАТЕЛЬ 1 КЛАВИША | DELTA NATUR, MAPLE ROCKER F.UNIVERSAL SWITCH CO/OFF F. INTERMEDIATE AND OFF SWITCH FOR PUSHB. NEUTRAL, 62X62MM |  | 17.43 | 1 | 1 | шт. | 17 | 4001869231785 | LF |  | P310 | 5573 | 021
5TG7687 | 5TG7687 | DELTA NATURE КЛЕН 1 КЛАВИША C ОКНОМ | DELTA NATUR, MAPLE ROCKER W. WINDOW, 62X62MM F.CONTROL/OFF/CO SWITCH F. PUSHB. NEUTRAL F.PUSHBUTTON W. SEPARATE FEEDBACK |  | 17.43 | 1 | 1 | шт. | 17 | 4001869231792 | LF |  | P310 | 5573 | 021
5TG7688 | 5TG7688 | DELTA NATURE КЛЕН ВЫКЛЮЧАТЕЛЬ 2 КЛАВИШИ С НУЛЕВЫМ ПРОВОДНИКОМ | DELTA NATUR, MAPLE ROCKER F.2-CIRCUIT/DUAL 2-WAY SWITCH F. DOUBLE PUSHB., 62X62MM |  | 23.42 | 1 | 1 | шт. | 17 | 4001869231808 | LF |  | P310 | 5573 | 021
5TG7690 | 5TG7690 | DELTA NATURE КЛЕН ВЫКЛЮЧАТЕЛЬ ЖАЛЮЗИ 2 КЛАВИШИ С СИМВОЛОМ "ВВЕРХ/ВНИЗ" | DELTA NATUR, MAPLE ROCKER W.SHUTTER/BLIND SYMBOLS FOR SHUTTER PUSHB. , 62X62MM |  | 28 | 1 | 1 | шт. | 17 | 4001869231815 | LF |  | P310 | 5573 | 021
5TG7691 | 5TG7691 | DELTA NATURE БУК ВЫКЛЮЧАТЕЛЬ 1 КЛАВИША С ОКНОМ | DELTA NATUR, BEECH ROCKER F.UNIVERSAL SWITCH CO/OFF F. INTERMEDIATE AND OFF SWITCH FOR PUSHB. NEUTRAL, 62X62MM |  | 17.43 | 1 | 1 | шт. | 17 | 4001869231969 | LF |  | P310 | 5573 | 021
5TG7692 | 5TG7692 | DELTA NATURE БУК ВЫКЛЮЧАТЕЛЬ ПРОМЕЖУТОЧНЫЙ 1 КЛАВИША | DELTA NATUR, BEECH ROCKER W. WINDOW, 62X62MM F.CONTROL/OFF/CO SWITCH F. PUSHB. NEUTRAL F.PUSHBUTTON W. SEPARATE FEEDBACK |  | 17.43 | 1 | 1 | шт. | 17 | 4001869231976 | LF |  | P310 | 5573 | 021
5TG7693 | 5TG7693 | DELTA NATURE БУК ВЫКЛЮЧАТЕЛЬ 2 КЛАВИШИ С НУЛЕВЫМ ПРОВОДНИКОМ | DELTA NATUR, BEECH ROCKER F.2-CIRCUIT/DUAL 2-WAY SWITCH F. DOUBLE PUSHB., 62X62MM |  | 23.42 | 1 | 1 | шт. | 17 | 4001869231983 | LF |  | P310 | 5573 | 021
5TG7694 | 5TG7694 | DELTA NATURE БУК ВЫКЛЮЧАТЕЛЬ ЖАЛЮЗИ 2 КЛАВИШИ С СИМВОЛОМ "ВВЕРХ/ВНИЗ" | DELTA NATUR, BEECH ROCKER W.SHUTTER/BLIND SYMBOLS FOR SHUTTER PUSHB., 62X62MM |  | 28 | 1 | 1 | шт. | 17 | 4001869231990 | LF |  | P310 | 5573 | 021
5TG7800 | 5TG7800 | DELTA PROFIL ТИТАНОВО-БЕЛЫЙ ВЫКЛЮЧАТЕЛЬ 1 КЛАВИША С ОКНОМ | DELTA PROFIL, TITANIUM WHITE ROCKER, 65X65MM F.CONTROL/OFF/CO SWITCH F. PUSHB. W. SEPARATE FEEDBACK |  | 4.36 | 1 | 1 | шт. | 17 | 4001869048468 | LF |  | P310 | 5571 | 021
5TG7801 | 5TG7801 | DELTA PROFIL ТИТАНОВО-БЕЛЫЙ ВЫКЛЮЧАТЕЛЬ 1 КЛАВИША С НУЛЕВЫМ ПРОВОДНИКОМ | DELTA PROFIL, TITANIUM WHITE ROCKER, 65X65MM F.UNIVERSAL SWITCH CO/OFF F. INTERMEDIATE AND OFF SWITCH FOR PUSHB. NEUTRAL F.PUSHB. 1FOLD CENTER POSITION |  | 3.68 | 1 | 1 | шт. | 17 | 4001869048475 | LF |  | P310 | 5571 | 021
5TG7802 | 5TG7802 | DELTA PROFIL ТИТАНОВО-БЕЛЫЙ ВЫКЛЮЧАТЕЛЬ 1 КЛАВИША С O/I СИМВОЛАМИ | DELTA PROFIL, TITANIUM WHITE ROCKER W. SYMBOLS I0 FOR OFF SWITCH 2POLE, 3-POLE 65X65MM |  | 4.36 | 1 | 1 | шт. | 17 | 4001869048482 | LF |  | P310 | 5571 | 021
5TG7804 | 5TG7804 | DELTA PROFIL ТИТАНОВО-БЕЛЫЙ ВЫКЛЮЧАТЕЛЬ 1 КЛАВИША С СИМВОЛОМ "ЗВОНОК" И ПОЛЕМ ДЛЯ НАДПИСИ | DELTA PROFIL, TITANIUM WHITE ROCKER W. LAB. PLATE W. BELL SYMBOL F. PUSHB., 65X65MM |  | 6.21 | 1 | 1 | шт. | 17 | 4001869093420 | LF |  | P310 | 5571 | 021
5TG7805 | 5TG7805 | DELTA PROFIL ТИТАНОВО-БЕЛЫЙ ВЫКЛЮЧАТЕЛЬ 2 КЛАВИШИ | DELTA PROFIL, TITANIUM WHITE ROCKER, 65X65MM F.2-CIRCUIT/DUAL 2-WAY SWITCH F. DOUBLE PUSHB. F.PUSHB. 2FOLD CENTER POSITION |  | 5.2 | 1 | 1 | шт. | 17 | 4001869048499 | LF |  | P310 | 5571 | 021
5TG7806 | 5TG7806 | DELTA PROFIL ТИТАНОВО-БЕЛЫЙ ВЫКЛЮЧАТЕЛЬ 1 КЛАВИША С СИМВОЛОМ "СВЕТ" И ПОЛЕМ ДЛЯ НАДПИСИ | DELTA PROFIL, TITANIUM WHITE ROCKER W. WINDOW W. LIGHT SYMBOL F. PUSHB., 65X65MM |  | 5.04 | 1 | 1 | шт. | 17 | 4001869048505 | LF |  | P310 | 5571 | 021
5TG7807 | 5TG7807 | DELTA PROFIL ТИТАНОВО-БЕЛЫЙ ВЫКЛЮЧАТЕЛЬ 1 КЛАВИША С СИМВОЛОМ "ЗВОНОК" | DELTA PROFIL, TITANIUM WHITE ROCKER W. BELL SYMBOL FOR PUSHB., 65X65MM |  | 4.36 | 1 | 1 | шт. | 17 | 4001869048512 | LF |  | P310 | 5571 | 021
5TG7808 | 5TG7808 | DELTA PROFIL ТИТАНОВО-БЕЛЫЙ ВЫКЛЮЧАТЕЛЬ 1 КЛАВИША С СИМВОЛОМ "КЛЮЧ" | DELTA PROFIL, TITANIUM WHITE ROCKER W. DOOR OPENER SYMBOL FOR PUSHB., 65X65MM |  | 4.36 | 1 | 1 | шт. | 17 | 4001869048529 | LF |  | P310 | 5571 | 021
5TG7813 | 5TG7813 | DELTA PROFIL ТИТАНОВО-БЕЛЫЙ ВЫКЛЮЧАТЕЛЬ 2 КЛАВИШИ С O/I И "ВВЕРХ/ВНИЗ" СИМВОЛАМИ | DELTA PROFIL, TITANIUM WHITE ROCKER M.SYMBOLS I0 A.SHUTTER FOR SHUTTER SWITCH, 65X65MM |  | 6.62 | 1 | 1 | шт. | 17 | 4001869048567 | LF |  | P310 | 5571 | 021
5TG7814 | 5TG7814 | DELTA PROFIL ТИТАНОВО-БЕЛЫЙ ВЫКЛЮЧАТЕЛЬ 2 КЛАВИШИ С "ВВЕРХ/ВНИЗ" СИМВОЛАМИ | DELTA PROFIL, TITANIUM WHITE ROCKER W.SHUTTER/BLIND SYMBOLS FOR SHUTTER PUSHB., 65X65MM |  | 6.62 | 1 | 1 | шт. | 17 | 4001869048574 | LF |  | P310 | 5571 | 021
5TG7815 | 5TG7815 | DELTA PROFIL ТИТАНОВО-БЕЛЫЙ ВЫКЛЮЧАТЕЛЬ 1 КЛАВИША С ОКНОМ И ПОЛЕМ ДЛЯ НАДПИСИ | DELTA PROFIL, TITANIUM WHITE ROCKER W. WINDOW, W. LAB. PLATE FOR HEATING EM. SWITCH 65X65MM |  | 6.21 | 1 | 1 | шт. | 17 | 4001869072012 | LF |  | P310 | 5571 | 021
5TG7816 | 5TG7816 | DELTA PROFIL ТИТАНОВО-БЕЛЫЙ ВЫКЛЮЧАТЕЛЬ 1 КЛАВИША С ПОЛЕМ ДЛЯ НАДПИСИ | DELTA PROFIL, TITANIUM WHITE ROCKER W. LAB. PLATE F.UNIVERSAL SWITCH CO/OFF F. INTERMEDIATE AND OFF SWITCH FOR PUSHB. NEUTRAL, 65X65MM |  | 5.53 | 1 | 1 | шт. | 17 | 4001869048581 | LF |  | P310 | 5571 | 021
5TG7817 | 5TG7817 | DELTA PROFIL ТИТАНОВО-БЕЛЫЙ ВЫКЛЮЧАТЕЛЬ 2 КЛАВИШИ С ОКНОМ И ПОЛЕМ ДЛЯ НАДПИСИ | DELTA PROFIL, TITANIUM WHITE ROCKER W. WINDOW, W. LAB. PLATE F.2-CIRCUIT/DUAL 2-WAY SWITCH F. PUSHB. 2FOLD CENTER POSITION FOR DOUBLE PUSHB., 65X65MM |  | 10.87 | 1 | 1 | шт. | 17 | 4001869072081 | LF |  | P310 | 5571 | 021
5TG7818 | 5TG7818 | DELTA PROFIL ТИТАНОВО-БЕЛЫЙ ВЫКЛЮЧАТЕЛЬ 2 КЛАВИШИ С ОКНОМ | DELTA PROFIL, TITANIUM WHITE ROCKER W. WINDOW FOR PUSHB. 2FOLD F.PUSHB. 2FOLD CENTER POSITION 65X65MM |  | 7.41 | 1 | 1 | шт. | 17 | 4001869072135 | LF |  | P310 | 5571 | 021
5TG7920 | 5TG7920 | DELTA PROFIL СЕРЕБРЯНЫЙ ВЫКЛЮЧАТЕЛЬ 1 КЛАВИША С ОКНОМ | DELTA PROFIL, SILVER ROCKER, 65X65MM F.CONTROL/OFF/CO SWITCH F. PUSHB. W. SEPARATE FEEDBACK |  | 9.34 | 1 | 1 | шт. | 17 | 4001869049175 | LF |  | P310 | 5572 | 021
5TG7921 | 5TG7921 | DELTA PROFIL СЕРЕБРЯНЫЙ ВЫКЛЮЧАТЕЛЬ 1 КЛАВИША С НУЛЕВЫМ ПРОВОДНИКОМ | DELTA PROFIL, SILVER ROCKER, 65X65MM F.UNIVERSAL SWITCH CO/OFF F. INTERMEDIATE AND OFF SWITCH FOR PUSHB. NEUTRAL F.PUSHB. 1FOLD CENTER POSITION |  | 8.33 | 1 | 1 | шт. | 17 | 4001869049182 | LF |  | P310 | 5572 | 021
5TG7922 | 5TG7922 | DELTA PROFIL СЕРЕБРЯНЫЙ ВЫКЛЮЧАТЕЛЬ 1 КЛАВИША С O/I СИМВОЛАМИ | DELTA PROFIL, SILVER ROCKER W. SYMBOLS I0 FOR OFF SWITCH 2POLE, 3-POLE 65X65MM |  | 9.34 | 1 | 1 | шт. | 17 | 4001869060910 | LF |  | P310 | 5572 | 021
5TG7925 | 5TG7925 | DELTA PROFIL СЕРЕБРЯНЫЙ ВЫКЛЮЧАТЕЛЬ 2 КЛАВИШИ | DELTA PROFIL, SILVER ROCKER, 65X65MM F.2-CIRCUIT/DUAL 2-WAY SWITCH F. DOUBLE PUSHB. F.PUSHB. 2FOLD CENTER POSITION |  | 10.62 | 1 | 1 | шт. | 17 | 4001869049199 | LF |  | P310 | 5572 | 021
5TG7926 | 5TG7926 | DELTA PROFIL СЕРЕБРЯНЫЙ ВЫКЛЮЧАТЕЛЬ 1 КЛАВИША С СИМВОЛОМ "СВЕТ" И ОКНОМ | DELTA PROFIL, SILVER ROCKER W. WINDOW W. LIGHT SYMBOL F. PUSHB., 65X65MM |  | 10.38 | 1 | 1 | шт. | 17 | 4001869049205 | LF |  | P310 | 5572 | 021
5TG7927 | 5TG7927 | DELTA PROFIL СЕРЕБРЯНЫЙ ВЫКЛЮЧАТЕЛЬ 1 КЛАВИША С СИМВОЛОМ "ЗВОНОК" | DELTA PROFIL, SILVER ROCKER W. BELL SYMBOL FOR PUSHB., 65X65MM |  | 9.34 | 1 | 1 | шт. | 17 | 4001869049212 | LF |  | P310 | 5572 | 021
5TG7928 | 5TG7928 | DELTA PROFIL СЕРЕБРЯНЫЙ ВЫКЛЮЧАТЕЛЬ 1 КЛАВИША С СИМВОЛОМ "КЛЮЧ" | DELTA PROFIL, SILVER ROCKER W. DOOR OPENER SYMBOL FOR PUSHB., 65X65MM |  | 9.34 | 1 | 1 | шт. | 17 | 4001869049229 | LF |  | P310 | 5572 | 021
5TG7933 | 5TG7933 | DELTA PROFIL СЕРЕБРЯНЫЙ ВЫКЛЮЧАТЕЛЬ 2 КЛАВИШИ С O/I И "ВВЕРХ/ВНИЗ" СИМВОЛАМИ | DELTA PROFIL, SILVER ROCKER M.SYMBOLS I0 A.SHUTTER FOR SHUTTER SWITCH, 65X65MM |  | 12.77 | 1 | 1 | шт. | 17 | 4001869049243 | LF |  | P310 | 5572 | 021
5TG7934 | 5TG7934 | DELTA PROFIL СЕРЕБРЯНЫЙ ВЫКЛЮЧАТЕЛЬ 2 КЛАВИШИ С "ВВЕРХ/ВНИЗ" СИМВОЛАМИ | DELTA PROFIL, SILVER ROCKER W.SHUTTER/BLIND SYMBOLS FOR SHUTTER PUSHB. , 65X65MM |  | 12.77 | 1 | 1 | шт. | 17 | 4001869049250 | LF |  | P310 | 5572 | 021
5TG7935 | 5TG7935 | DELTA PROFIL СЕРЕБРЯНЫЙ ВЫКЛЮЧАТЕЛЬ 1 КЛАВИША С ОКНОМ И ПОЛЕМ ДЛЯ НАДПИСИ | DELTA PROFIL, SILVER ROCKER W. WINDOW, W. LAB. PLATE FOR HEATING EM. SWITCH 65X65MM |  | 12.04 | 1 | 1 | шт. | 17 | 4001869072043 | LF |  | P310 | 5572 | 021
5TG7936 | 5TG7936 | DELTA PROFIL СЕРЕБРЯНЫЙ ВЫКЛЮЧАТЕЛЬ 1 КЛАВИША С ПОЛЕМ ДЛЯ НАДПИСИ | DELTA PROFIL, SILVER ROCKER W. LAB. PLATE F.UNIVERSAL SWITCH CO/OFF F. INTERMEDIATE AND OFF SWITCH FOR PUSHB. NEUTRAL, 65X65MM |  | 11.17 | 1 | 1 | шт. | 17 | 4001869049267 | LF |  | P310 | 5572 | 021
5TG7937 | 5TG7937 | DELTA PROFIL СЕРЕБРЯНЫЙ ВЫКЛЮЧАТЕЛЬ 2 КЛАВИШИ С ОКНОМ И ПОЛЕМ ДЛЯ НАДПИСИ | DELTA PROFIL, SILVER ROCKER W. WINDOW, W. LAB. PLATE F.2-CIRCUIT/DUAL 2-WAY SWITCH F.PUSHB. 2FOLD CENTER POSITION FOR DOUBLE PUSHB., 65X65MM |  | 19.28 | 1 | 1 | шт. | 17 | 4001869072425 | LF |  | P310 | 5572 | 021
5TG7938 | 5TG7938 | DELTA PROFIL СЕРЕБРЯНЫЙ ВЫКЛЮЧАТЕЛЬ 2 КЛАВИШИ С ОКНОМ | DELTA PROFIL, SILVER ROCKER W. WINDOW FOR PUSHB. 2FOLD F.PUSHB. 2FOLD CENTER POSITION 65X65MM |  | 14.05 | 1 | 1 | шт. | 17 | 4001869072166 | LF |  | P310 | 5572 | 021
5TG7960 | 5TG7960 | DELTA PROFIL ТИТАНОВО-БЕЛЫЙ ВЫКЛЮЧАТЕЛЬ 1 КЛАВИША С "ВВЕРХ/ВНИЗ" СИМВОЛАМИ | DELTA PROFIL, TITANIUM WHITE ROCKER W.SHUTTER/BLIND SYMBOLS F.PUSHB. 1FOLD CENTER POSITION 65X65MM |  | 4.36 | 1 | 1 | шт. | 17 | 4001869072203 | LF |  | P310 | 5571 | 021
5TG7961 | 5TG7961 | DELTA PROFIL ТИТАНОВО-БЕЛЫЙ ВЫКЛЮЧАТЕЛЬ 2 КЛАВИШИ С "ВВЕРХ/ВНИЗ" СИМВОЛАМИ | DELTA PROFIL, TITANIUM WHITE ROCKER W.SHUTTER/BLIND SYMBOLS F.PUSHB. 2FOLD CENTER POSITION 65X65MM |  | 6.62 | 1 | 1 | шт. | 17 | 4001869072272 | LF |  | P310 | 5571 | 021
5TG7962 | 5TG7962 | DELTA PROFIL ТИТАНОВО-БЕЛЫЙ ВЫКЛЮЧАТЕЛЬ 2 КЛАВИШИ С O/I СИМВОЛАМИ | DELTA PROFIL, TITANIUM WHITE ROCKER W. SYMBOLS I0 F.PUSHB. 2FOLD CENTER POSITION 65X65MM |  | 9.31 | 1 | 1 | шт. | 17 | 4001869072340 | LF |  | P310 | 5571 | 021
5TG7986 | 5TG7986 | DELTA PROFIL СЕРЕБРНЫЙ ВЫКЛЮЧАТЕЛЬ 1 КЛАВИША С "ВВЕРХ/ВНИЗ" СИМВОЛАМИ | DELTA PROFIL, SILVER ROCKER W.SHUTTER/BLIND SYMBOLS F.PUSHB. 1FOLD CENTER POSITION 65X65MM |  | 9.34 | 1 | 1 | шт. | 45 | 4001869072234 | LF |  | P310 | 5572 | 021
5TG7987 | 5TG7987 | DELTA PROFIL СЕРЕБРНЫЙ ВЫКЛЮЧАТЕЛЬ 2 КЛАВИШИ С "ВВЕРХ/ВНИЗ" СИМВОЛАМИ | DELTA PROFIL, SILVER ROCKER W.SHUTTER/BLIND SYMBOLS F.PUSHB. 2FOLD CENTER POSITION 65X65MM |  | 12.77 | 1 | 1 | шт. | 17 | 4001869072302 | LF |  | P310 | 5572 | 021
5TG7988 | 5TG7988 | DELTA PROFIL СЕРЕБРНЫЙ ВЫКЛЮЧАТЕЛЬ 2 КЛАВИШИ С O/I СИМВОЛАМИ | DELTA PROFIL, SILVER ROCKER W. SYMBOLS I0 F.PUSHB. 2FOLD CENTER POSITION 65X65MM |  | 17.89 | 1 | 1 | шт. | 45 | 4001869072371 | LF |  | P310 | 5572 | 021
5TG8302 | 5TG8302 | ПЛАВКАЯ ВСТАВКА ЗАПАСНАЯ 250В 1,6А ДЛЯ СЕНСОРНЫХ ДИММЕРОВ | G FUSE T 1.6A 250V TYPE G FOR SENSOR DIMMER 400W |  | 1.2 | 1 | 1 | шт. | 17 | 4001869049373 | LF |  | P310 | 5575 | 021
5TG8305 | 5TG8305 | ПЛАВКАЯ ВСТАВКА ЗАПАСНАЯ 250В 2,5А ДЛЯ ПОВОРОТНЫХ ДИММЕРОВ | G FUSE T 2.5A 250V TYPE G FOR ROTARY DIMMER 600W |  | 1.2 | 1 | 1 | шт. | 17 | 4001869049380 | LF |  | P310 | 5575 | 021
5TG8330 | 5TG8330 | ПЛАВКАЯ ВСТАВКА ЗАПАСНАЯ 250В 4А ДЛЯ ДИММЕРОВ ФЛУОРЕСЦЕНТНЫХ ЛАМП | SPARE FUSE 4A FOR DELTA HANDHELD CONTR. |  | 1.2 | 1 | 1 | шт. | 17 | 4001869049441 | LF |  | P310 | 5575 | 021
5TG98741AM | 5TG9874-1AM | DELTA M-SYSTEM АЛЮМИНИЕВЫЙ МЕТАЛЛИК МОДУЛЬНАЯ JACK РОЗЕТКА CAT3 RJ11 6/4 С ВЫКЛЮЧАТЕЛЕМ | DELTA M-SYSTEM MODULAR-JACK SOCKET OUTLET CAT3 RJ11 6/4 W. SHUTTER ALUMINUM METALLIC |  | 9.91 | 1 | 1 | шт. | 17 | 4001869357300 | LF |  | P310 | 5754 | 024
5TG98741CM | 5TG9874-1CM | DELTA M-SYSTEM ЧЕРНЫЙ МЕТАЛЛИК МОДУЛЬНАЯ JACK РОЗЕТКА CAT3 RJ11 6/4 С ВЫКЛЮЧАТЕЛЕМ | DELTA M-SYSTEM MODULAR-JACK SOCKET OUTLET CAT3 RJ11 6/4 W. SHUTTER CARBON METALLIC |  | 9.91 | 1 | 1 | шт. | 17 | 4001869357379 | LF |  | P310 | 5754 | 024
5TG98741TW | 5TG9874-1TW | DELTA M-SYSTEM ТИТАНОВО БЕЛЫЙ МОДУЛЬНАЯ JACK РОЗЕТКА CAT3 RJ11 6/4 С ВЫКЛЮЧАТЕЛЕМ | DELTA M-SYSTEM MODULAR JACK OUTLET CAT3 RJ11 6/4 WITH SHUTTER TITANIUM WHITE |  | 7.92 | 1 | 1 | шт. | 17 | 4001869334271 | LF |  | P310 | 5754 | 024
5TG98742AM | 5TG9874-2AM | DELTA M-SYSTEM АЛЮМИНИЕВЫЙ МЕТАЛЛИК МОДУЛЬНАЯ JACK РОЗЕТКА CAT5 RJ45 8/8 С ВЫКЛЮЧАТЕЛЕМ | DELTA M-SYSTEM MODULAR-JACK SOCKET OUTLET CAT5 RJ45 8/8 W. SHUTTER ALUMINUM METALLIC |  | 11.33 | 1 | 1 | шт. | 17 | 4001869357317 | LF |  | P310 | 5754 | 024
5TG98742CM | 5TG9874-2CM | DELTA M-SYSTEM ЧЕРНЫЙ МЕТАЛЛИК МОДУЛЬНАЯ JACK РОЗЕТКА CAT5 RJ45 8/8 С ВЫКЛЮЧАТЕЛЕМ | DELTA M-SYSTEM MODULAR-JACK SOCKET OUTLET CAT5 RJ45 8/8 W. SHUTTER CARBON METALLIC |  | 11.33 | 1 | 1 | шт. | 17 | 4001869357386 | LF |  | P310 | 5754 | 024
5TG98742TW | 5TG9874-2TW | DELTA M-SYSTEM ТИТАНОВО БЕЛЫЙ МОДУЛЬНАЯ JACK РОЗЕТКА CAT5 RJ45 8/8 С ВЫКЛЮЧАТЕЛЕМ | DELTA M-SYSTEM MODULAR JACK OUTLET CAT5 RJ45 8/8 WITH SHUTTER TITANIUM WHITE |  | 9.2 | 1 | 1 | шт. | 17 | 4001869334288 | LF |  | P310 | 5754 | 024
5TG98758AM | 5TG9875-8AM | DELTA M-SYSTEM АЛЮМИНИЕВЫЙ МЕТАЛЛИК ЗУММЕР 230В 50/60ГЦ 80ДБ | DELTA M-SYSTEM BUZZER 230V 50/60HZ, 80DB(A) SETTABLE VOLUME ALUMINUM METALLIC |  | 14.81 | 1 | 1 | шт. | 17 | 4001869357324 | LF |  | P310 | 5754 | 024
5TG98758CM | 5TG9875-8CM | DELTA M-SYSTEM ЧЕРНЫЙ МЕТАЛЛИК ЗУММЕР 230В 50/60ГЦ 80ДБ | DELTA M-SYSTEM BUZZER 230V 50/60HZ, 80DB(A) SETTABLE VOLUME CARBON METALLIC |  | 14.81 | 1 | 1 | шт. | 17 | 4001869357393 | LF |  | P310 | 5754 | 024
5TG98758PM | 5TG9875-8PM | DELTA M-SYSTEM ПЛАТИНОВЫЙ МЕТАЛЛИК ЗУММЕР 230В 50/60ГЦ 80ДБ | DELTA M-SYSTEM SUMMER 230V 50/60HZ, 80DB(A) VOLUME ADJUSTABLE PLATINUM METALLIC |  | 18.08 | 1 | 1 | шт. | 17 | 4001869383149 | LF |  | P310 | 5754 | 024
5TG98758TW | 5TG9875-8TW | DELTA M-SYSTEM ТИТАНОВО БЕЛЫЙ ЗУММЕР 230В 50/60ГЦ 80ДБ | DELTA M-SYSTEM BUZZER 230V 50/60HZ, 80DB(A) ADJUSTABLE VOLUME TITANIUM WHITE |  | 12.2 | 1 | 1 | шт. | 17 | 4001869334264 | LF |  | P310 | 5754 | 024
5TG98803 | 5TG9880-3 | DELTA M-SYSTEM, СВЕТОВОЙ СИГНАЛ, 1-МЕСТН., 1W, 90-240V, БЕЛЫЙ СВЕТ | DELTA M-SYSTEM LIGHT SIGNAL SINGLE 1W 90-240V WHITE COLOR OF LIGHT |  | 85.24 | 1 | 1 | шт. | 17 | 4001869365305 | LF |  | P310 | 5579 | 021
5TG98804 | 5TG9880-4 | DELTA M-SYSTEM, СВЕТОВОЙ СИГНАЛ, 1-МЕСТН., 1W, 90-240V, СИНИЙ СВЕТ | DELTA M SYSTEM LIGHT SIGNAL SINGLE 1W 90-240V BLUE COLOR OF LIGHT |  | 85.24 | 1 | 1 | шт. | 17 | 4001869365312 | LF |  | P310 | 5579 | 021
5TG98805 | 5TG9880-5 | DELTA M-SYSTEM, СВЕТОВОЙ СИГНАЛ, 1-МЕСТН., 1W, 90-240V, КРАСНЫЙ СВЕТ | DELTA M SYSTEM LIGHT SIGNAL SINGLE 1W 90-240V RED COLOR OF LIGHT |  | 85.24 | 1 | 1 | шт. | 17 | 4001869365329 | LF |  | P310 | 5579 | 021
5TG98806 | 5TG9880-6 | DELTA M-SYSTEM, СВЕТОВОЙ СИГНАЛ, 1-МЕСТН., 1W, 90-240V, ЗЕЛЕНЫЙ СВЕТ | DELTA M SYSTEM LIGHT SIGNAL SINGLE 1W 90-240V GREEN COLOR OF LIGHT |  | 85.24 | 1 | 1 | шт. | 17 | 4001869365336 | LF |  | P310 | 5579 | 021
5UA6110 | 5UA6110 | DELTA ЭЛЕКТРИЧЕСКИЙ БЕЛЫЙ РОЗЕТКА ДЛЯ ЭЛЕКТРО БРИТВЫ 20ВА 220В МОНТИРУЕМАЯ ПОД ШТУКАТУРКУ 80Х80ММ | DELTA SHAVER OUTLET, ELECTRIC WHITE COVER PLATE 80X80MM 20VA, 230V 50/60HZ |  | 87.91 | 1 | 1 | шт. | 17 | 4001869050508 | LF |  | P310 | 5754 | 024
5UA6701 | 5UA6701 | DELTA ТИТАНОВО-БЕЛЫЙ РОЗЕТКА ДЛЯ ЭЛЕКТРО БРИТВЫ 20ВА 220В МОНТИРУЕМАЯ ПОД ШТУКАТУРКУ 80Х80ММ | DELTA STUDIO, TITANIUM WHITE SHAVER SOCKET-OUTLET WITH COVER 80X80MM |  | 87.91 | 1 | 1 | шт. | 17 | 4001869050522 | LF |  | P310 | 5754 | 024
5UB11005KK | 5UB1100-5KK | DELTA РОЗЕТКА 10/16 A 250 V С ВИНТ.КЛЕММАМИ, 4ММ2, БЕЗ ЛАПОК | DELTA GROUND. OUTLET CONT. UNIT 10/16 A 250 V WITH SCREW TERMINALS 4 SQMM FINELY STRANDED WITHOUT CLAWS |  | 3.68 | 1 | 10 | шт. | 27 | 4001869397580 | LF |  | P310 | 5575 | 021
5UB1101 | 5UB1101 | DELTA SCHUKO РОЗЕТКА МЕХАНИЗМ | DELTA SCHUKO SOCKET OUTL.INSERT 10/16A 250V W. SCREWLESS TERMINALS |  | 1.74 | 1 | 10 | шт. | 17 | 4001869054872 | LF |  | P310 | 5575 | 021
5UB11010KK | 5UB1101-0KK | DELTA SCHUKO РОЗЕТКА МЕХАНИЗМ 10/16A 250V, БЕЗВИНТОВЫЕ КЛЕММЫ, БЕЗ ЛАПОК | DELTA SCHUKO SOCK.OUTL. INSERT 10/16A 250V SCREWLESS TERMINALS WITHOUT CLAWS |  | 1.74 | 1 | 10 | шт. | 27 | 4001869397573 | LF |  | P310 | 5575 | 021
5UB11015KK | 5UB1101-5KK | DELTA РОЗЕТКА 10/16 A 250 V С ВИНТ.КЛЕММАМИ, 2,5ММ2, БЕЗ ЛАПОК | DELTA GROUND. OUTLET CONT. UNIT 10/16 A 250 V WITH SCREWLESS TERMINALS 2.5 SQMM FINELY STRANDED WITHOUT CLAWS |  | 2.83 | 1 | 10 | шт. | 27 | 4001869397597 | LF |  | P310 | 5575 | 021
5UB1303 | 5UB1303 | DELTA I-SYSTEM ЭЛЕКТРИЧЕСКИЙ БЕЛЫЙ РОЗЕТКА SCHUKO US-STANDARD С73 15А 125В | I-SYSTEM, ELECTRIC WHITE SOCKET OUTLET 15A 125V US STANDARD C73 CENTRAL PLATE 51X51MM |  | 12.55 | 1 | 1 | шт. | 45 | 4001869050980 | LF |  | P310 | 5571 | 021
5UB1307 | 5UB1307 | DELTA I-SYSTEM ТИТАНОВО-БЕЛЫЙ РОЗЕТКА SCHUKO US-STANDARD С73 15А 125В | I-SYSTEM, TITANIUM WHITE SOCKET OUTLET 15A 125V US STANDARD C73 CENTRAL PLATE 51X51MM |  | 12.55 | 1 | 1 | шт. | 17 | 4001869051017 | LF |  | P310 | 5571 | 021
5UB1311 | 5UB1311 | DELTA PROFIL ТИТАНОВО-БЕЛЫЙ РОЗЕТКА SCHUKO US-STANDARD С73 15А 125В | DELTA PROFIL PROGRAM TITANIUM WHITE SOCKET ACC.TO US STANDARD 15A,125V |  | 12.55 | 1 | 1 | шт. | 45 | 4001869051024 | LF |  | P310 | 5571 | 021
5UB1315 | 5UB1315 | DELTA PROFIL ТИТАНОВО-БЕЛЫЙ РОЗЕТКА 10A DC/16А AC 250В С ЗАЩИТНЫМ КОНТАКТОМ, ЗАЩИТНЫМИ ШТОРКАМИ, С БЕЗРЕЗЬБОВЫМИ КОНТАКТНЫМИ ЗАЖИМАМИ ЭЛ.-МЕХ.ЧАСТЬ | DELTA PROFIL, TITANIUM WHITE SOCKET OUTLET 10/16A 250V W. GROUNDING PIN W. INCREASED TOUCH PROTECTION 2POLE ACC. TO CEE7, W.CAGE CLAMPS COVER PLATE 65X65MM |  | 8.88 | 1 | 1 | шт. | 17 | 4001869192512 | LF |  | P310 | 5571 | 021
5UB1348 | 5UB1348 | DELTA I-SYSTEM ЭЛЕКТРИЧЕСКИЙ БЕЛЫЙ РОЗЕТКА 10A DC/16А AC 250В С ЗАЩИТНЫМ КОНТАКТОМ, ЗАЩИТНЫМИ ШТОРКАМИ, С БЕЗРЕЗЬБОВЫМИ КОНТАКТНЫМИ ЗАЖИМАМИ ЭЛ.-МЕХ.ЧАСТЬ | I-SYSTEM, ELECTRIC WHITE SOCKET OUTLET 10/16A 250V W. GROUNDING PIN 2POLE ACC. TO CEE7 COVER PLATE 55X55MM |  | 5.42 | 1 | 1 | шт. | 17 | 4001869057606 | LF |  | P310 | 5571 | 021
5UB1350 | 5UB1350 | DELTA I-SYSTEM ТИТАНОВО-БЕЛЫЙ РОЗЕТКА 10A DC/16А AC 250В С ЗАЩИТНЫМ КОНТАКТОМ, ЗАЩИТНЫМИ ШТОРКАМИ, С БЕЗРЕЗЬБОВЫМИ КОНТАКТНЫМИ ЗАЖИМАМИ ЭЛ.-МЕХ.ЧАСТЬ | I-SYSTEM, TITANIUM WHITE SOCKET OUTLET 16A 250V W. GROUNDING PIN 2POLE ACC. TO CEE7 COVER PLATE 55X55MM |  | 5.42 | 1 | 1 | шт. | 17 | 4001869057613 | LF |  | P310 | 5571 | 021
5UB1367 | 5UB1367 | DELTA STYLE ТИТАНОВО-БЕЛЫЙ РОЗЕТКА 10A DC/16А AC 250В С ЗАЩИТНЫМ КОНТАКТОМ, ЗАЩИТНЫМИ ШТОРКАМИ, С БЕЗРЕЗЬБОВЫМИ КОНТАКТНЫМИ ЗАЖИМАМИ ЭЛ.-МЕХ.ЧАСТЬ | DELTA STYLE, TITANIUM WHITE SOCKET OUTLET 10/16A 250V W. GROUNDING PIN W. INCREASED TOUCH PROTECTION 2POLE ACC. TO CEE7 COVER PLATE 68X68MM |  | 8.96 | 1 | 1 | шт. | 17 | 4001869219639 | LF |  | P310 | 5571 | 021
5UB13671 | 5UB1367-1 | DELTA STYLE РОЗЕТКА MI INC.OP ПЛАТИНОВЫЙ МЕТАЛЛИК | DELTA STYLE, PLATINUM METALLIC OUTLET 10/16A 250V WITH GROUNDING PIN WITH INCREASED TOUCH PROTECTION 2POLE ACC. TO CEE7 COVER PLATE 68X68MM |  | 18.19 | 1 | 1 | шт. | 17 | 4001869383460 | LF |  | P310 | 5572 | 021
5UB1368 | 5UB1368 | DELTA STYLE ТИТАНОВО-БЕЛЫЙ РОЗЕТКА US-STANDARD С73 15А 125В | DELTA STYLE, TITANIUM WHITE SOCKET OUTLET 15A 125V US STANDARD C73 COVER PLATE 68X68MM |  | 15.66 | 1 | 1 | шт. | 45 | 4001869219646 | LF |  | P310 | 5571 | 021
5UB1370 | 5UB1370 | DELTA STYLE ЧЕРНЫЙ БАЗАЛЬТ РОЗЕТКА 10A DC/16А AC 250В С ЗАЩИТНЫМ КОНТАКТОМ, ЗАЩИТНЫМИ ШТОРКАМИ, С БЕЗРЕЗЬБОВЫМИ КОНТАКТНЫМИ ЗАЖИМАМИ ЭЛ.-МЕХ.ЧАСТЬ | DELTA STYLE, BASALT BLACK SOCKET OUTLET 10/16A 250V W. GROUNDING PIN W. INCREASED TOUCH PROTECTION 2POLE ACC. TO CEE7 COVER PLATE 68X68MM |  | 15.22 | 1 | 1 | шт. | 17 | 4001869221304 | LF |  | P310 | 5572 | 021
5UB1371 | 5UB1371 | DELTA STYLE ЧЕРНЫЙ БАЗАЛЬТ РОЗЕТКА US-STANDARD С73 15А 125В | DELTA STYLE, BASALT BLACK SOCKET OUTLET 15A 125V US STANDARD C73 COVER PLATE 68X68MM |  | 27.48 | 1 | 1 | шт. | 45 | 4001869221311 | LF |  | P310 | 5572 | 021
5UB1403 | 5UB1403 | DELTA PROFIL ТИТАНОВО-БЕЛЫЙ РОЗЕТКА SCHUKO 10A DC/16А AC 250В С ЗАЩИТНЫМ КОНТАКТОМ, ЗАЩИТНЫМИ ШТОРКАМИ, С БЕЗРЕЗЬБОВЫМИ КОНТАКТНЫМИ ЗАЖИМАМИ ЭЛ.-МЕХАНИЧ. ЧАСТЬ | DELTA PROFIL, TITANIUM WHITE SCHUKO SOCKET OUTL. 10/16A 250V W. SCREWLESS TERMINALS COVER PLATE 65X65MM |  | 5.26 | 1 | 1 | шт. | 17 | 4001869051154 | LF |  | P310 | 5571 | 021
5UB14030KK | 5UB1403-0KK | DELTA PROFIL, ТИТАНОВОБЕЛЫЙ, РОЗЕТКА SCHUKO 10/16A 250V? C ВИНТ.КЛЕММАМИ, БЕЗ ЛАПОК | DELTA PROFIL, TITANIUM WHITE SCHUKO SOCKET OUTL. 10/16A 250V WITH SCREWLESS TERMINALS WITHOUT CLAWS |  | 5.26 | 1 | 10 | шт. | 27 | 4001869397535 | LF |  | P310 | 5571 | 021
5UB1404 | 5UB1404 | DELTA PROFIL ТИТАНОВО-БЕЛЫЙ РОЗЕТКА SCHUKO 10A DC/16А AC 250В C ЗАЩИТНЫМ КОНТАКТОМ С ОТКИДЫВАЮЩЕЙСЯ КРЫШКОЙ C БЕЗРЕЗЬБОВЫМИ КОНТАКТНЫМИ ЗАЖИМАМИ ЭЛ.-МЕХАНИЧ. ЧАСТЬ | DELTA PROFIL, TITANIUM WHITE SCHUKO SOCKET OUTL. 10/16A 250V WITH SCREWLESS TERMINALS WITH SPRING FLAP COVER PLATE 65X65MM |  | 9.45 | 1 | 1 | шт. | 17 | 4001869051161 | LF |  | P310 | 5571 | 021
5UB1405 | 5UB1405 | DELTA PROFIL ТИТАНОВО-БЕЛЫЙ РОЗЕТКА SCHUKO 10A DC/16А AC 250В С ЗАЩИТНЫМ КОНТАКТОМ, ЗАЩИТНЫМИ ШТОРКАМИ, С БЕЗРЕЗЬБОВЫМИ КОНТАКТНЫМИ ЗАЖИМАМИ ЭЛ.-МЕХАНИЧ. ЧАСТЬ | DELTA PROFIL, TITANIUM WHITE SCHUKO SOCKET OUTL. 10/16A 250V W. SCREWLESS TERMINALS W. INCREASED TOUCH PROTECTION COVER PLATE 65X65MM |  | 6.89 | 1 | 1 | шт. | 17 | 4001869051178 | LF |  | P310 | 5571 | 021
5UB14050KK | 5UB1405-0KK | DELTA PROFIL, ТИТАНОВОБЕЛЫЙ, РОЗЕТКА SCHUKO 10/16A 250V, C ВИНТ.КЛЕММАМИ, БЕЗ ЛАПОК, ШТОРКИ | DELTA PROFIL, TITANIUM WHITE SCHUKO SOCKET OUTL. 10/16A 250V WITH SCREWLESS TERMINALS WITH CHILDREN PROTECTION COVER PLATE 65X65MM WITHOUT CLAWS |  | 6.89 | 1 | 10 | шт. | 27 | 4001869397542 | LF |  | P310 | 5571 | 021
5UB1407 | 5UB1407 | DELTA PROFIL ТИТАНОВО-БЕЛЫЙ РОЗЕТКА SCHUKO 10A DC/16А AC 250В С ЗАЩИТНЫМ КОНТАКТОМ, ЗАЩИТНЫМИ ШТОРКАМИ, С БЕЗРЕЗЬБОВЫМИ КОНТАКТНЫМИ ЗАЖИМАМИ С ПОЛЕМ ДЛЯ НАДПИСИ ЭЛ.-МЕХАНИЧ. ЧАСТЬ | DELTA PROFIL, TITANIUM WHITE SCHUKO SOCKET OUTL. 10/16A 250V W. SCREWLESS TERMINALS W. LABELING FIELD COVER PLATE 65X65MM |  | 7.14 | 1 | 1 | шт. | 17 | 4001869051192 | LF |  | P310 | 5571 | 021
5UB1408 | 5UB1408 | DELTA PROFIL ТИТАНОВО-БЕЛЫЙ РОЗЕТКА 10A DC/16А AC 250В С ЗАЩИТНЫМ КОНТАКТОМ, ЗАЩИТНЫМИ ШТОРКАМИ, С БЕЗРЕЗЬБОВЫМИ КОНТАКТНЫМИ ЗАЖИМАМИ ЭЛ.-МЕХ.ЧАСТЬ | DELTA PROFIL PROGRAM TITANIUM WHITE SOCKET WITH EARTHING ROD CEE7 10/16A 250V,+COVER PLATE 65X65 |  | 7.19 | 1 | 1 | шт. | 17 | 4001869057576 | LF |  | P310 | 5571 | 021
5UB1460 | 5UB1460 | DELTA PROFIL СЕРЕБРЯНЫЙ РОЗЕТКА SCHUKO 10A DC/16A DC 250В С ЗАЩИТОЙ ОТ ПЕРЕНАПРЯЖЕНИЙ, ФУНКЦИОНАЛЬНЫМИ ИНДИКАТОРАМИ С БЕЗРЕЗЬБОВЫМИ КОНТАКТНЫМИ ЗАЖИМАМИ И ПОЛЕМ ДЛЯ НАДПИСИ ЭЛ.-МЕХ.ЧАСТЬ | DELTA PROFIL, SILVER SCHUKO SOCKET OUTL. 10/16A 250V WITH SCREWLESS TERMINALS W.OVERVOLTAGE PROTECTION, LABELLING AREA, AND DISPLAY WITH COVER PLATE 65X65MM |  | 159.69 | 1 | 1 | шт. | 45 | 4001869070285 | LF |  | P310 | 5572 | 021
5UB1463 | 5UB1463 | DELTA PROFIL СЕРЕБРЯНЫЙ РОЗЕТКА SCHUKO 10A DC/16А AC 250В ЧЕРНОЕ ГНЕЗДО С БЕЗРЕЗЬБОВЫМИ КОНТАКТНЫМИ ЗАЖИМАМИ ЭЛ.-МЕХАНИЧ. ЧАСТЬ | DELTA PROFIL, SILVER SCHUKO SOCKET OUTL. 10/16A 250V BEZEL BLACK W. SCREWLESS TERMINALS COVER PLATE 65X65MM |  | 10.87 | 1 | 1 | шт. | 17 | 4001869051437 | LF |  | P310 | 5572 | 021
5UB1464 | 5UB1464 | DELTA PROFIL СЕРЕБРЯНЫЙ РОЗЕТКА SCHUKO 10A DC/16А AC 250В С БЕЗРЕЗЬБОВЫМИ КОНТАКТНЫМИ ЗАЖИМАМИЭЛ.-МЕХАНИЧ. ЧАСТЬ | DELTA PROFIL PROGRAM SILVER SCHUKO SOCKET OUTLET 10/16A 250V, WITH SCREWLESS TERMINALS AND COVER PLATE 65X65MM |  | 17.57 | 1 | 1 | шт. | 17 | 4001869051444 | LF |  | P310 | 5572 | 021
5UB1465 | 5UB1465 | DELTA PROFIL СЕРЕБРЯНЫЙ РОЗЕТКА SCHUKO 10/16А 250В ЧЕРНОЕ ГНЕЗДО ЭЛ.-МЕХАНИЧ. ЧАСТЬ | DELTA PROFIL, SILVER SCHUKO SOCKET OUTL. 10/16A 250V BEZEL BLACK W. SCREWLESS TERMINALS W. INCREASED TOUCH PROTECTION COVER PLATE 65X65MM |  | 13.51 | 1 | 1 | шт. | 17 | 4001869051451 | LF |  | P310 | 5572 | 021
5UB1467 | 5UB1467 | DELTA PROFIL СЕРЕБРЯНЫЙ РОЗЕТКА SCHUKO 10A DC/16А AC 250В C ЗАЩИТНЫМ КОНТАКТОМ С БЕЗРЕЗЬБОВЫМИ КОНТАКТНЫМИ ЗАЖИМАМИ ЭЛ.-МЕХАНИЧ. ЧАСТЬ | DELTA PROFIL, SILVER SCHUKO SOCKET OUTL. 10/16A 250V W. SCREWLESS TERMINALS COVER PLATE 65X65MM |  | 10.87 | 1 | 1 | шт. | 17 | 4001869093291 | LF |  | P310 | 5572 | 021
5UB1468 | 5UB1468 | DELTA PROFIL СЕРЕБРЯНЫЙ РОЗЕТКА SCHUKO 10A DC/16А AC 250В C ЗАЩИТНЫМ КОНТАКТОМ C ЗАЩИТНЫМИ ШТОРКАМИ C БЕЗРЕЗЬБОВЫМИ КОНТАКТНЫМИ ЗАЖИМАМИ ЭЛ.-МЕХАНИЧ. ЧАСТЬ | DELTA PROFIL, SILVER SCHUKO SOCKET OUTL. 10/16A 250V W. SCREWLESS TERMINALS W. INCREASED TOUCH PROTECTION COVER PLATE 65X65MM |  | 13.51 | 1 | 1 | шт. | 17 | 4001869093307 | LF |  | P310 | 5572 | 021
5UB1472 | 5UB1472 | DELTA PROFIL ТИТАНОВО-БЕЛЫЙ РОЗЕТКА SCHUKO 10A DC/ 16A AC 250V С БЕЗРЕЗЬБОВЫМИ КОНТАКТНЫМИ ЗАЖИМАМИ С ИНДИКАЦИЕЙ СТАТУСА И ПОЛЕМ ДЛЯ НАДПИСИ 65Х65 ММ | DELTA PROFIL, TITANIUM WHITE SCHUKO SOCKET OUTL. 10/16A 250V WITH SCREWLESS TERMINALS, STATUS DISPLAY, LABELLING AREA AND WITH COVER PLATE 65X65MM |  | 14.95 | 1 | 1 | шт. | 17 | 4001869069142 | LF |  | P310 | 5571 | 021
5UB1474 | 5UB1474 | DELTA PROFIL ЗЕЛЕНЫЙ РОЗЕТКА SCHUKO 10A DC/ 16A AC 250V С БЕЗРЕЗЬБОВЫМИ КОНТАКТНЫМИ ЗАЖИМАМИ С ИНДИКАЦИЕЙ СТАТУСА И ПОЛЕМ ДЛЯ НАДПИСИ 65Х65 ММ | DELTA PROFIL, GREEN (SV) SCHUKO SOCKET OUTL. 10/16A 250V WITH SCREWLESS TERMINALS, STATUS DISPLAY, LABELLING AREA AND WITH COVER PLATE 65X65MM |  | 25.65 | 1 | 1 | шт. | 17 | 4001869069166 | LF |  | P310 | 5572 | 021
5UB1475 | 5UB1475 | DELTA PROFIL ОРАНЖЕВЫЙ РОЗЕТКА SCHUKO 10A DC/ 16A AC 250V С БЕЗРЕЗЬБОВЫМИ КОНТАКТНЫМИ ЗАЖИМАМИ С ИНДИКАЦИЕЙ СТАТУСА И ПОЛЕМ ДЛЯ НАДПИСИ 65Х65 ММ | DELTA PROFIL, ORANGE (ZSV) SCHUKO SOCKET OUTL. 10/16A 250V WITH SCREWLESS TERMINALS, STATUS DISPLAY, LABELLING AREA AND WITH COVER PLATE 65X65MM |  | 25.65 | 1 | 1 | шт. | 17 | 4001869069173 | LF |  | P310 | 5572 | 021
5UB1476 | 5UB1476 | DELTA PROFIL КРАСНЫЙ РОЗЕТКА SCHUKO 10A DC/ 16A AC 250V С БЕЗРЕЗЬБОВЫМИ КОНТАКТНЫМИ ЗАЖИМАМИ С ИНДИКАЦИЕЙ СТАТУСА И ПОЛЕМ ДЛЯ НАДПИСИ | DELTA PROFIL, RED SCHUKO SOCKET OUTL. 10/16A 250V WITH SCREWLESS TERMINALS WITH LABELLING AREA WITH COVER PLATE 65X65MM |  | 13.73 | 1 | 1 | шт. | 17 | 4001869174884 | LF |  | P310 | 5572 | 021
5UB1480 | 5UB1480 | DELTA PROFIL ТИТАНОВО-БЕЛЫЙ РОЗЕТКА SCHUKO ОРАНЖЕВОЕ ГНЕЗДО 10A DC/16А AC 250В С БЕЗРЕЗЬБОВЫМИ КОНТАКТНЫМИ ЗАЖИМАМИ | DELTA PROFIL, TITANIUM WHITE SCHUKO SOCKET OUTL. 10/16A 250V ORANGE BEZEL (ZSV) WITH SCREWLESS TERMINALS COVER PLATE 65X65MM |  | 6.75 | 1 | 1 | шт. | 17 | 4001869068848 | LF |  | P310 | 5571 | 021
5UB1481 | 5UB1481 | DELTA PROFIL ТИТАНОВО-БЕЛЫЙ РОЗЕТКА SCHUKO ЗЕЛЕНОЕ ГНЕЗДО 10A DC/16А AC 250В С БЕЗРЕЗЬБОВЫМИ КОНТАКТНЫМИ ЗАЖИМАМИ | DELTA PROFIL, TITANIUM WHITE SCHUKO SOCKET OUTL. 10/16A 250V GREEN BEZEL (SV) WITH SCREWLESS TERMINALS COVER PLATE 65X65MM |  | 6.75 | 1 | 1 | шт. | 17 | 4001869068879 | LF |  | P310 | 5571 | 021
5UB1486 | 5UB1486 | DELTA PROFIL ТИТАНОВО-БЕЛЫЙ РОЗЕТКА SCHUKO 10A DC/16A AC 250В С ЗАЩИТОЙ ОТ ПЕРЕНАПРЯЖЕНИЙ, ФУНКЦИОНАЛЬНЫМИ ИНДИКАТОРАМИ С БЕЗРЕЗЬБОВЫМИ КОНТАКТНЫМИ ЗАЖИМАМИ И ПОЛЕМ ДЛЯ НАДПИСИ ЭЛ.-МЕХ.ЧАСТЬ | DELTA PROFIL, TITANIUM WHITE SCHUKO SOCKET OUTL. 10/16A 250V WITH SCREWLESS TERMINALS W.OVERVOLTAGE PROTECTION, LABELLING AREA, AND DISPLAY WITH COVER PLATE 65X65MM |  | 103.73 | 1 | 1 | шт. | 17 | 4001869070230 | LF |  | P310 | 5571 | 021
5UB1511 | 5UB1511 | DELTA I-SYSTEM ТИТАНОВО-БЕЛЫЙ РОЗЕТКА SCHUKO 10A DC/16A AC 250В C ЗАЩИТНЫМ КОНТАКТОМ С БЕЗРЕЗЬБОВЫМИ КОНТАКТНЫМИ ЗАЖИМАМИЭЛ.-МЕХ.ЧАСТЬ | I-SYSTEM, TITANIUM WHITE SCHUKO SOCKET OUTL. 10/16A 250V W. SCREWLESS TERMINALS COVER PLATE 55X55MM |  | 3.51 | 1 | 1 | шт. | 17 | 4001869051550 | LF |  | P310 | 5571 | 021
5UB15110KK | 5UB1511-0KK | I-SYSTEM, ТИТАНОВОБЕЛЫЙ, РОЗЕТКА SCHUKO 10/16A 250V, С ВИНТ.КЛЕММАМИ, 55X55MM, БЕЗ ЛАПОК | I-SYSTEM, TITANIUM WHITE SCHUKO SOCKET OUTL. 10/16A 250V WITH SCREWLESS TERMINALS WITH COVER PLATE 55X55MM WITHOUT CLAWS |  | 3.51 | 1 | 10 | шт. | 27 | 4001869397498 | LF |  | P310 | 5571 | 021
5UB1512 | 5UB1512 | DELTA I-SYSTEM ЗЕЛЕНЫЙ РОЗЕТКА SCHUKO 10A DC/16A AC 250В C ЗАЩИТНЫМ КОНТАКТОМ С БЕЗРЕЗЬБОВЫМИ КОНТАКТНЫМИ ЗАЖИМАМИ ЭЛ.-МЕХ.ЧАСТЬ | I-SYSTEM, GREEN (SV) SCHUKO SOCKET OUTL. 10/16A 250V W. SCREWLESS TERMINALS COVER PLATE 55X55MM |  | 10.87 | 1 | 1 | шт. | 17 | 4001869051567 | LF |  | P310 | 5572 | 021
5UB1513 | 5UB1513 | DELTA I-SYSTEM ОРАНЖЕВЫЙ РОЗЕТКА SCHUKO 10A DC/16A AC 250В C ЗАЩИТНЫМ КОНТАКТОМ С БЕЗРЕЗЬБОВЫМИ КОНТАКТНЫМИ ЗАЖИМАМИ ЭЛ.-МЕХ.ЧАСТЬ | I-SYSTEM, ORANGE (ZSV) SCHUKO SOCKET OUTL. 10/16A 250V W. SCREWLESS TERMINALS COVER PLATE 55X55MM |  | 10.87 | 1 | 1 | шт. | 17 | 4001869051574 | LF |  | P310 | 5572 | 021
5UB1515 | 5UB1515 | DELTA I-SYSTEM ТИТАНОВО-БЕЛЫЙ РОЗЕТКА SCHUKO 10A DC/16A AC 250В C ЗАЩИТНЫМ КОНТАКТОМ С БЕЗРЕЗЬБОВЫМИ КОНТАКТНЫМИ ЗАЖИМАМИ С ПОЛЕМ ДЛЯ НАДПИСИ ЭЛ.-МЕХ.ЧАСТЬ | I-SYSTEM, TITANIUM WHITE SCHUKO SOCKET OUTL. 10/16A 250V W. SCREWLESS TERMINALS W. LABELING FIELD COVER PLATE 55X55MM |  | 5.39 | 1 | 1 | шт. | 17 | 4001869051598 | LF |  | P310 | 5571 | 021
5UB1518 | 5UB1518 | DELTA I-SYSTEM ТИТАНОВО-БЕЛЫЙ РОЗЕТКА SCHUKO 10A DC/16A AC 250В C ЗАЩИТНЫМ КОНТАКТОМ C ЗАЩИТНЫМИ ШТОРКАМИ C БЕЗРЕЗЬБОВЫМИ КОНТАКТНЫМИ ЗАЖИМАМИ ЭЛ.-МЕХ.ЧАСТЬ | I-SYSTEM, TITANIUM WHITE SCHUKO SOCKET OUTL. 10/16A 250V W. SCREWLESS TERMINALS W. INCREASED TOUCH PROTECTION COVER PLATE 55X55MM |  | 5.15 | 1 | 1 | шт. | 17 | 4001869051611 | LF |  | P310 | 5571 | 021
5UB15180KK | 5UB1518-0KK | I-SYSTEM, ТИТАНОВОБЕЛЫЙ, РОЗЕТКА SCHUKO 10/16A 250V, С ВИНТ.КЛЕММАМИ, 55X55MM, БЕЗ ЛАПОК, ШТОРКИ | I-SYSTEM, TITANIUM WHITE SCHUKO SOCKET OUTL. 10/16A 250V WITH SCREWLESS TERMINALS WITH CHILD-PROOF DEVICE WITH COVER PLATE 55X55MM WITHOUT CLAWS |  | 5.15 | 1 | 10 | шт. | 43 | 4001869397511 | LF |  | P310 | 5571 | 021
5UB1520 | 5UB1520 | DELTA I-SYSTEM ЗЕЛЕНЫЙ РОЗЕТКА SCHUKO 10A DC/16A AC 250В C ЗАЩИТНЫМ КОНТАКТОМ С БЕЗРЕЗЬБОВЫМИ КОНТАКТНЫМИ ЗАЖИМАМИ ЭЛ.-МЕХ.ЧАСТЬ С ДОП.ЗАЩИТОЙ ОТ ПРИКОСНОВЕНИЯ | I-SYSTEM SCHUKO SOCKET OUTLET W. INCREASED TOUCH PROTECTION GREEN, 55MM X 55MM |  | 13.51 | 1 | 1 | шт. | 17 | 4001869402512 | LF |  | P310 | 5572 | 021
5UB1521 | 5UB1521 | DELTA I-SYSTEM ОРАНЖЕВЫЙ РОЗЕТКА SCHUKO 10A DC/16A AC 250В C ЗАЩИТНЫМ КОНТАКТОМ С БЕЗРЕЗЬБОВЫМИ КОНТАКТНЫМИ ЗАЖИМАМИ ЭЛ.-МЕХ.ЧАСТЬ С ДОП.ЗАЩИТОЙ ОТ ПРИКОСНОВЕНИЯ | I-SYSTEM SCHUKO SOCKET OUTLET W. INCREASED TOUCH PROTECTION ORANGE, 55MM X 55MM |  | 13.51 | 1 | 1 | шт. | 17 | 4001869402529 | LF |  | P310 | 5572 | 021
5UB1522 | 5UB1522 | DELTA I-SYSTEM КРАСНЫЙ РОЗЕТКА SCHUKO 10A DC/16A AC 250В C ЗАЩИТНЫМ КОНТАКТОМ С БЕЗРЕЗЬБОВЫМИ КОНТАКТНЫМИ ЗАЖИМАМИ ЭЛ.-МЕХ.ЧАСТЬ С ДОП.ЗАЩИТОЙ ОТ ПРИКОСНОВЕНИЯ | I-SYSTEM SCHUKO SOCKET OUTLET W. INCREASED TOUCH PROTECTION ROT, 55MM X 55MM |  | 13.51 | 1 | 1 | шт. | 17 | 4001869402536 | LF |  | P310 | 5572 | 021
5UB1523 | 5UB1523 | I-SYSTEM SCHUKO SOCKET OUTLET W. INCREASED TOUCH PROTECTION W. LABELING FIELD TITANIUM WHITE, 55MM X 55MM | I-SYSTEM SCHUKO SOCKET OUTLET W. INCREASED TOUCH PROTECTION W. LABELING FIELD TITANIUM WHITE, 55MM X 55MM |  | 7.03 | 1 | 1 | шт. | 17 | 4001869402543 | LF |  | P310 | 5571 | 021
5UB1524 | 5UB1524 | I-SYSTEM SCHUKO SOCKET OUTLET W. INCREASED TOUCH PROTECTION W. LABELING FIELD AND STATUS DISPLAY TITANIUM WHITE, 55MM X 55MM | I-SYSTEM SCHUKO SOCKET OUTLET W. INCREASED TOUCH PROTECTION W. LABELING FIELD AND STATUS DISPLAY TITANIUM WHITE, 55MM X 55MM |  | 14.81 | 1 | 1 | шт. | 17 | 4001869402581 | LF |  | P310 | 5571 | 021
5UB1525 | 5UB1525 | I-SYSTEM SCHUKO SOCKET OUTLET W. OVERVOLTAGE PROTECTION AND INCR. TOUCH PROT., W. LABEL AND STATUS DISPLAY TITANIUM WHITE, 55MM X 55MM | I-SYSTEM SCHUKO SOCKET OUTLET W. OVERVOLTAGE PROTECTION AND INCR. TOUCH PROT., W. LABEL AND STATUS DISPLAY TITANIUM WHITE, 55MM X 55MM |  | 103.73 | 1 | 1 | шт. | 17 | 4001869402628 | LF |  | P310 | 5571 | 021
5UB1534 | 5UB1534 | I-SYSTEM NEMA SOCKET TITANIUMWHITE 2-POLE +E NEMA 5-20 R 125V 20A | I-SYSTEM NEMA SOCKET TITANIUMWHITE 2-POLE +E NEMA 5-20 R 125V 20A |  | 27.86 | 1 | 1 | шт. | 17 | 4001869374024 | LF |  | P310 | 5571 | 021
5UB1535 | 5UB1535 | I-SYSTEM NEMA SOCKET WITH HINGED LID TITANIUMWHITE 2-POLE + E NEMA 5-20 R 125V 20A | I-SYSTEM NEMA SOCKET WITH HINGED LID TITANIUMWHITE 2-POLE + E NEMA 5-20 R 125V 20A |  | 31.97 | 1 | 1 | шт. | 17 | 4001869374031 | LF |  | P310 | 5571 | 021
5UB1536 | 5UB1536 | DELTA I-SYSTEM КРАСНЫЙ РОЗЕТКА SCHUKO 10A DC/16A AC 250В C БЕЗРЕЗЬБОВЫМИ КОНТАКТНЫМИ ЗАЖИМАМИ С ПОЛЕМ ДЛЯ НАДПИСИ ЭЛ.-МЕХ.ЧАСТЬ | I-SYSTEM, RED SCHUKO SOCKET OUTL. 10/16A 250V W. SCREWLESS TERMINALS W. LABELING FIELD COVER PLATE 55X55MM |  | 13.83 | 1 | 1 | шт. | 17 | 4001869174891 | LF |  | P310 | 5572 | 021
5UB1537 | 5UB1537 | DELTA I-SYSTEM ЗЕЛЕНЫЙ РОЗЕТКА SCHUKO 10A DC/16AAC 250В C БЕЗРЕЗЬБОВЫМИ КОНТАКТНЫМИ ЗАЖИМАМИ С ПОЛЕМ ДЛЯ НАДПИСИ ЭЛ.-МЕХ.ЧАСТЬ | I-SYSTEM, GREEN (SV) SCHUKO SOCKET OUTL. 10/16A 250V W. SCREWLESS TERMINALS W. LABELING FIELD COVER PLATE 55X55MM |  | 13.83 | 1 | 1 | шт. | 17 | 4001869093321 | LF |  | P310 | 5572 | 021
5UB1538 | 5UB1538 | DELTA I-SYSTEM ОРАНЖЕВЫЙ РОЗЕТКА SCHUKO 10A DC/16A AC 250В C БЕЗРЕЗЬБОВЫМИ КОНТАКТНЫМИ ЗАЖИМАМИ С ПОЛЕМ ДЛЯ НАДПИСИ ЭЛ.-МЕХ.ЧАСТЬ | I-SYSTEM, ORANGE (ZSV) SCHUKO SOCKET OUTL. 10/16A 250V W. SCREWLESS TERMINALS W. LABELING FIELD COVER PLATE 55X55MM |  | 13.83 | 1 | 1 | шт. | 17 | 4001869093338 | LF |  | P310 | 5572 | 021
5UB1551 | 5UB1551 | DELTA I-SYSTEM ЭЛЕКТРИЧЕСКИЙ БЕЛЫЙ РОЗЕТКА SCHUKO 10A DC/16A AC 250В C БЕЗРЕЗЬБОВЫМИ КОНТАКТНЫМИ ЗАЖИМАМИ ЭЛ.-МЕХ.ЧАСТЬ | I-SYSTEM, ELECTRIC WHITE SCHUKO SOCKET OUTL. 10/16A 250V W. SCREWLESS TERMINALS COVER PLATE 55X55MM |  | 3.51 | 1 | 1 | шт. | 17 | 4001869051703 | LF |  | P310 | 5571 | 021
5UB15510KK | 5UB1551-0KK | I-SYSTEM, ЭЛЕКТРОБЕЛЫЙ, РОЗЕТКА SCHUKO 10/16A 250V, С ВИНТ.КЛЕММАМИ, 55X55MM, БЕЗ ЛАПОК | I-SYSTEM, ELECTRIC WHITE SCHUKO SOCKET OUTL. 10/16A 250V WITH SCREWLESS TERMINALS WITH COVER PLATE 55X55MM WITHOUT CLAWS |  | 3.51 | 1 | 10 | шт. | 43 | 4001869397504 | LF |  | P310 | 5571 | 021
5UB1552 | 5UB1552 | I-SYSTEM SCHUKO SOCKET OUTLET W. INCREASED TOUCH PROTECTION W. LABELING FIELD ЭЛЕКТРОБЕЛЫЙ, 55MM X 55MM | I-SYSTEM SCHUKO SOCKET OUTLET W. INCREASED TOUCH PROTECTION W. LABELING FIELD ELECTRICAL WHITE, 55MM X 55MM |  | 7.03 | 1 | 1 | шт. | 17 | 4001869402550 | LF |  | P310 | 5571 | 021
5UB1553 | 5UB1553 | I-SYSTEM SCHUKO SOCKET OUTLET W. INCREASED TOUCH PROTECTION W. LABELING FIELD AND STATUS DISPLAY ЭЛЕКТРОБЕЛЫЙ, 55MM X 55MM | I-SYSTEM SCHUKO SOCKET OUTLET W. INCREASED TOUCH PROTECTION W. LABELING FIELD AND STATUS DISPLAY ELECTRICAL WHITE, 55MM X 55MM |  | 14.81 | 1 | 1 | шт. | 17 | 4001869402598 | LF |  | P310 | 5571 | 021
5UB1555 | 5UB1555 | DELTA I-SYSTEM ЭЛЕКТРИЧЕСКИЙ БЕЛЫЙ РОЗЕТКА SCHUKO 10A DC/16A AC 250В C БЕЗРЕЗЬБОВЫМИ КОНТАКТНЫМИ ЗАЖИМАМИ С ПОЛЕМ ДЛЯ НАДПИСИ ЭЛ.-МЕХ.ЧАСТЬ | I-SYSTEM, ELECTRIC WHITE SCHUKO SOCKET OUTL. 10/16A 250V W. SCREWLESS TERMINALS W. LABELING FIELD COVER PLATE 55X55MM |  | 5.39 | 1 | 1 | шт. | 17 | 4001869051727 | LF |  | P310 | 5571 | 021
5UB1556 | 5UB1556 | I-SYSTEM SCHUKO SOCKET OUTLET W. OVERVOLTAGE PROTECTION AND INCR. TOUCH PROT., W. LABEL AND STATUS DISPLAY ЭЛЕКТРОБЕЛЫЙ, 55MM X 55MM | I-SYSTEM SCHUKO SOCKET OUTLET W. OVERVOLTAGE PROTECTION AND INCR. TOUCH PROT., W. LABEL AND STATUS DISPLAY ELECTRICAL WHITE, 55MM X 55MM |  | 103.73 | 1 | 1 | шт. | 17 | 4001869402635 | LF |  | P310 | 5571 | 021
5UB1558 | 5UB1558 | DELTA I-SYSTEM ЭЛЕКТРИЧЕСКИЙ БЕЛЫЙ РОЗЕТКА SCHUKO 10A DC/16A AC 250В C ЗАЩИТНЫМ КОНТАКТОМ C ЗАЩИТНЫМИ ШТОРКАМИ C БЕЗРЕЗЬБОВЫМИ КОНТАКТНЫМИ ЗАЖИМАМИ ЭЛ.-МЕХ.ЧАСТЬ | I-SYSTEM, ELECTRIC WHITE SCHUKO SOCKET OUTL. 10/16A 250V W. SCREWLESS TERMINALS W. INCREASED TOUCH PROTECTION COVER PLATE 55X55MM |  | 5.15 | 1 | 1 | шт. | 17 | 4001869051741 | LF |  | P310 | 5571 | 021
5UB15580KK | 5UB1558-0KK | I-SYSTEM, ЭЛЕКТРОБЕЛЫЙ, РОЗЕТКА SCHUKO 10/16A 250V, С ВИНТ.КЛЕММАМИ, 55X55MM, БЕЗ ЛАПОК, ШТОРКИ | I-SYSTEM, ELECTRIC WHITE SCHUKO SOCKET OUTL. 10/16A 250V WITH SCREWLESS TERMINALS WITH CHILD-PROOF DEVICE WITH COVER PLATE 55X55MM WITHOUT CLAWS |  | 5.15 | 1 | 10 | шт. | 27 | 4001869397528 | LF |  | P310 | 5571 | 021
5UB1560 | 5UB1560 | DELTA I-SYSTEM ТИТАНОВО-БЕЛЫЙ РОЗЕТКА SCHUKO 10A DC/16A AC 250В C БЕЗРЕЗЬБОВЫМИ КОНТАКТНЫМИ ЗАЖИМАМИ С ИНДИКАЦИЕЙ СТАТУСА И ПОЛЕМ ДЛЯ НАДПИСИ ЭЛ.-МЕХ.ЧАСТЬ | I-SYSTEM, TITANIUM WHITE SCHUKO SOCKET OUTL. 10/16A 250V W. SCREWLESS TERMINALS STATUS DISPLAY, LABEL. FIELD COVER PLATE 55X55MM |  | 13.04 | 1 | 1 | шт. | 17 | 4001869069067 | LF |  | P310 | 5571 | 021
5UB1561 | 5UB1561 | DELTA I-SYSTEM ЭЛЕКТРИЧЕСКИЙ БЕЛЫЙ РОЗЕТКА SCHUKO 10A DC/16A AC 250В C БЕЗРЕЗЬБОВЫМИ КОНТАКТНЫМИ ЗАЖИМАМИ С ИНДИКАЦИЕЙ СТАТУСА И ПОЛЕМ ДЛЯ НАДПИСИ ЭЛ.-МЕХ.ЧАСТЬ | I-SYSTEM, ELECTRIC WHITE SCHUKO SOCKET OUTL. 10/16A 250V W. SCREWLESS TERMINALS STATUS DISPLAY, LABEL. FIELD COVER PLATE 55X55MM |  | 13.04 | 1 | 1 | шт. | 17 | 4001869069074 | LF |  | P310 | 5571 | 021
5UB1562 | 5UB1562 | DELTA I-SYSTEM ЗЕЛЕНЫЙ РОЗЕТКА SCHUKO 10A DC/16A AC 250В C БЕЗРЕЗЬБОВЫМИ КОНТАКТНЫМИ ЗАЖИМАМИ С ИНДИКАЦИЕЙ СТАТУСА И ПОЛЕМ ДЛЯ НАДПИСИ ЭЛ.-МЕХ.ЧАСТЬ | I-SYSTEM, GREEN (SV) SCHUKO SOCKET OUTL. 10/16A 250V W. SCREWLESS TERMINALS STATUS DISPLAY, LABEL. FIELD COVER PLATE 55X55M |  | 25.65 | 1 | 1 | шт. | 17 | 4001869069081 | LF |  | P310 | 5572 | 021
5UB1563 | 5UB1563 | DELTA I-SYSTEM ОРАНЖЕВЫЙ РОЗЕТКА SCHUKO 10A DC/16A AC 250В C БЕЗРЕЗЬБОВЫМИ КОНТАКТНЫМИ ЗАЖИМАМИ С ИНДИКАЦИЕЙ СТАТУСА И ПОЛЕМ ДЛЯ НАДПИСИ ЭЛ.-МЕХ.ЧАСТЬ | I-SYSTEM, ORANGE (ZSV) SCHUKO SOCKET OUTL. 10/16A 250V W. SCREWLESS TERMINALS STATUS DISPLAY, LABEL. FIELD COVER PLATE 55X55MM |  | 25.65 | 1 | 1 | шт. | 17 | 4001869069098 | LF |  | P310 | 5572 | 021
5UB1564 | 5UB1564 | DELTA I-SYSTEM ТИТАНОВО-БЕЛЫЙ РОЗЕТКА SCHUKO 10A DC/16A AC 250В C БЕЗРЕЗЬБОВЫМИ КОНТАКТНЫМИ ЗАЖИМАМИ С ЗАЩИТОЙ ОТ ПЕРЕНАПРЯЖЕНИЙ, ФУНКЦИОНАЛЬНЫМИ ИНДИКАТОРАМИ И ПОЛЕМ ДЛЯ НАДПИСИ ЭЛ.-МЕХ.ЧАСТЬ | I-SYSTEM, TITANIUM WHITE SCHUKO SOCKET OUTL. 10/16A 250V W. SCREWLESS TERMINALS W. OVERVOLTAGE PROTECTION LAB. FIELD, FUNCTION INDICATORS COVER PLATE 55X55MM |  | 101.61 | 1 | 1 | шт. | 17 | 4001869070186 | LF |  | P310 | 5571 | 021
5UB1565 | 5UB1565 | DELTA I-SYSTEM ЭЛЕКТРИЧЕСКИЙ БЕЛЫЙ РОЗЕТКА SCHUKO 10A DC/16A AC 250В C БЕЗРЕЗЬБОВЫМИ КОНТАКТНЫМИ ЗАЖИМАМИ С ЗАЩИТОЙ ОТ ПЕРЕНАПРЯЖЕНИЙ, ФУНКЦИОНАЛЬНЫМИ ИНДИКАТОРАМИ И ПОЛЕМ ДЛЯ НАДПИСИ ЭЛ.-МЕХ.ЧАСТЬ | I-SYSTEM, ELECTRIC WHITE SCHUKO SOCKET OUTL. 10/16A 250V W. SCREWLESS TERMINALS W. OVERVOLTAGE PROTECTION LAB. FIELD, FUNCTION INDICATORS COVER PLATE 55X55MM |  | 101.61 | 1 | 1 | шт. | 17 | 4001869070193 | LF |  | P310 | 5571 | 021
5UB1580 | 5UB1580 | DELTA LINE ТИТАНОВО-БЕЛЫЙ РОЗЕТКА SCHUKO 16A AC 250В C БЕЗРЕЗЬБОВЫМИ КОНТАКТНЫМИ ЗАЖИМАМИ ЭЛ.-МЕХ.ЧАСТЬ | DELTA LINE SCHUKO SOCKET OUTL. 250V AC 16A W. SCREWLESS TERMINALS COMPLETE COVER 80X80MM TITANIUM WHITE |  | 3.84 | 1 | 1 | шт. | 17 | 4001869313191 | LF |  | P310 | 5571 | 021
5UB1581 | 5UB1581 | DELTA LINE ЭЛЕКТРИЧЕСКИЙ БЕЛЫЙ РОЗЕТКА SCHUKO 16A AC 250В C БЕЗРЕЗЬБОВЫМИ КОНТАКТНЫМИ ЗАЖИМАМИЭЛ.-МЕХ.ЧАСТЬ | DELTA LINE SCHUKO SOCKET OUTL. 250V AC 16A W. SCREWLESS TERMINALS COMPLETE COVER 80X80MM ELECTRIC WHITE |  | 3.84 | 1 | 1 | шт. | 17 | 4001869313207 | LF |  | P310 | 5571 | 021
5UB1582 | 5UB1582 | DELTA LINE ТИТАНОВО-БЕЛЫЙ РОЗЕТКА SCHUKO 16A AC 250В C ЗАЩИТНЫМ КОНТАКТОМ C ЗАЩИТНЫМИ ШТОРКАМИ C БЕЗРЕЗЬБОВЫМИ КОНТАКТНЫМИ ЗАЖИМАМИЭЛ.-МЕХ.ЧАСТЬ | DELTA LINE SCHUKO SOCKET OUTL. 250V AC 16A W. SCREWLESS TERMINALS W. INCREASED TOUCH PROTECTION COMPLETE COVER 80X80MM TITANIUM WHITE |  | 5.45 | 1 | 1 | шт. | 17 | 4001869313214 | LF |  | P310 | 5571 | 021
5UB1583 | 5UB1583 | DELTA LINE ЭЛЕКТРИЧЕСКИЙ БЕЛЫЙ РОЗЕТКА SCHUKO 16A AC 250В C ЗАЩИТНЫМ КОНТАКТОМ C ЗАЩИТНЫМИ ШТОРКАМИ C БЕЗРЕЗЬБОВЫМИ КОНТАКТНЫМИ ЗАЖИМАМИ ЭЛ.-МЕХ.ЧАСТЬ | DELTA LINE SCHUKO SOCKET OUTL. 250V AC 16A W. SCREWLESS TERMINALS W. INCREASED TOUCH PROTECTION COMPLETE COVER 80X80MM ELECTRIC WHITE |  | 5.45 | 1 | 1 | шт. | 17 | 4001869313221 | LF |  | P310 | 5571 | 021
5UB1613 | 5UB1613 | DELTA NATUR КЛЕН РОЗЕТКА SCHUKO 16A AC 250В C БЕЗРЕЗЬБОВЫМИ КОНТАКТНЫМИ ЗАЖИМАМИ ЭЛ.-МЕХ.ЧАСТЬ | DELTA NATUR, MAPLE SCHUKO SOCKET OUTL. 10/16A 250V W. SCREWLESS TERMINALS COVER PLATE 62X62MM |  | 22.11 | 1 | 1 | шт. | 17 | 4001869231822 | LF |  | P310 | 5573 | 021
5UB1614 | 5UB1614 | DELTA NATUR КЛЕН РОЗЕТКА SCHUKO 16A AC 250В C ЗАЩИТНЫМ КОНТАКТОМ C ЗАЩИТНЫМИ ШТОРКАМИ C БЕЗРЕЗЬБОВЫМИ КОНТАКТНЫМИ ЗАЖИМАМИ ЭЛ.-МЕХ.ЧАСТЬ | DELTA NATUR, MAPLE SCHUKO SOCKET OUTL. 10/16A 250V W. SCREWLESS TERMINALS W. INCREASED TOUCH PROTECTION COVER PLATE 62X62MM |  | 28.21 | 1 | 1 | шт. | 17 | 4001869231839 | LF |  | P310 | 5573 | 021
5UB1615 | 5UB1615 | DELTA NATUR КЛЕН РОЗЕТКА SCHUKO 16A AC 250В C ЗАЩИТНЫМ КОНТАКТОМ C БЕЗРЕЗЬБОВЫМИ КОНТАКТНЫМИ ЗАЖИМАМИ ЭЛ.-МЕХ.ЧАСТЬ | DELTA NATUR, MAPLE SCHUKO SOCKET OUTL. 10/16A 250V W. GROUNDING PIN 2POLE ACC. TO CEE7 COVER PLATE 62X62MM |  | 28 | 1 | 1 | шт. | 17 | 4001869231846 | LF |  | P310 | 5573 | 021
5UB1630 | 5UB1630 | DELTA NATUR СВЕТЛЫЙ ДУБ РОЗЕТКА SCHUKO 16A AC 250В C ЗАЩИТНЫМ КОНТАКТОМ C БЕЗРЕЗЬБОВЫМИ КОНТАКТНЫМИ ЗАЖИМАМИ ЭЛ.-МЕХ.ЧАСТЬ | DELTA NATUR, LIGHT OAK SCHUKO SOCKET OUTL. 10/16A 250V W. SCREWLESS TERMINALS COVER PLATE 62X62MM |  | 19.39 | 1 | 1 | шт. | 17 | 4001869051758 | LF |  | P310 | 5573 | 021
5UB1631 | 5UB1631 | DELTA NATUR СВЕТЛЫЙ ДУБ РОЗЕТКА SCHUKO 16A AC 250В C ЗАЩИТНЫМ КОНТАКТОМ C ЗАЩИТНЫМИ ШТОРКАМИ C БЕЗРЕЗЬБОВЫМИ КОНТАКТНЫМИ ЗАЖИМАМИ ЭЛ.-МЕХ.ЧАСТЬ | DELTA NATUR, LIGHT OAK SCHUKO SOCKET OUTL. 10/16A 250V W. SCREWLESS TERMINALS W. INCREASED TOUCH PROTECTION COVER PLATE 62X62MM |  | 25.05 | 1 | 1 | шт. | 17 | 4001869096391 | LF |  | P310 | 5573 | 021
5UB1638 | 5UB1638 | DELTA NATUR СВЕТЛЫЙ ДУБ РОЗЕТКА SCHUKO 16A AC 250В C ЗАЩИТНЫМ КОНТАКТОМ C БЕЗРЕЗЬБОВЫМИ КОНТАКТНЫМИ ЗАЖИМАМИ ЭЛ.-МЕХ.ЧАСТЬ | DELTA NATUR, LIGHT OAK SOCKET OUTLET 10/16A 250V W. GROUNDING PIN 2POLE ACC. TO CEE7 COVER PLATE 62X62MM |  | 24.51 | 1 | 1 | шт. | 45 | 4001869057651 | LF |  | P310 | 5573 | 021
5UB1640 | 5UB1640 | DELTA NATUR ТЕМНЫЙ ДУБ РОЗЕТКА SCHUKO 16A AC 250В C ЗАЩИТНЫМ КОНТАКТОМ C БЕЗРЕЗЬБОВЫМИ КОНТАКТНЫМИ ЗАЖИМАМИ ЭЛ.-МЕХ.ЧАСТЬ | DELTA NATUR, DARK OAK SCHUKO SOCKET OUTL. 10/16A 250V W. SCREWLESS TERMINALS COVER PLATE 62X62MM |  | 19.39 | 1 | 1 | шт. | 17 | 4001869051765 | LF |  | P310 | 5573 | 021
5UB1641 | 5UB1641 | DELTA NATUR ТЕМНЫЙ ДУБ РОЗЕТКА SCHUKO 16A AC 250В C ЗАЩИТНЫМ КОНТАКТОМ C ЗАЩИТНЫМИ ШТОРКАМИ C БЕЗРЕЗЬБОВЫМИ КОНТАКТНЫМИ ЗАЖИМАМИ ЭЛ.-МЕХ.ЧАСТЬ | DELTA NATUR, DARK OAK SCHUKO SOCKET OUTL. 10/16A 250V W. SCREWLESS TERMINALS W. INCREASED TOUCH PROTECTION COVER PLATE 62X62MM |  | 25.05 | 1 | 1 | шт. | 17 | 4001869096407 | LF |  | P310 | 5573 | 021
5UB1648 | 5UB1648 | DELTA NATUR ТЕМНЫЙ ДУБ РОЗЕТКА SCHUKO 16A AC 250В C ЗАЩИТНЫМ КОНТАКТОМ C БЕЗРЕЗЬБОВЫМИ КОНТАКТНЫМИ ЗАЖИМАМИ ЭЛ.-МЕХ.ЧАСТЬ | DELTA NATUR, DARK OAK SOCKET OUTLET 10/16A 250V W. GROUNDING PIN 2POLE ACC. TO CEE7 COVER PLATE 62X62MM |  | 24.51 | 1 | 1 | шт. | 45 | 4001869057668 | LF |  | P310 | 5573 | 021
5UB1650 | 5UB1650 | DELTA NATUR КРАСНЫЙ КЛЕН РОЗЕТКА SCHUKO 16A AC 250В C ЗАЩИТНЫМ КОНТАКТОМ C БЕЗРЕЗЬБОВЫМИ КОНТАКТНЫМИ ЗАЖИМАМИ ЭЛ.-МЕХ.ЧАСТЬ | DELTA NATUR, RED MAPLE SCHUKO SOCKET OUTL. 10/16A 250V W. SCREWLESS TERMINALS COVER PLATE 62X62MM |  | 22.11 | 1 | 1 | шт. | 17 | 4001869051772 | LF |  | P310 | 5573 | 021
5UB1651 | 5UB1651 | DELTA NATUR КРАСНЫЙ КЛЕН РОЗЕТКА SCHUKO 16A AC 250В C ЗАЩИТНЫМ КОНТАКТОМ C ЗАЩИТНЫМИ ШТОРКАМИ C БЕЗРЕЗЬБОВЫМИ КОНТАКТНЫМИ ЗАЖИМАМИ ЭЛ.-МЕХ.ЧАСТЬ | DELTA NATUR, RED MAPLE SCHUKO SOCKET OUTL. 10/16A 250V W. SCREWLESS TERMINALS W. INCREASED TOUCH PROTECTION COVER PLATE 62X62MM |  | 28.21 | 1 | 1 | шт. | 17 | 4001869096414 | LF |  | P310 | 5573 | 021
5UB1658 | 5UB1658 | DELTA NATUR КРАСНЫЙ КЛЕН РОЗЕТКА SCHUKO 16A AC 250В C ЗАЩИТНЫМ КОНТАКТОМ C БЕЗРЕЗЬБОВЫМИ КОНТАКТНЫМИ ЗАЖИМАМИ ЭЛ.-МЕХ.ЧАСТЬ | DELTA NATUR, RED MAPLE SOCKET OUTLET 10/16A 250V W. GROUNDING PIN 2POLE ACC. TO CEE7 COVER PLATE 62X62MM |  | 28 | 1 | 1 | шт. | 17 | 4001869057675 | LF |  | P310 | 5573 | 021
5UB1663 | 5UB1663 | DELTA NATUR БУК РОЗЕТКА SCHUKO 16A AC 250В C ЗАЩИТНЫМ КОНТАКТОМ C БЕЗРЕЗЬБОВЫМИ КОНТАКТНЫМИ ЗАЖИМАМИ ЭЛ.-МЕХ.ЧАСТЬ | DELTA NATUR, BEECH SCHUKO SOCKET OUTL. 10/16A 250V W. SCREWLESS TERMINALS COVER PLATE 62X62MM |  | 22.11 | 1 | 1 | шт. | 17 | 4001869232003 | LF |  | P310 | 5573 | 021
5UB1664 | 5UB1664 | DELTA NATUR БУК РОЗЕТКА SCHUKO 16A AC 250В C ЗАЩИТНЫМ КОНТАКТОМ C ЗАЩИТНЫМИ ШТОРКАМИ C БЕЗРЕЗЬБОВЫМИ КОНТАКТНЫМИ ЗАЖИМАМИ ЭЛ.-МЕХ.ЧАСТЬ | DELTA NATUR, BEECH SCHUKO SOCKET OUTL. 10/16A 250V W. SCREWLESS TERMINALS W. INCREASED TOUCH PROTECTION COVER PLATE 62X62MM |  | 28.21 | 1 | 1 | шт. | 17 | 4001869232010 | LF |  | P310 | 5573 | 021
5UB1665 | 5UB1665 | DELTA NATUR БУК РОЗЕТКА SCHUKO 16A AC 250В C ЗАЩИТНЫМ КОНТАКТОМ C БЕЗРЕЗЬБОВЫМИ КОНТАКТНЫМИ ЗАЖИМАМИ ЭЛ.-МЕХ.ЧАСТЬ | DELTA NATUR, BEECH SCHUKO SOCKET OUTL. 10/16A 250V W. GROUNDING PIN 2POLE ACC. TO CEE7 COVER PLATE 62X62MM |  | 28 | 1 | 1 | шт. | 17 | 4001869232027 | LF |  | P310 | 5573 | 021
5UB1673 | 5UB1673 | DELTA NATUR ВИШНЯ РОЗЕТКА SCHUKO 16A AC 250В C ЗАЩИТНЫМ КОНТАКТОМ C БЕЗРЕЗЬБОВЫМИ КОНТАКТНЫМИ ЗАЖИМАМИ ЭЛ.-МЕХ.ЧАСТЬ | DELTA NATUR, CHERRY SCHUKO SOCKET OUTL. 10/16A 250V W. SCREWLESS TERMINALS COVER PLATE 62X62MM |  | 22.11 | 1 | 1 | шт. | 17 | 4001869232188 | LF |  | P310 | 5573 | 021
5UB1674 | 5UB1674 | DELTA NATUR ВИШНЯ РОЗЕТКА SCHUKO 16A AC 250В C ЗАЩИТНЫМ КОНТАКТОМ C ЗАЩИТНЫМИ ШТОРКАМИ C БЕЗРЕЗЬБОВЫМИ КОНТАКТНЫМИ ЗАЖИМАМИЭЛ.-МЕХ.ЧАСТЬ | DELTA NATUR, CHERRY SCHUKO SOCKET OUTL. 10/16A 250V W. SCREWLESS TERMINALS W. INCREASED TOUCH PROTECTION COVER PLATE 62X62MM |  | 28.21 | 1 | 1 | шт. | 17 | 4001869232195 | LF |  | P310 | 5573 | 021
5UB1675 | 5UB1675 | DELTA NATUR ВИШНЯ КЛЕН РОЗЕТКА SCHUKO 16A AC 250В C ЗАЩИТНЫМ КОНТАКТОМ C БЕЗРЕЗЬБОВЫМИ КОНТАКТНЫМИ ЗАЖИМАМИ ЭЛ.-МЕХ.ЧАСТЬ | DELTA NATUR, CHERRY SCHUKO SOCKET OUTL. 10/16A 250V W. GROUNDING PIN 2POLE ACC. TO CEE7 COVER PLATE 62X62MM |  | 28 | 1 | 1 | шт. | 17 | 4001869232201 | LF |  | P310 | 5573 | 021
5UB1815 | 5UB1815 | DELTA STYLE ЗЕЛЕНЫЙ РОЗЕТКА SCHUKO 10A DC/16A AC 250В C ЗАЩИТНЫМ КОНТАКТОМ С БЕЗРЕЗЬБОВЫМИ КОНТАКТНЫМИ ЗАЖИМАМИ ЭЛ.-МЕХ.ЧАСТЬ С ДОП.ЗАЩИТОЙ ОТ ПРИКОСНОВЕНИЯ | DELTA STYLE, GREEN SCHUKO SOCKET OUTLET10/16A 250V W. LABELING FIELD W. INCREASED TOUCH PROTECTION COVER PLATE 68X68 MM |  | 18.41 | 1 | 1 | шт. | 17 | 4001869398235 | LF |  | P310 | 5572 | 021
5UB1816 | 5UB1816 | DELTA STYLE ОРАНЖЕВЫЙ РОЗЕТКА SCHUKO 10A DC/16A AC 250В C ЗАЩИТНЫМ КОНТАКТОМ С БЕЗРЕЗЬБОВЫМИ КОНТАКТНЫМИ ЗАЖИМАМИ ЭЛ.-МЕХ.ЧАСТЬ С ДОП.ЗАЩИТОЙ ОТ ПРИКОСНОВЕНИЯ | DELTA STYLE, ORANGE SCHUKO SOCKET OUTLET10/16A 250V W. LABELING FIELD W. INCREASED TOUCH PROTECTION COVER PLATE 68X68 MM |  | 18.41 | 1 | 1 | шт. | 17 | 4001869398242 | LF |  | P310 | 5572 | 021
5UB1825 | 5UB1825 | DELTA STYLE SCHUKO OUTLET 10/16A 250V WITH LABELING EDV TITANIUM WHITE | DELTA STYLE SCHUKO OUTLET 10/16A 250V WITH LABELING EDV TITANIUM WHITE |  | 5.34 | 1 | 1 | шт. | 17 | 4001869383194 | LF |  | P310 | 5571 | 021
5UB18251 | 5UB1825-1 | DELTA STYLE РОЗЕТКА EDV ПЛАТИНОВЫЙ МЕТАЛЛИК | DELTA STYLE SCHUKO OUTLET 10/16A 250V WITH LABELING EDV PLATINUM METALLIC |  | 13.32 | 1 | 1 | шт. | 17 | 4001869383361 | LF |  | P310 | 5572 | 021
5UB1826 | 5UB1826 | DELTA STYLE РОЗЕТКА SV ЗЕЛЕНЫЙ | DELTA STYLE SCHUKO OUTLET 10/16A 250V WITH LABELING SV GREEN |  | 11.71 | 1 | 1 | шт. | 17 | 4001869383200 | LF |  | P310 | 5572 | 021
5UB1827 | 5UB1827 | DELTA STYLE РОЗЕТКА ZSV ОРАНЖЕВЫЙ | DELTA STYLE SCHUKO OUTLET 10/16A 250V WITH LABELING ZSV ORANGE |  | 11.71 | 1 | 1 | шт. | 17 | 4001869383217 | LF |  | P310 | 5572 | 021
5UB1828 | 5UB1828 | DELTA STYLE РОЗЕТКА КРАСНЫЙ | DELTA STYLE SCHUKO OUTLET 10/16A 250V RED COVER PLATE 68X68MM |  | 10.87 | 1 | 1 | шт. | 17 | 4001869383224 | LF |  | P310 | 5572 | 021
5UB1835 | 5UB1835 | DELTA STYLE SCHUKO РОЗЕТКА С ДОП.ЗАЩ.ОТ ПРИКОСН., ЗЕЛЕНЫЙ | DELTA STYLE, GREEN SCHUKO SOCKET OUTLET10/16A 250V W. INCREASED TOUCH PROTECTION COVER PLATE 68X68 MM |  | 14.05 | 1 | 1 | шт. | 17 | 4001869383231 | LF |  | P310 | 5572 | 021
5UB1836 | 5UB1836 | DELTA STYLE SCHUKO РОЗЕТКА С ДОП.ЗАЩ.ОТ ПРИКОСН., ОРАНЖЕВЫЙ | DELTA STYLE, ORANGE SCHUKO SOCKET OUTLET10/16A 250V W. INCREASED TOUCH PROTECTION COVER PLATE 68X68 MM |  | 14.05 | 1 | 1 | шт. | 17 | 4001869383248 | LF |  | P310 | 5572 | 021
5UB1837 | 5UB1837 | DELTA STYLE SCHUKO РОЗЕТКА С ДОП.ЗАЩ.ОТ ПРИКОСН., КРАСНЫЙ | DELTA STYLE, RED SCHUKO SOCKET OUTLET10/16A 250V W. INCREASED TOUCH PROTECTION COVER PLATE 68X68 MM |  | 14.05 | 1 | 1 | шт. | 17 | 4001869383255 | LF |  | P310 | 5572 | 021
5UB1838 | 5UB1838 | DELTA STYLE SCHUKO РОЗЕТКА С КРЫШКОЙ, ЗЕЛЕНЫЙ | DELTA STYLE SCHUKO OUTLET 10/16A 250V WITH HINGED LID GREEN COVER PLATE 68X68MM |  | 17.35 | 1 | 1 | шт. | 17 | 4001869383262 | LF |  | P310 | 5572 | 021
5UB1840 | 5UB1840 | DELTA STYLE SCHUKO РОЗЕТКА С КРЫШКОЙ, ОРАНЖЕВЫЙ | DELTA STYLE SCHUKO OUTLET 10/16A 250V WITH HINGED LID ORANGE COVER PLATE 68X68MM |  | 17.35 | 1 | 1 | шт. | 17 | 4001869383279 | LF |  | P310 | 5572 | 021
5UB1841 | 5UB1841 | DELTA STYLE SCHUKO РОЗЕТКА С КРЫШКОЙ, КРАСНЫЙ | DELTA STYLE SCHUKO OUTLET 10/16A 250V WITH HINGED LID RED COVER PLATE 68X68MM |  | 17.35 | 1 | 1 | шт. | 17 | 4001869383286 | LF |  | P310 | 5572 | 021
5UB1842 | 5UB1842 | DELTA STYLE SCHUKO РОЗЕТКА С КРЫШКОЙ, ТИТАНОВОБЕЛЫЙ | DELTA STYLE, TITANIUM WHITE SCHUKO OUTLET 10/16A 250V WITH HINGED LID, INCREASED TOUCH PROTECTION COVER PLATE 68X68MM |  | 10.24 | 1 | 1 | шт. | 17 | 4001869383293 | LF |  | P310 | 5571 | 021
5UB18421 | 5UB1842-1 | DELTA STYLE РОЗЕТКА KL INC.OP ПЛАТИНОВЫЙ МЕТАЛЛИК | DELTA STYLE, PLATINUM METALLIC SCHUKO OUTLET 10/16A 250V WITH HINGED LID, INCREASED TOUCH PROTECTION COVER PLATE 68X68MM |  | 23.31 | 1 | 1 | шт. | 17 | 4001869383408 | LF |  | P310 | 5572 | 021
5UB1843 | 5UB1843 | DELTA STYLE, TITANIUM WHITE SCHUKO SOCKET OUTL. 10/16A 250V WITH HINGED COVER INCREASED TOUCH PROTECTION INSCRIPTION LABEL COVER PLATE 68X68MM | DELTA STYLE, TITANIUM WHITE SCHUKO SOCKET OUTL. 10/16A 250V WITH HINGED COVER INCREASED TOUCH PROTECTION INSCRIPTION LABEL COVER PLATE 68X68MM |  | 11.85 | 1 | 1 | шт. | 17 | 4001869383309 | LF |  | P310 | 5571 | 021
5UB18431 | 5UB1843-1 | DELTA STYLE, PLATINUM METALLIC SCHUKO SOCKET OUTL. 10/16A 250V WITH HINGED COVER INCREASED TOUCH PROTECTION WITH INSCRIPTION LABEL COVER PLATE 68X68MM | DELTA STYLE, PLATINUM METALLIC SCHUKO SOCKET OUTL. 10/16A 250V WITH HINGED COVER INCREASED TOUCH PROTECTION WITH INSCRIPTION LABEL COVER PLATE 68X68MM |  | 25.33 | 1 | 1 | шт. | 17 | 4001869383415 | LF |  | P310 | 5572 | 021
5UB1844 | 5UB1844 | DELTA STYLE РОЗЕТКА ИНДИКАЦИЯ СОСТОЯНИЯ ТИТАНОВОБЕЛЫЙ | DELTA STYLE, TITANIUM WHITE SCHUKO OUTLET 10/16A 250V STATUS DISPLAY COVER PLATE 68X68MM |  | 12.28 | 1 | 1 | шт. | 17 | 4001869383316 | LF |  | P310 | 5571 | 021
5UB18441 | 5UB1844-1 | DELTA STYLE РОЗЕТКА ИНДИКАЦИЯ СОСТОЯНИЯ ПЛАТИНОВЫЙ МЕТАЛЛИК | DELTA STYLE, PLATINUM METALLIC SCHUKO OUTLET 10/16A 250V STATUS DISPLAY COVER PLATE 68X68MM |  | 24.05 | 1 | 1 | шт. | 17 | 4001869383439 | LF |  | P310 | 5572 | 021
5UB1845 | 5UB1845 | DELTA STYLE РОЗЕТКА ИНДИКАЦИЯ СОСТОЯНИЯ ОРАНЖЕВЫЙ | DELTA STYLE SCHUKO OUTLET 10/16A 250V STATUS DISPLAY GREEN COVER PLATE 68X68MM |  | 22.36 | 1 | 1 | шт. | 17 | 4001869383323 | LF |  | P310 | 5572 | 021
5UB1846 | 5UB1846 | DELTA STYLE РОЗЕТКА ИНДИКАЦИЯ СОСТОЯНИЯ ЗЕЛЕНЫЙ | DELTA STYLE SCHUKO OUTLET 10/16A 250V STATUS DISPLAY ORANGE COVER PLATE 68X68MM |  | 22.36 | 1 | 1 | шт. | 17 | 4001869383330 | LF |  | P310 | 5572 | 021
5UB1847 | 5UB1847 | DELTA STYLE, TITANIUM WHITE SCHUKO SOCKET OUTL. 10/16A 250V STATUS DISPLAY, LABELING FIELD HINGED COVER W. INCREASED TOUCH ROTECTION COVER PLATE 68X68MM | DELTA STYLE, TITANIUM WHITE SCHUKO SOCKET OUTL. 10/16A 250V STATUS DISPLAY, LABELING FIELD HINGED COVER W. INCREASED TOUCH PROTECTION COVER PLATE 68X68MM |  | 19.69 | 1 | 1 | шт. | 17 | 4001869383347 | LF |  | P310 | 5571 | 021
5UB18471 | 5UB1847-1 | DELTA STYLE, PLATINUM METALLIC SCHUKO SOCKET OUTL. 10/16A 250V STATUS DISPLAY, LABELING FIELD HINGED COVER W. INCREASED TOUCH PROTECTION COVER PLATE 68X68MM | DELTA STYLE, PLATINUM METALLIC SCHUKO SOCKET OUTL. 10/16A 250V STATUS DISPLAY, LABELING FIELD HINGED COVER W. INCREASED TOUCH PROTECTION COVER PLATE 68X68MM |  | 35.24 | 1 | 1 | шт. | 17 | 4001869383484 | LF |  | P310 | 5572 | 021
5UB1850 | 5UB1850 | DELTA STYLE ОРАНЖЕВЫЙ РОЗЕТКА SCHUKO 10A DC/16A AC 250В C ЗАЩИТНЫМ КОНТАКТОМ C БЕЗРЕЗЬБОВЫМИ КОНТАКТНЫМИ ЗАЖИМАМИ ЭЛ.-МЕХ.ЧАСТЬ | DELTA STYLE SCHUKO SOCKET OUTL. 10/16A 250V BEZEL ORANGE (ZSV) COVER PLATE 68X68MM |  | 11.27 | 1 | 1 | шт. | 17 | 4001869219561 | LF |  | P310 | 5572 | 021
5UB1851 | 5UB1851 | DELTA STYLE ЗЕЛЕНЫЙ РОЗЕТКА SCHUKO 10A DC/16A AC 250В C ЗАЩИТНЫМ КОНТАКТОМ C БЕЗРЕЗЬБОВЫМИ КОНТАКТНЫМИ ЗАЖИМАМИ ЭЛ.-МЕХ.ЧАСТЬ | DELTA STYLE SCHUKO SOCKET OUTL. 10/16A 250V BEZEL GREEN (SV) COVER PLATE 68X68MM |  | 11.27 | 1 | 1 | шт. | 17 | 4001869219554 | LF |  | P310 | 5572 | 021
5UB1852 | 5UB1852 | DELTA STYLE ТИТАНОВО-БЕЛЫЙ РОЗЕТКА SCHUKO 10A DC/16А AC 250В C ЗАЩИТНЫМ КОНТАКТОМ C ОТКИДЫВАЮЩЕЙСЯ КРЫШКОЙ C БЕЗРЕЗЬБОВЫМИ КОНТАКТНЫМИ ЗАЖИМАМИ ЭЛ.-МЕХАНИЧ. ЧАСТЬ | DELTA STYLE, TITANIUM WHITE SCHUKO SOCKET OUTL. 10/16A 250V W. HINGED LID COVER PLATE 68X68MM |  | 9.59 | 1 | 1 | шт. | 17 | 4001869219622 | LF |  | P310 | 5571 | 021
5UB18521 | 5UB1852-1 | DELTA STYLE РОЗЕТКА KL ПЛАТИНОВЫЙ МЕТАЛЛИК | DELTA STYLE, PLATINUM METALLIC SCHUKO OUTLET 10/16A 250V WITH HINGED LID COVER PLATE 68X68MM |  | 21.19 | 1 | 1 | шт. | 17 | 4001869383392 | LF |  | P310 | 5572 | 021
5UB1853 | 5UB1853 | DELTA STYLE ТИТАНОВО-БЕЛЫЙ РОЗЕТКА SCHUKO 10A DC/16А AC250В ЭЛ.-МЕХАНИЧ. ЧАСТЬ | DELTA STYLE, TITANIUM WHITE SCHUKO SOCKET OUTL. 10/16A 250V COVER PLATE 68X68MM |  | 5.34 | 1 | 1 | шт. | 17 | 4001869219547 | LF |  | P310 | 5571 | 021
5UB18530KK | 5UB1853-0KK | DELTA STYLE, ТИТАНОВОБЕЛЫЙ, РОЗЕТКА SCHUKO 10/16A 250V, 68X68MM, БЕЗ ЛАПОК | DELTA STYLE, TITANIUM WHITE SCHUKO-SOCKET OUTL. 10/16A 250V COVER PLATE 68X68MM WITHOUT CLAWS |  | 5.34 | 1 | 10 | шт. | 27 | 4001869397559 | LF |  | P310 | 5571 | 021
5UB18531 | 5UB1853-1 | DELTA STYLE РОЗЕТКА ПЛАТИНОВЫЙ МЕТАЛЛИК | DELTA STYLE, PLATINUM METALLIC SCHUKO OUTLET 10/16A 250V COVER PLATE 68X68MM |  | 11.93 | 1 | 1 | шт. | 17 | 4001869383354 | LF |  | P310 | 5572 | 021
5UB1854 | 5UB1854 | DELTA STYLE ТИТАНОВО-БЕЛЫЙ РОЗЕТКА SCHUKO 10A DC/16А AC 250В С ЗАЩИТНЫМ КОНТАКТОМ C ЗАЩИТНЫМИ ШТОРКАМИ C БЕЗРЕЗЬБОВЫМИ КОНТАКТНЫМИ ЗАЖИМАМИ С ИНДИКАЦИЕЙ СТАТУСА И ПОЛЕМ ДЛЯ НАДПИСИ ЭЛ.-МЕХ.ЧАСТЬ | DELTA STYLE, TITANIUM WHITE SCHUKO SOCKET OUTL. 10/16A 250V STATUS DISPLAY, LABEL. FIELD W. INCREASED TOUCH PROTECTION COVER PLATE 68X68MM |  | 17.92 | 1 | 1 | шт. | 17 | 4001869219592 | LF |  | P310 | 5571 | 021
5UB18541 | 5UB1854-1 | DELTA STYLE РОЗЕТКА INC.OP S+L ПЛАТИНОВЫЙ МЕТАЛЛИК | DELTA STYLE, PLATINUM METALLIC SCHUKO OUTLET 10/16A 250V STATUS DISPLAY, LABELING FIELD WITH INCREASED TOUCH PROTECTION COVER PLATE 68X68MM |  | 29.71 | 1 | 1 | шт. | 17 | 4001869383446 | LF |  | P310 | 5572 | 021
5UB1855 | 5UB1855 | DELTA STYLE ТИТАНОВО-БЕЛЫЙ РОЗЕТКА SCHUKO 10A DC/16А AC 250В С ЗАЩИТНЫМ КОНТАКТОМ C ЗАЩИТНЫМИ ШТОРКАМИ C БЕЗРЕЗЬБОВЫМИ КОНТАКТНЫМИ ЗАЖИМАМИ ЭЛ.-МЕХ.ЧАСТЬ | DELTA STYLE, TITANIUM WHITE SCHUKO SOCKET OUTL. 10/16A 250V W. INCREASED TOUCH PROTECTION COVER PLATE 68X68MM |  | 6.94 | 1 | 1 | шт. | 17 | 4001869219615 | LF |  | P310 | 5571 | 021
5UB18550KK | 5UB1855-0KK | DELTA STYLE, ТИТАНОВОБЕЛЫЙ, РОЗЕТКА SCHUKO 10/16A 250V, 68X68MM, БЕЗ ЛАПОК, ШТОРКИ | DELTA STYLE, TITANIUM WHITE SCHUKO-SOCKET OUTL. 10/16A 250V W. INGREASED EARTHING CONTACT COVER PLATE 68X68MM WITHOUT CLAWS |  | 6.94 | 1 | 10 | шт. | 27 | 4001869397566 | LF |  | P310 | 5571 | 021
5UB18551 | 5UB1855-1 | DELTA STYLE РОЗЕТКА INC.OP ПЛАТИНОВЫЙ МЕТАЛЛИК | DELTA STYLE, PLATINUM METALLIC SCHUKO OUTLET 10/16A 250V WITH INCREASED TOUCH PROTECTION COVER PLATE 68X68MM |  | 14.6 | 1 | 1 | шт. | 17 | 4001869383378 | LF |  | P310 | 5572 | 021
5UB1856 | 5UB1856 | DELTA STYLE КРАСНЫЙ РОЗЕТКА SCHUKO 10A DC/16А AC 250В С ЗАЩИТНЫМ КОНТАКТОМ C ЗАЩИТНЫМИ ШТОРКАМИ C БЕЗРЕЗЬБОВЫМИ КОНТАКТНЫМИ ЗАЖИМАМИ И ПОЛЕМ ДЛЯ НАДПИСИ ЭЛ.-МЕХ.ЧАСТЬ | DELTA STYLE SCHUKO SOCKET OUTL. 10/16A 250V BEZEL RED W. LABELING FIELD W. INCREASED TOUCH PROTECTION COVER PLATE 68X68MM |  | 18.63 | 1 | 1 | шт. | 17 | 4001869219585 | LF |  | P310 | 5572 | 021
5UB1857 | 5UB1857 | DELTA STYLE ТИТАНОВО-БЕЛЫЙ РОЗЕТКА SCHUKO 10A DC/16А AC 250В С ЗАЩИТНЫМ КОНТАКТОМ C ЗАЩИТНЫМИ ШТОРКАМИ C БЕЗРЕЗЬБОВЫМИ КОНТАКТНЫМИ ЗАЖИМАМИ И ПОЛЕМ ДЛЯ НАДПИСИ ЭЛ.-МЕХ.ЧАСТЬ | DELTA STYLE, TITANIUM WHITE SCHUKO SOCKET OUTL. 10/16A 250V W. LABELING FIELD W. INCREASED TOUCH PROTECTION COVER PLATE 68X68MM |  | 10.16 | 1 | 1 | шт. | 17 | 4001869219578 | LF |  | P310 | 5571 | 021
5UB18571 | 5UB1857-1 | DELTA STYLE РОЗЕТКА INC.OP LABEL ПЛАТИНОВЫЙ МЕТАЛЛИК | DELTA STYLE, PLATINUM METALLIC SCHUKO OUTLET 10/16A 250V WITH LABELING FIELD WITH INCREASED TOUCH PROTECTION COVER PLATE 68X68MM |  | 17.67 | 1 | 1 | шт. | 17 | 4001869383385 | LF |  | P310 | 5572 | 021
5UB1858 | 5UB1858 | DELTA STYLE ТИТАНОВО-БЕЛЫЙ РОЗЕТКА SCHUKO 10A DC/16А AC 250В С ЗАЩИТНЫМ КОНТАКТОМ C ЗАЩИТНЫМИ ШТОРКАМИ C БЕЗРЕЗЬБОВЫМИ КОНТАКТНЫМИ ЗАЖИМАМИ С ЗАЩИТОЙ ОТ ПЕРЕНАПРЯЖЕНИЙ, ФУНКЦИОНАЛЬНЫМИ ИНДИКАТОРАМИ И ПОЛЕМ ДЛЯ НАДПИСИ ЭЛ.-МЕХ.ЧАСТЬ | DELTA STYLE, TITANIUM WHITE SCHUKO SOCKET OUTL. 10/16A 250V W. OVERVOLTAGE PROTECTION LAB. FIELD, FUNCTION INDICATORS W. INCREASED TOUCH PROTECTION COVER PLATE 68X68MM |  | 106.54 | 1 | 1 | шт. | 17 | 4001869219608 | LF |  | P310 | 5571 | 021
5UB18581 | 5UB1858-1 | DELTA STYLE РОЗЕТКА INC.OP S+L OVP ПЛАТИНОВЫЙ МЕТАЛЛИК | DELTA STYLE, PLATINUM METALLIC SCHUKO OUTLET 10/16A 250V WITH OVERVOLTAGE PROTECTION LABEL. FIELD, FUNCTION DISPLAYS WITH INCREASED TOUCH PROTECTION COVER PLATE 68X68MM |  | 172.47 | 1 | 1 | шт. | 17 | 4001869383453 | LF |  | P310 | 5572 | 021
5UB1862 | 5UB1862 | DELTA STYLE ЧЕРНЫЙ БАЗАЛЬТ РОЗЕТКА SCHUKO 10A DC/16А AC250В C ЗАЩИТНЫМ КОНТАКТОМ C ОТКИДЫВАЮЩЕЙСЯ КРЫШКОЙ C БЕЗРЕЗЬБОВЫМИ КОНТАКТНЫМИ ЗАЖИМАМИ ЭЛ.-МЕХАНИЧ. ЧАСТЬ | DELTA STYLE, BASALT BLACK SCHUKO SOCKET OUTL. 10/16A 250V W. HINGED LID COVER PLATE 68X68MM |  | 16.29 | 1 | 1 | шт. | 17 | 4001869221298 | LF |  | P310 | 5572 | 021
5UB1863 | 5UB1863 | DELTA STYLE ЧЕРНЫЙ БАЗАЛЬТ РОЗЕТКА SCHUKO 10A DC/16А DC C ЗАЩИТНЫМ КОНТАКТОМ C БЕЗРЕЗЬБОВЫМИ КОНТАКТНЫМИ ЗАЖИМАМИ 250В ЭЛ.-МЕХАНИЧ. ЧАСТЬ | DELTA STYLE, BASALT BLACK SCHUKO SOCKET OUTL. 10/16A 250V COVER PLATE 68X68MM |  | 9.86 | 1 | 1 | шт. | 17 | 4001869221243 | LF |  | P310 | 5572 | 021
5UB1864 | 5UB1864 | DELTA STYLE ЧЕРНЫЙ БАЗАЛЬТ РОЗЕТКА SCHUKO 10A DC/16А AC 250В C ЗАЩИТНЫМ КОНТАКТОМ C ЗАЩИТНЫМИ ШТОРКАМИ C БЕЗРЕЗЬБОВЫМИ КОНТАКТНЫМИ ЗАЖИМАМИ С ИНДИКАЦИЕЙ СТАТУСА И ПОЛЕМ ДЛЯ НАДПИСИ ЭЛ.-МЕХ.ЧАСТЬ | DELTA STYLE, BASALT BLACK SCHUKO SOCKET OUTL. 10/16A 250V STATUS DISPLAY, LABEL. FIELD W. INCREASED TOUCH PROTECTION COVER PLATE 68X68MM |  | 28.84 | 1 | 1 | шт. | 17 | 4001869221267 | LF |  | P310 | 5572 | 021
5UB1865 | 5UB1865 | DELTA STYLE ЧЕРНЫЙ БАЗАЛЬТ РОЗЕТКА SCHUKO 10A DC/16А AC 250В C ЗАЩИТНЫМ КОНТАКТОМ C ЗАЩИТНЫМИ ШТОРКАМИ C БЕЗРЕЗЬБОВЫМИ КОНТАКТНЫМИ ЗАЖИМАМИ ЭЛ.-МЕХ.ЧАСТЬ | DELTA STYLE, BASALT BLACK SCHUKO SOCKET OUTL. 10/16A 250V W. INCREASED TOUCH PROTECTION COVER PLATE 68X68MM |  | 12.25 | 1 | 1 | шт. | 17 | 4001869221281 | LF |  | P310 | 5572 | 021
5UB1867 | 5UB1867 | DELTA STYLE ЧЕРНЫЙ БАЗАЛЬТ РОЗЕТКА SCHUKO 10A DC/16А AC 250В C ЗАЩИТНЫМ КОНТАКТОМ C ЗАЩИТНЫМИ ШТОРКАМИ C БЕЗРЕЗЬБОВЫМИ КОНТАКТНЫМИ ЗАЖИМАМИ И ПОЛЕМ ДЛЯ НАДПИСИ ЭЛ.-МЕХ.ЧАСТЬ | DELTA STYLE, BASALT BLACK SCHUKO SOCKET OUTL. 10/16A 250V W. LABELING FIELD W. INCREASED TOUCH PROTECTION COVER PLATE 68X68MM |  | 17.13 | 1 | 1 | шт. | 17 | 4001869221250 | LF |  | P310 | 5572 | 021
5UB1868 | 5UB1868 | DELTA STYLE ЧЕРНЫЙ БАЗАЛЬТ РОЗЕТКА SCHUKO 10A DC/16А AC 250В C ЗАЩИТНЫМ КОНТАКТОМ C ЗАЩИТНЫМИ ШТОРКАМИ C БЕЗРЕЗЬБОВЫМИ КОНТАКТНЫМИ ЗАЖИМАМИ С ЗАЩИТОЙ ОТ ПЕРЕНАПРЯЖЕНИЙ, ФУНКЦИОНАЛЬНЫМИ ИНДИКАТОРАМИ И ПОЛЕМ ДЛЯ НАДПИСИ ЭЛ.-МЕХ.ЧАСТЬ | DELTA STYLE, BASALT BLACK SCHUKO SOCKET OUTL. 10/16A 250V W. OVERVOLTAGE PROTECTION LAB. FIELD, FUNCTION INDICATORS W. INCREASED TOUCH PROTECTION COVER PLATE 68X68MM |  | 161.82 | 1 | 1 | шт. | 45 | 4001869221274 | LF |  | P310 | 5572 | 021
5UB1900 | 5UB1900 | I-SYSTEM SCHUKO SOCKET OUTLET W. INCREASED TOUCH PROTECTION WITH LABELING SV GREEN, 55MM X 55MM | I-SYSTEM SCHUKO SOCKET OUTLET W. INCREASED TOUCH PROTECTION WITH LABELING SV GREEN, 55MM X 55MM |  | 14.49 | 1 | 1 | шт. | 17 | 4001869402666 | LF |  | P310 | 5572 | 021
5UB1901 | 5UB1901 | I-SYSTEM SCHUKO SOCKET OUTLET W. INCREASED TOUCH PROTECTION WITH LABELING ZSV ORANGE, 55MM X 55MM | I-SYSTEM SCHUKO SOCKET OUTLET W. INCREASED TOUCH PROTECTION WITH LABELING ZSV ORANGE, 55MM X 55MM |  | 14.49 | 1 | 1 | шт. | 17 | 4001869402673 | LF |  | P310 | 5572 | 021
5UB1902 | 5UB1902 | DELTA I-SYSTEM ЭЛЕКТРИЧЕСКИЙ БЕЛЫЙ РОЗЕТКА SCHUKO 10A DC/16А AC 250В C ЗАЩИТНЫМ КОНТАКТОМ C ЗАЩИТНЫМИ ШТОРКАМИ C ОТКИДЫВАЮЩЕЙСЯ КРЫШКОЙ C БЕЗРЕЗЬБОВЫМИ КОНТАКТНЫМИ ЗАЖИМАМИ И ПОЛЕМ ДЛЯ НАДПИСИ ЭЛ.-МЕХ.ЧАСТЬ | I-SYSTEM, ELECTRIC WHITE SCHUKO SOCKET OUTL. 10/16A 250V W. SCREWLESS TERMINALS W. INCREASED TOUCH PROTECTION W. HINGED LID 55X55MM W. LABELING FIELD |  | 10.87 | 1 | 1 | шт. | 17 | 4001869308654 | LF |  | P310 | 5571 | 021
5UB1905 | 5UB1905 | DELTA I-SYSTEM ЭЛЕКТРИЧЕСКИЙ БЕЛЫЙ РОЗЕТКА SCHUKO 10A DC/16А AC 250В C ЗАЩИТНЫМ КОНТАКТОМ C ЗАЩИТНЫМИ ШТОРКАМИ C ОТКИДЫВАЮЩЕЙСЯ КРЫШКОЙ C БЕЗРЕЗЬБОВЫМИ КОНТАКТНЫМИ ЗАЖИМАМИЭЛ.-МЕХ.ЧАСТЬ | I-SYSTEM, ELECTRIC WHITE SCHUKO SOCKET OUTL. 10/16A 250V W. SCREWLESS TERMINALS W. HINGED LID 55X55MM A. INCREASED TOUCH PROTECTION |  | 9.1 | 1 | 1 | шт. | 17 | 4001869318851 | LF |  | P310 | 5571 | 021
5UB1906 | 5UB1906 | DELTA I-SYSTEM ЭЛЕКТРИЧЕСКИЙ БЕЛЫЙ РОЗЕТКА SCHUKO 10A DC/16А AC 250В C ЗАЩИТНЫМ КОНТАКТОМ C ЗАЩИТНЫМИ ШТОРКАМИ C ОТКИДЫВАЮЩЕЙСЯ КРЫШКОЙ C БЕЗРЕЗЬБОВЫМИ КОНТАКТНЫМИ ЗАЖИМАМИ И ЗАМКОМ ЭЛ.-МЕХ.ЧАСТЬ | I-SYSTEM, ELECTRIC WHITE SCHUKO SOCKET OUTL. 10/16A 250V W. SCREWLESS TERMINALS W. INCREASED TOUCH PROTECTION W.HINGED LID 55X55MM, W. LOCK |  | 20.75 | 1 | 1 | шт. | 17 | 4001869308661 | LF |  | P310 | 5571 | 021
5UB1907 | 5UB1907 | DELTA I-SYSTEM ЭЛЕКТРИЧЕСКИЙ БЕЛЫЙ РОЗЕТКА SCHUKO 10A DC/16А AC C ЗАЩИТНЫМ КОНТАКТОМ C ОТКИДЫВАЮЩЕЙСЯ КРЫШКОЙ C БЕЗРЕЗЬБОВЫМИ КОНТАКТНЫМИ ЗАЖИМАМИ 250В ЭЛ.-МЕХ.ЧАСТЬ | I-SYSTEM, ELECTRIC WHITE SCHUKO SOCKET OUTL. 10/16A 250V W. SCREWLESS TERMINALS W. HINGED LID, 55X55MM |  | 7.49 | 1 | 1 | шт. | 17 | 4001869308678 | LF |  | P310 | 5571 | 021
5UB1908 | 5UB1908 | DELTA I-SYSTEM ЭЛЕКТРИЧЕСКИЙ БЕЛЫЙ РОЗЕТКА SCHUKO 10A DC/16А AC 250В С ЗАЩИТНЫМ КОНТАКТОМ И ЗАЩИТНЫМИ ШТОРКАМИ ЭЛ.-МЕХ.ЧАСТЬ | I-SYSTEM, ELECTRIC WHITE SOCKET OUTLET 10/16A 250V W. GROUNDING PIN W. INCREASED TOUCH PROTECTION 2POLE ACC. TO CEE7 COVER PLATE 55X55MM |  | 7.03 | 1 | 1 | шт. | 17 | 4001869308685 | LF |  | P310 | 5571 | 021
5UB1910 | 5UB1910 | DELTA I-SYSTEM ЗЕЛЕНЫЙ РОЗЕТКА SCHUKO (SV) 10A DC/16А AC 250В C ЗАЩИТНЫМ КОНТАКТОМ C БЕЗРЕЗЬБОВЫМИ КОНТАКТНЫМИ ЗАЖИМАМИЭЛ.-МЕХ.ЧАСТЬ | I-SYSTEM, GREEN (SV) SCHUKO SOCKET OUTL. 10/16A 250V W. SCREWLESS TERMINALS W. INSCRIPTION "SV" COVER PLATE 55X55MM |  | 11.93 | 1 | 1 | шт. | 17 | 4001869233109 | LF |  | P310 | 5572 | 021
5UB1911 | 5UB1911 | DELTA I-SYSTEM ОРАНЖЕВЫЙ РОЗЕТКА SCHUKO (ZSV) 10A DC/16А AC 250В C ЗАЩИТНЫМ КОНТАКТОМ C БЕЗРЕЗЬБОВЫМИ КОНТАКТНЫМИ ЗАЖИМАМИЭЛ.-МЕХ.ЧАСТЬ | I-SYSTEM, ORANGE (ZSV) SCHUKO SOCKET OUTL. 10/16A 250V W. SCREWLESS TERMINALS W. INSCRIPTION "ZSV" COVER PLATE 55X55MM |  | 11.93 | 1 | 1 | шт. | 17 | 4001869233116 | LF |  | P310 | 5572 | 021
5UB1912 | 5UB1912 | DELTA I-SYSTEM ТИТАНОВО-БЕЛЫЙ РОЗЕТКА SCHUKO10A DC/16А AC 250В C ЗАЩИТНЫМ КОНТАКТОМ C ОТКИДЫВАЮЩЕЙСЯ КРЫШКОЙ C БЕЗРЕЗЬБОВЫМИ КОНТАКТНЫМИ ЗАЖИМАМИ И ПОЛЕМ ДЛЯ НАДПИСИ ЭЛ.-МЕХ.ЧАСТЬ | I-SYSTEM, TITANIUM WHITE SCHUKO SOCKET OUTL. 10/16A 250V W. SCREWLESS TERMINALS W. INCREASED TOUCH PROTECTION W. HINGED LID 55X55MM W. LABELING FIELD |  | 10.87 | 1 | 1 | шт. | 17 | 4001869233123 | LF |  | P310 | 5571 | 021
5UB1913 | 5UB1913 | DELTA I-SYSTEM ЗЕЛЕНЫЙ (SV) РОЗЕТКА SCHUKO 10A DC/16А AC 250В C ЗАЩИТНЫМ КОНТАКТОМ C ЗАЩИТНЫМИ ШТОРКАМИ C ОТКИДЫВАЮЩЕЙСЯ КРЫШКОЙ C БЕЗРЕЗЬБОВЫМИ КОНТАКТНЫМИ ЗАЖИМАМИ И ПОЛЕМ ДЛЯ НАДПИСИ ЭЛ.-МЕХ.ЧАСТЬ | I-SYSTEM, GREEN (SV) SCHUKO SOCKET OUTL. 10/16A 250V W. SCREWLESS TERMINALS W. INCREASED TOUCH PROTECTION W. HINGED LID 55X55MM W. LABELING FIELD |  | 22.79 | 1 | 1 | шт. | 17 | 4001869270043 | LF |  | P310 | 5572 | 021
5UB1914 | 5UB1914 | DELTA I-SYSTEM ОРАНЖЕВЫЙ (ZSV) РОЗЕТКА SCHUKO С ОТКРЫВАЮЩЕЙСЯ КРЫШКОЙ 10A DC/16А AC 250В C ЗАЩИТНЫМИ ШТОРКАМИ И ПОЛЕМ ДЛЯ НАДПИСИ ЭЛ.-МЕХ.ЧАСТЬ | I-SYSTEM, ORANGE (ZSV) SCHUKO SOCKET OUTL. 10/16A 250V W. SCREWLESS TERMINALS W. INCREASED TOUCH PROTECTION W. HINGED LID 55X55MM W. LABELING FIELD |  | 22.79 | 1 | 1 | шт. | 17 | 4001869270050 | LF |  | P310 | 5572 | 021
5UB1915 | 5UB1915 | DELTA I-SYSTEM ТИТАНОВО-БЕЛЫЙ РОЗЕТКА SCHUKO 10A DC/16А AC 250В C ЗАЩИТНЫМ КОНТАКТОМ C ЗАЩИТНЫМИ ШТОРКАМИ C ОТКИДЫВАЮЩЕЙСЯ КРЫШКОЙ C БЕЗРЕЗЬБОВЫМИ КОНТАКТНЫМИ ЗАЖИМАМИ ЭЛ.-МЕХ.ЧАСТЬ | I-SYSTEM, TITANIUM WHITE SCHUKO SOCKET OUTL. 10/16A 250V W. SCREWLESS TERMINALS W. HINGED LID 55X55MM A. INCREASED TOUCH PROTECTION |  | 9.1 | 1 | 1 | шт. | 17 | 4001869318844 | LF |  | P310 | 5571 | 021
5UB1916 | 5UB1916 | DELTA I-SYSTEM ТИТАНОВО-БЕЛЫЙ РОЗЕТКА SCHUKO 10A DC/16А AC 250В C ЗАЩИТНЫМ КОНТАКТОМ C ОТКИДЫВАЮЩЕЙСЯ КРЫШКОЙ C БЕЗРЕЗЬБОВЫМИ КОНТАКТНЫМИ ЗАЖИМАМИ И ЗАМКОМ ЭЛ.-МЕХ.ЧАСТЬ | I-SYSTEM, TITANIUM WHITE SCHUKO SOCKET OUTL. 10/16A 250V W. SCREWLESS TERMINALS W. INCREASED TOUCH PROTECTION M.HINGED LID 55X55MM,W. LOCK |  | 20.75 | 1 | 1 | шт. | 17 | 4001869270067 | LF |  | P310 | 5571 | 021
5UB1917 | 5UB1917 | DELTA I-SYSTEM ТИТАНОВО-БЕЛЫЙ РОЗЕТКА SCHUKO 10A DC/16А AC 250В C ЗАЩИТНЫМ КОНТАКТОМ C ОТКИДЫВАЮЩЕЙСЯ КРЫШКОЙ C БЕЗРЕЗЬБОВЫМИ КОНТАКТНЫМИ ЗАЖИМАМИ ЭЛ.-МЕХ.ЧАСТЬ | I-SYSTEM, TITANIUM WHITE SCHUKO SOCKET OUTL. 10/16A 250V W. SCREWLESS TERMINALS W. HINGED LID 55X55MM |  | 7.49 | 1 | 1 | шт. | 17 | 4001869270098 | LF |  | P310 | 5571 | 021
5UB1918 | 5UB1918 | DELTA I-SYSTEM ТИТАНОВО-БЕЛЫЙ РОЗЕТКА SCHUKO 10A DC/16А AC 250В С ЗАЩИТНЫМ КОНТАКТОМ И ЗАЩИТНЫМИ ШТОРКАМИ ЭЛ.-МЕХ.ЧАСТЬ | I-SYSTEM, TITANIUM WHITE SOCKET OUTLET 10/16A 250V W. GROUNDING PIN W. INCREASED TOUCH PROTECTION 2POLE ACC. TO CEE7 COVER PLATE 55X55MM |  | 7.03 | 1 | 1 | шт. | 17 | 4001869238685 | LF |  | P310 | 5571 | 021
5UB1920 | 5UB1920 | DELTA I-SYSTEM ЧЕРНЫЙ МЕТАЛЛИК РОЗЕТКА SCHUKO 10A DC/16А AC 250В C ЗАЩИТНЫМ КОНТАКТОМ C ЗАЩИТНЫМИ ШТОРКАМИ C ОТКИДЫВАЮЩЕЙСЯ КРЫШКОЙ C БЕЗРЕЗЬБОВЫМИ КОНТАКТНЫМИ ЗАЖИМАМИ ЭЛ.-МЕХ.ЧАСТЬ | I-SYSTEM, CARBON METALLIC SCHUKO SOCKET OUTL. 10/16A 250V W. SCREWLESS TERMINALS W. HINGED LID 55X55MM A. INCREASED TOUCH PROTECTION |  | 19.28 | 1 | 1 | шт. | 17 | 4001869318875 | LF |  | P310 | 5572 | 021
5UB19200 | 5UB1920-0 | DELTA I-SYSTEM ЯНТАРЬ РОЗЕТКА SCHUKO 10A DC/16А AC 250В C ЗАЩИТНЫМ КОНТАКТОМ C ЗАЩИТНЫМИ ШТОРКАМИ C ОТКИДЫВАЮЩЕЙСЯ КРЫШКОЙ C БЕЗРЕЗЬБОВЫМИ КОНТАКТНЫМИ ЗАЖИМАМИ ЭЛ.-МЕХ.ЧАСТЬ | I-SYSTEM , ARTIST SCHUKO SOCKET OUTLET 16A 250V SCREWLESS-TYPE TERMINALS A. INCREASED TOUCH PROTECTION W. HINGED LID 55X55MM |  | 36.74 | 1 | 1 | шт. | 17 | 4001869405322 | LF |  | P310 | 5572 | 021
5UB19201 | 5UB1920-1 | DELTA I-SYSTEM ЧЕРНЫЙ РОЯЛЬ РОЗЕТКА SCHUKO 10A DC/16А AC 250В C ЗАЩИТНЫМ КОНТАКТОМ C ЗАЩИТНЫМИ ШТОРКАМИ C ОТКИДЫВАЮЩЕЙСЯ КРЫШКОЙ C БЕЗРЕЗЬБОВЫМИ КОНТАКТНЫМИ ЗАЖИМАМИ ЭЛ.-МЕХ.ЧАСТЬ | I-SYSTEM, PIANO BLACK SCHUKO SOCKET OUTL. 16A 250V W. SCREWLESS TERMINALS W. INCREASED TOUCH PROTECTION AND HINGED COVER, 55MM X 55MM |  | 26.31 | 1 | 1 | шт. | 17 | 4001869405384 | LF |  | P310 | 5572 | 021
5UB19202 | 5UB1920-2 | DELTA I-SYSTEM ЧИЛИ РОЗЕТКА SCHUKO 10A DC/16А AC 250В C ЗАЩИТНЫМ КОНТАКТОМ C ЗАЩИТНЫМИ ШТОРКАМИ C ОТКИДЫВАЮЩЕЙСЯ КРЫШКОЙ C БЕЗРЕЗЬБОВЫМИ КОНТАКТНЫМИ ЗАЖИМАМИ ЭЛ.-МЕХ.ЧАСТЬ | I-SYSTEM, CHILLY SCHUKO SOCKET OUTLET 16A 250V SCREWLESS-TYPE TERMINALS A. INCREASED TOUCH PROTECTION W.HINGED LID 55X55MM, |  | 26.31 | 1 | 1 | шт. | 17 | 4001869405445 | LF |  | P310 | 5572 | 021
5UB1921 | 5UB1921 | DELTA I-SYSTEM ЧЕРНЫЙ МЕТАЛЛИК РОЗЕТКА SCHUKO 10A DC/16А AC 250В C БЕЗРЕЗЬБОВЫМИ КОНТАКТНЫМИ ЗАЖИМАМИ ЭЛ.-МЕХ.ЧАСТЬ | I-SYSTEM, CARBON METALLIC SCHUKO SOCKET OUTL. 10/16A 250V W. SCREWLESS TERMINALS COVER PLATE 55X55M |  | 10.21 | 1 | 1 | шт. | 17 | 4001869233833 | LF |  | P310 | 5572 | 021
5UB1922 | 5UB1922 | DELTA I-SYSTEM ЧЕРНЫЙ МЕТАЛЛИК РОЗЕТКА SCHUKO 10A DC/16А AC 250В C ЗАЩИТНЫМ КОНТАКТОМ C ОТКИДЫВАЮЩЕЙСЯ КРЫШКОЙ C БЕЗРЕЗЬБОВЫМИ КОНТАКТНЫМИ ЗАЖИМАМИ И ПОЛЕМ ДЛЯ НАДПИСИ ЭЛ.-МЕХ.ЧАСТЬ | I-SYSTEM, CARBON METALLIC SCHUKO SOCKET OUTL. 10/16A 250V W. SCREWLESS TERMINALS W. INCREASED TOUCH PROTECTION W. HINGED LID 55X55MM W. LABELING FIELD |  | 22.14 | 1 | 1 | шт. | 17 | 4001869233888 | LF |  | P310 | 5572 | 021
5UB1923 | 5UB1923 | DELTA I-SYSTEM ЧЕРНЫЙ МЕТАЛЛИК РОЗЕТКА SCHUKO 10A DC/16А AC 250В C ЗАЩИТНЫМ КОНТАКТОМ C ОТКИДЫВАЮЩЕЙСЯ КРЫШКОЙ C БЕЗРЕЗЬБОВЫМИ КОНТАКТНЫМИ ЗАЖИМАМИ И ПОЛЕМ ДЛЯ НАДПИСИ ЭЛ.-МЕХ.ЧАСТЬ | I-SYSTEM, CARBON METALLIC SCHUKO SOCKET OUTL. 10/16A 250V W. SCREWLESS TERMINALS W. LABELING FIELD COVER PLATE 55X55MM |  | 13.32 | 1 | 1 | шт. | 17 | 4001869233840 | LF |  | P310 | 5572 | 021
5UB1924 | 5UB1924 | DELTA I-SYSTEM ЧЕРНЫЙ МЕТАЛЛИК РОЗЕТКА SCHUKO 10A DC/16А AC 250В C ЗАЩИТНЫМ КОНТАКТОМ C ОТКИДЫВАЮЩЕЙСЯ КРЫШКОЙ C БЕЗРЕЗЬБОВЫМИ КОНТАКТНЫМИ ЗАЖИМАМИ ЭЛ.-МЕХ.ЧАСТЬ | I-SYSTEM, CARBON METALLIC SCHUKO SOCKET OUTL. 10/16A 250V W. SCREWLESS TERMINALS W. INCREASED TOUCH PROTECTION COVER PLATE 55X55MM |  | 12.45 | 1 | 1 | шт. | 17 | 4001869233871 | LF |  | P310 | 5572 | 021
5UB19240 | 5UB1924-0 | DELTA I-SYSTEM ЯНТАРЬ РОЗЕТКА SCHUKO 10A DC/16A AC 250В C БЕЗРЕЗЬБОВЫМИ КОНТАКТНЫМИ ЗАЖИМАМИ ЭЛ.-МЕХ.ЧАСТЬ | I-SYSTEM , ARTIST SCHUKO SOCKET OUTLET 16A 250V SCREWLESS-TYPE TERMINALS A. INCREASED TOUCH PROTECTION 55MM X 55MM |  | 24.92 | 1 | 1 | шт. | 17 | 4001869415888 | LF |  | P310 | 5572 | 021
5UB19241 | 5UB1924-1 | DELTA I-SYSTEM ЧЕРНЫЙ РОЯЛЬ РОЗЕТКА SCHUKO 10A DC/16A AC 250В C БЕЗРЕЗЬБОВЫМИ КОНТАКТНЫМИ ЗАЖИМАМИ ЭЛ.-МЕХ.ЧАСТЬ | I-SYSTEM, PIANO BLACK SCHUKO SOCKET OUTLET 16A 250V SCREWLESS-TYPE TERMINALS A. INCREASED TOUCH PROTECTION 55MM X 55MM |  | 15.96 | 1 | 1 | шт. | 17 | 4001869405377 | LF |  | P310 | 5572 | 021
5UB19242 | 5UB1924-2 | DELTA I-SYSTEM ЧИЛИ РОЗЕТКА SCHUKO 10A DC/16A AC 250В C БЕЗРЕЗЬБОВЫМИ КОНТАКТНЫМИ ЗАЖИМАМИ ЭЛ.-МЕХ.ЧАСТЬ | I-SYSTEM, CHILLY SCHUKO SOCKET OUTLET 16A 250V SCREWLESS-TYPE TERMINALS A. INCREASED TOUCH PROTECTION 55MM X 55MM |  | 15.96 | 1 | 1 | шт. | 17 | 4001869405438 | LF |  | P310 | 5572 | 021
5UB1925 | 5UB1925 | DELTA I-SYSTEM ЧЕРНЫЙ МЕТАЛЛИК РОЗЕТКА SCHUKO 10A DC/16А AC 250В C ЗАЩИТНЫМ КОНТАКТОМ C БЕЗРЕЗЬБОВЫМИ КОНТАКТНЫМИ ЗАЖИМАМИ ЭЛ.-МЕХ.ЧАСТЬ | I-SYSTEM, CARBON METALLIC SCHUKO SOCKET OUTL. 10/16A 250V W. SCREWLESS TERMINALS STATUS DISPLAY, LABEL. FIELD COVER PLATE 55X55MM |  | 24.92 | 1 | 1 | шт. | 17 | 4001869233857 | LF |  | P310 | 5572 | 021
5UB1926 | 5UB1926 | DELTA I-SYSTEM ЧЕРНЫЙ МЕТАЛЛИК РОЗЕТКА SCHUKO 10 DC/16A AC 250В C ЗАЩИТНЫМ КОНТАКТОМ C БЕЗРЕЗЬБОВЫМИ КОНТАКТНЫМИ ЗАЖИМАМИ С ЗАЩИТОЙ ОТ ПЕРЕНАПРЯЖЕНИЙ, ФУНКЦИОНАЛЬНЫМИ ИНДИКАТОРАМИ И ПОЛЕМ ДЛЯ НАДПИСИ ЭЛ.-МЕХ.ЧАСТЬ | I-SYSTEM, CARBON METALLIC SCHUKO SOCKET OUTL. 10/16A 250V W. SCREWLESS TERMINALS W. OVERVOLTAGE PROTECTION LAB. FIELD, FUNCTION INDICATORS COVER PLATE 55X55MM |  | 157.54 | 1 | 1 | шт. | 17 | 4001869233864 | LF |  | P310 | 5572 | 021
5UB1927 | 5UB1927 | DELTA I-SYSTEM ЧЕРНЫЙ МЕТАЛЛИК РОЗЕТКА SCHUKO 10A DC/16А AC 250В C ЗАЩИТНЫМ КОНТАКТОМ C ОТКИДЫВАЮЩЕЙСЯ КРЫШКОЙ C БЕЗРЕЗЬБОВЫМИ КОНТАКТНЫМИ ЗАЖИМАМИЭЛ.-МЕХ.ЧАСТЬ | I-SYSTEM, CARBON METALLIC SCHUKO SOCKET OUTL. 10/16A 250V W. SCREWLESS TERMINALS W. HINGED LID 55X55MM |  | 16.94 | 1 | 1 | шт. | 17 | 4001869270074 | LF |  | P310 | 5572 | 021
5UB1928 | 5UB1928 | DELTA I-SYSTEM ЧЕРНЫЙ МЕТАЛЛИК РОЗЕТКА SCHUKO 10A DC/16А AC 250В С ЗАЩИТНЫМ КОНТАКТОМ C БЕЗРЕЗЬБОВЫМИ КОНТАКТНЫМИ ЗАЖИМАМИ ЭЛ.-МЕХ.ЧАСТЬ | I-SYSTEM, CARBON METALLIC SOCKET OUTLET 10/16A 250V W. GROUNDING PIN W. INCREASED TOUCH PROTECTION 2POLE ACC. TO CEE7 COVER PLATE 55X55MM |  | 15.44 | 1 | 1 | шт. | 17 | 4001869233895 | LF |  | P310 | 5572 | 021
5UB1930 | 5UB1930 | DELTA I-SYSTEM АЛЮМИНЕВЫЙ МЕТАЛЛИК РОЗЕТКА SCHUKO 10A DC/16А AC 250В C ЗАЩИТНЫМ КОНТАКТОМ A ЗАЩИТНЫМИ ШТОРКАМИ C ОТКИДЫВАЮЩЕЙСЯ КРЫШКОЙ C БЕЗРЕЗЬБОВЫМИ КОНТАКТНЫМИ ЗАЖИМАМИ ЭЛ.-МЕХ.ЧАСТЬ | I-SYSTEM,ALUMINUM METAL. SCHUKO SOCKET OUTL. 10/16A 250V W. SCREWLESS TERMINALS W. HINGED LID 55X55MM A. INCREASED TOUCH PROTECTION |  | 19.28 | 1 | 1 | шт. | 17 | 4001869318868 | LF |  | P310 | 5572 | 021
5UB1931 | 5UB1931 | DELTA I-SYSTEM АЛЮМИНЕВЫЙ МЕТАЛЛИК РОЗЕТКА SCHUKO 10A DC/16А AC 250В C ЗАЩИТНЫМ КОНТАКТОМ C БЕЗРЕЗЬБОВЫМИ КОНТАКТНЫМИ ЗАЖИМАМИЭЛ.-МЕХ.ЧАСТЬ | I-SYSTEM, ALUMIN.METALLIC SCHUKO SOCKET OUTL. 10/16A 250V W. SCREWLESS TERMINALS COVER PLATE 55X55M |  | 10.21 | 1 | 1 | шт. | 17 | 4001869234267 | LF |  | P310 | 5572 | 021
5UB1932 | 5UB1932 | DELTA I-SYSTEM АЛЮМИНЕВЫЙ МЕТАЛЛИК РОЗЕТКА SCHUKO 10A DC/16А AC 250В C ЗАЩИТНЫМ КОНТАКТОМ С ОТКИДЫВАЮЩЕЙСЯ КРЫШКОЙ C БЕЗРЕЗЬБОВЫМИ КОНТАКТНЫМИ ЗАЖИМАМИ И ПОЛЕМ ДЛЯ НАДПИСИ ЭЛ.-МЕХ.ЧАСТЬ | I-SYSTEM, ALUMIN.METALLIC SCHUKO SOCKET OUTL. 10/16A 250V W. SCREWLESS TERMINALS W. INCREASED TOUCH PROTECTION W. HINGED LID 55X55MM W. LABELING FIELD |  | 22.14 | 1 | 1 | шт. | 17 | 4001869234311 | LF |  | P310 | 5572 | 021
5UB1933 | 5UB1933 | DELTA I-SYSTEM АЛЮМИНЕВЫЙ МЕТАЛЛИК РОЗЕТКА SCHUKO 10A DC/16А AC 250В C ЗАЩИТНЫМ КОНТАКТОМ C БЕЗРЕЗЬБОВЫМИ КОНТАКТНЫМИ ЗАЖИМАМИ И ПОЛЕМ ДЛЯ НАДПИСИ ЭЛ.-МЕХ.ЧАСТЬ | I-SYSTEM, ALUMIN.METALLIC SCHUKO SOCKET OUTL. 10/16A 250V W. SCREWLESS TERMINALS W. LABELING FIELD COVER PLATE 55X55MM |  | 13.32 | 1 | 1 | шт. | 17 | 4001869234274 | LF |  | P310 | 5572 | 021
5UB1934 | 5UB1934 | DELTA I-SYSTEM АЛЮМИНЕВЫЙ МЕТАЛЛИК РОЗЕТКА SCHUKO 10A DC/16А AC 250В C ЗАЩИТНЫМ КОНТАКТОМ C БЕЗРЕЗЬБОВЫМИ КОНТАКТНЫМИ ЗАЖИМАМИ ЭЛ.-МЕХ.ЧАСТЬ | I-SYSTEM, ALUMIN.METALLIC SCHUKO SOCKET OUTL. 10/16A 250V W. SCREWLESS TERMINALS W. INCREASED TOUCH PROTECTION COVER PLATE 55X55MM |  | 12.45 | 1 | 1 | шт. | 17 | 4001869234304 | LF |  | P310 | 5572 | 021
5UB1935 | 5UB1935 | DELTA I-SYSTEM АЛЮМИНЕВЫЙ МЕТАЛЛИК РОЗЕТКА SCHUKO 10A DC/16А AC 250В C ЗАЩИТНЫМ КОНТАКТОМ C БЕЗРЕЗЬБОВЫМИ КОНТАКТНЫМИ ЗАЖИМАМИ И ПОЛЕМ ДЛЯ НАДПИСИ ЭЛ.-МЕХ.ЧАСТЬ | I-SYSTEM, ALUMIN.METALLIC SCHUKO SOCKET OUTL. 10/16A 250V W. SCREWLESS TERMINALS STATUS DISPLAY, LABEL. FIELD COVER PLATE 55X55MM |  | 24.92 | 1 | 1 | шт. | 17 | 4001869234281 | LF |  | P310 | 5572 | 021
5UB1936 | 5UB1936 | DELTA I-SYSTEM АЛЮМИНЕВЫЙ МЕТАЛЛИК РОЗЕТКА SCHUKO 10/16А 250В С ЗАЩИТОЙ ОТ ПЕРЕНАПРЯЖЕНИЙ, ФУНКЦИОНАЛЬНЫМИ ИНДИКАТОРАМИ И ПОЛЕМ ДЛЯ НАДПИСИ ЭЛ.-МЕХ.ЧАСТЬ | I-SYSTEM, ALUMIN.METALLIC SCHUKO SOCKET OUTL. 10/16A 250V W. SCREWLESS TERMINALS W. OVERVOLTAGE PROTECTION LAB. FIELD, FUNCTION INDICATORS COVER PLATE 55X55MM |  | 157.54 | 1 | 1 | шт. | 17 | 4001869234298 | LF |  | P310 | 5572 | 021
5UB1937 | 5UB1937 | DELTA I-SYSTEM АЛЮМИНЕВЫЙ МЕТАЛЛИК РОЗЕТКА SCHUKO 10A DC/16А AC 250В C ЗАЩИТНЫМ КОНТАКТОМ C ОТКИДЫВАЮЩЕЙСЯ КРЫШКОЙ C БЕЗРЕЗЬБОВЫМИ КОНТАКТНЫМИ ЗАЖИМАМИ ЭЛ.-МЕХ.ЧАСТЬ | I-SYSTEM, ALUMIN.METALLIC SCHUKO SOCKET OUTL. 10/16A 250V W. SCREWLESS TERMINALS W. HINGED LID 55X55MM |  | 16.94 | 1 | 1 | шт. | 17 | 4001869270081 | LF |  | P310 | 5572 | 021
5UB1938 | 5UB1938 | DELTA I-SYSTEM АЛЮМИНЕВЫЙ МЕТАЛЛИК РОЗЕТКА SCHUKO 10A DC/16А AC 250В C ЗАЩИТНЫМ КОНТАКТОМ C БЕЗРЕЗЬБОВЫМИ КОНТАКТНЫМИ ЗАЖИМАМИ ЭЛ.-МЕХ.ЧАСТЬ | I-SYSTEM, ALUMIN.METALLIC SOCKET OUTLET 10/16A 250V W. GROUNDING PIN W. INCREASED TOUCH PROTECTION 2POLE ACC. TO CEE7 COVER PLATE 55X55MM |  | 15.44 | 1 | 1 | шт. | 17 | 4001869234328 | LF |  | P310 | 5572 | 021
5UB1940 | 5UB1940 | I-SYSTEM SCHUKO SOCKET OUTLET W. INCREASED TOUCH PROTECTION W. LABELING FIELD ALUMINUM METALLIC, 55MM X 55MM | I-SYSTEM SCHUKO SOCKET OUTLET W. INCREASED TOUCH PROTECTION W. LABELING FIELD ALUMINUM METALLIC, 55MM X 55MM |  | 15.44 | 1 | 1 | шт. | 17 | 4001869402567 | LF |  | P310 | 5572 | 021
5UB1941 | 5UB1941 | I-SYSTEM SCHUKO SOCKET OUTLET W. INCREASED TOUCH PROTECTION W. LABELING FIELD AND STATUS DISPLAY ALUMINUM METALLIC, 55MM X 55MM | I-SYSTEM SCHUKO SOCKET OUTLET W. INCREASED TOUCH PROTECTION W. LABELING FIELD AND STATUS DISPLAY ALUMINUM METALLIC, 55MM X 55MM |  | 27.15 | 1 | 1 | шт. | 17 | 4001869402604 | LF |  | P310 | 5572 | 021
5UB1942 | 5UB1942 | I-SYSTEM SCHUKO SOCKET OUTLET W. OVERVOLTAGE PROTECTION AND INCR. TOUCH PROT., W. LABEL AND STATUS DISPLAY ALUMINUM METALLIC, 55MM X 55MM | I-SYSTEM SCHUKO SOCKET OUTLET W. OVERVOLTAGE PROTECTION AND INCR. TOUCH PROT., W. LABEL AND STATUS DISPLAY ALUMINUM METALLIC, 55MM X 55MM |  | 160.76 | 1 | 1 | шт. | 17 | 4001869402642 | LF |  | P310 | 5572 | 021
5UB1943 | 5UB1943 | I-SYSTEM SCHUKO SOCKET OUTLET W. INCREASED TOUCH PROTECTION W. LABELING FIELD CARBON METALLIC, 55MM X 55MM | I-SYSTEM SCHUKO SOCKET OUTLET W. INCREASED TOUCH PROTECTION W. LABELING FIELD CARBON METALLIC, 55MM X 55MM |  | 15.44 | 1 | 1 | шт. | 17 | 4001869402574 | LF |  | P310 | 5572 | 021
5UB1944 | 5UB1944 | I-SYSTEM SCHUKO SOCKET OUTLET W. INCREASED TOUCH PROTECTION W. LABELING FIELD AND STATUS DISPLAY CARBON METALLIC, 55MM X 55MM | I-SYSTEM SCHUKO SOCKET OUTLET W. INCREASED TOUCH PROTECTION W. LABELING FIELD AND STATUS DISPLAY CARBON METALLIC, 55MM X 55MM |  | 27.78 | 1 | 1 | шт. | 17 | 4001869402611 | LF |  | P310 | 5572 | 021
5UB1945 | 5UB1945 | I-SYSTEM SCHUKO SOCKET OUTLET W. OVERVOLTAGE PROTECTION AND INCR. TOUCH PROT., W. LABEL AND STATUS DISPLAY CARBON METALLIC, 55MM X 55MM | I-SYSTEM SCHUKO SOCKET OUTLET W. OVERVOLTAGE PROTECTION AND INCR. TOUCH PROT., W. LABEL AND STATUS DISPLAY CARBON METALLIC, 55MM X 55MM |  | 160.76 | 1 | 1 | шт. | 17 | 4001869402659 | LF |  | P310 | 5572 | 021
5UB22055A | 5UB2205-5A | DELTA ЭЛЕКТРИЧЕСКИЙ БЕЛЫЙ РОЗЕТКА SCHUKO 2-МЕСТНАЯ 10/16А 250В С ДОПОЛНИТЕЛЬНОЙ ЗАЩИТОЙ ОТ ПРИКОСНОВЕНИЯ ЭЛ.-МЕХ.ЧАСТЬ | DELTA SCHUKO DOUBLE SOCKET OUTL 16A 250V, ELECTRIC WHITE W. SCREWLESS TERMINALS F. SWITCH BOXES D=58MM W. INCREASED TOUCH PROTECTION COVER PLATE 94X80MM |  | 10.65 | 1 | 1 | шт. | 17 | 4001869104423 | LF |  | P310 | 5571 | 021
5UB22065A | 5UB2206-5A | DELTA ТИТАНОВО-БЕЛЫЙ РОЗЕТКА SCHUKO 2-МЕСТНАЯ 10/16А 250В С ДОПОЛНИТЕЛЬНОЙ ЗАЩИТОЙ ОТ ПРИКОСНОВЕНИЯ ЭЛ.-МЕХ.ЧАСТЬ | DELTA SCHUKO DOUBLE SOCKET OUTL 16A 250V, TITANIUM WHITE W. SCREWLESS TERMINALS F. SWITCH BOXES D=58MM W. INCREASED TOUCH PROTECTION COVER PLATE 94X80MM |  | 10.65 | 1 | 1 | шт. | 17 | 4001869104430 | LF |  | P310 | 5571 | 021
5UB4650 | 5UB4650 | SCHUKO S. OUTLET W. CAST COVER | SCHUKO S. OUTLET W. CAST COVER |  | 34.67 | 1 | 1 | шт. | 17 | 4011721023366 | LF |  | P310 | 5575 | 021
5UB4686 | 5UB4686 | DELTA FLACHE РОЗЕТКА SCHUKO С КРЫШКОЙ 16А 250В IP68 НАВЕСНОГО МОНТАЖА | DELTA FLAT IP68 SCHUKO WALL SOCKET, BLUE 16A 250V |  | 58.99 | 1 | 1 | шт. | 17 | 4001869270012 | LF |  | P310 | 5572 | 021
5UB4705 | 5UB4705 | DELTA FLAECHE IP44 SCHUKO SOCKET OUTLET W. INCR. TOUCH PROTECTION W. LOCK SIMULTANEOUS LOCKING РАЗМЕРЫ 75X66X66 MM | DELTA FLAECHE IP44 SCHUKO SOCKET OUTLET W. INCR. TOUCH PROTECTION W. LOCK SIMULTANEOUS LOCKING DIMENSIONS 75X66X66 MM |  | 33.22 | 1 | 1 | шт. | 55 | 4001869403540 | LF |  | P310 | 5571 | 021
5UB4711 | 5UB4711 | DELTA FLACHE РОЗЕТКА SCHUKO С КРЫШКОЙ 10/16А 250В IP44 НАВЕСНОГО МОНТАЖА БРЫЗГОЗАЩИЩЕННАЯ | DELTA FLAT IP44, SM DARK GRAY/LIGHT GRAY SCHUKO OUTLET 10/16A 250V W. SCREWLESS TERMINALS W. HINGED LID, 66X75MM |  | 6.75 | 1 | 1 | шт. | 17 | 4001869052021 | LF |  | P310 | 5571 | 021
5UB4713 | 5UB4713 | DELTA FLACHE РОЗЕТКА SCHUKO С КРЫШКОЙ 10A DC/16А AC 250В IP44 НАВЕСНОГО МОНТАЖА БРЫЗГОЗАЩИЩЕННАЯ С ПОЛЕМ ДЛЯ НАДПИСИ | DELTA FLAT IP44, SM DARK GRAY/LIGHT GRAY SCHUKO OUTLET 10/16A 250V W. SCREWLESS TERMINALS M.HINGED LID, W. LABEL. FIELD 66X75MM |  | 7.98 | 1 | 1 | шт. | 17 | 4001869052045 | LF |  | P310 | 5571 | 021
5UB4714 | 5UB4714 | DELTA FLACHE РОЗЕТКА SCHUKO С КРЫШКОЙ 10A DC/16А AC 250В IP44 НАВЕСНОГО МОНТАЖА БРЫЗГОЗАЩИЩЕННАЯ С ЗАМКОМ | DELTA FLAT IP44, SM DARK GRAY/LIGHT GRAY SCHUKO OUTLET 10/16A 250V W. SCREWLESS TERMINALS W. HINGED LID, W. LOCK 66X75MM |  | 31.89 | 1 | 1 | шт. | 17 | 4001869096384 | LF |  | P310 | 5571 | 021
5UB4715 | 5UB4715 | DELTA FLACHE РОЗЕТКА SCHUKO С КРЫШКОЙ 10A DC/16А AC 250В IP44 НАВЕСНОГО МОНТАЖА БРЫЗГОЗАЩИЩЕННАЯ | DELTA FLAECHE IP44, SM DARK GRAY/LIGHT GRAY SCHUKO SOCKET OUTL. 10/16A 250V W. HINGED COVER, 66X75MM DIFFERENT LOCKS |  | 31.89 | 1 | 1 | шт. | 17 | 4001869397269 | LF |  | P310 | 5571 | 021
5UB4716 | 5UB4716 | DELTA FLACHE 2 РОЗЕТКИ SCHUKO С КРЫШКОЙ 10A DC/16А AC 250В IP44 НАВЕСНОГО МОНТАЖА БРЫЗГОЗАЩИЩЕННАЯ С ЗАМКОМ | DELTA FLAECHE IP44, SM DARK GRAY/LIGHT GRAY 2 SCHUKO SOCKET O. 10/16A 250V W. HINGED COVER, 66X75MM IDENTICAL LOCKS PER PACK. UNIT |  | 63.56 | 1 | 1 | шт. | 17 | 4001869397276 | LF |  | P310 | 5571 | 021
5UB4717 | 5UB4717 | DELTA FLAECHE IP44 SCHUKO SOCKET OUTLET W. INCR. TOUCH PROTECTION РАЗМЕРЫ 75X66X54 MM | DELTA FLAECHE IP44 SCHUKO SOCKET OUTLET W. INCR. TOUCH PROTECTION DIMENSIONS 75X66X54 MM |  | 8.2 | 1 | 1 | шт. | 17 | 4001869403496 | LF |  | P310 | 5571 | 021
5UB4718 | 5UB4718 | DELTA FLAECHE IP44 SCHUKO SOCKET OUTLET W. INCR. TOUCH PROTECTION A. LABELING FIELD РАЗМЕРЫ 75X66X54 MM | DELTA FLAECHE IP44 SCHUKO SOCKET OUTLET W. INCR. TOUCH PROTECTION A. LABELING FIELD DIMENSIONS 75X66X54 MM |  | 9.59 | 1 | 1 | шт. | 55 | 4001869403502 | LF |  | P310 | 5571 | 021
5UB4722 | 5UB4722 | DELTA FLACHE РОЗЕТКА SCHUKO 2-МЕСТНАЯ С КРЫШКАМИ 10A DC/16А AC 250В IP44 ГОРИЗОНТАЛЬНОГО РАСПОЛОЖЕНИЯ НАВЕСНОГО МОНТАЖА БРЫЗГОЗАЩИЩЕННАЯ | DELTA FLAT IP44, SM DARK GRAY/LIGHT GRAY SCHUKO OUTLET 2FOLD HORIZONTAL, 10/16A 250V W. SCREWLESS TERMINALS W. HINGED LID, 75X134MM |  | 16.31 | 1 | 1 | шт. | 17 | 4001869052052 | LF |  | P310 | 5571 | 021
5UB4723 | 5UB4723 | DELTA FLACHE РОЗЕТКА SCHUKO 2-МЕСТНАЯ С КРЫШКАМИ 10A DC/16А AC 250В IP44 ВЕРТИКАЛЬНОГО РАСПОЛОЖЕНИЯ НАВЕСНОГО МОНТАЖА БРЫЗГОЗАЩИЩЕННАЯ | DELTA FLAT IP44, SM DARK GRAY/LIGHT GRAY SCHUKO OUTLET 2FOLD VERTICAL, 10/16A 250V W. SCREWLESS TERMINALS W. HINGED LID, 66X151MM |  | 16.31 | 1 | 1 | шт. | 17 | 4001869052069 | LF |  | P310 | 5571 | 021
5UB4724 | 5UB4724 | DELTA FLAECHE IP44 SCHUKO SOCKET OUTLET W. INCR. TOUCH PROTECTION COMBINATION 2WAY VERTICAL РАЗМЕРЫ 151X66X54 MM | DELTA FLAECHE IP44 SCHUKO SOCKET OUTLET W. INCR. TOUCH PROTECTION COMBINATION 2WAY VERTICAL DIMENSIONS 151X66X54 MM |  | 19.25 | 1 | 1 | шт. | 17 | 4001869403519 | LF |  | P310 | 5571 | 021
5UB4725 | 5UB4725 | DELTA FLAECHE IP44 SCHUKO SOCKET OUTLET W. INCR. TOUCH PROTECTION COMBINATION 2WAY HORIZONTAL РАЗМЕРЫ 75X134X54 MM | DELTA FLAECHE IP44 SCHUKO SOCKET OUTLET W. INCR. TOUCH PROTECTION COMBINATION 2WAY HORIZONTAL DIMENSIONS 75X134X54 MM |  | 19.25 | 1 | 1 | шт. | 17 | 4001869403526 | LF |  | P310 | 5571 | 021
5UB4731 | 5UB4731 | DELTA FLACHE РОЗЕТКА SCHUKO 3-МЕСТНАЯ С КРЫШКАМИ 10A DC/16А AC 250В IP44 ГОРИЗОНТАЛЬНОГО РАСПОЛОЖЕНИЯ НАВЕСНОГО МОНТАЖА БРЫЗГОЗАЩИЩЕННАЯ | DELTA FLAT IP44, SM DARK GRAY/LIGHT GRAY SCHUKO OUTLET 3FOLD HORIZONTAL, 10/16A 250V W. SCREWLESS TERMINALS W. HINGED LID, 75X201MM |  | 29.36 | 1 | 1 | шт. | 17 | 4001869052083 | LF |  | P310 | 5571 | 021
5UB4732 | 5UB4732 | DELTA FLAECHE IP44 SCHUKO SOCKET OUTLET W. INCR. TOUCH PROTECTION COMBINATION 3WAY HORIZONTAL РАЗМЕРЫ 75X201X54 MM | DELTA FLAECHE IP44 SCHUKO SOCKET OUTLET W. INCR. TOUCH PROTECTION COMBINATION 3WAY HORIZONTAL DIMENSIONS 75X201X54 MM |  | 33.93 | 1 | 1 | шт. | 55 | 4001869403533 | LF |  | P310 | 5571 | 021
5UB4741 | 5UB4741 | DELTA FLACHE РОЗЕТКА SCHUKO С КРЫШКОЙ 16А AC 250В IP44 С ЗАЩИТОЙ ОТ БРЫЗГ С ЗАЩИТНЫМ КОНТАКТОМ И ЗАЩИТНОЙ КРЫШКОЙ НАВЕСНОГО МОНТАЖА | DELTA FLAT IP44, SM DARK GRAY/LIGHT GRAY SOCKET OUTLET 10/16A 250V W. GROUNDING PIN 2-POLE ACC. TO CEE7, 66X75MM |  | 9.23 | 1 | 1 | шт. | 17 | 4001869059266 | LF |  | P310 | 5571 | 021
5UH1044 | 5UH1044 | DELTA PLUS ТИТАНОВОБЕЛЫЙ НАКЛАДКА 55X55MM ДЛЯ РОЗЕТКИ SCHUKO | DELTA I-SYSTEM OUTLET COVER W/O INSERT TITANIUM WHITE 55X55MM |  | 2.18 | 1 | 1 | шт. | 17 | 4001869052366 | LF |  | P310 | 5571 | 021
5UH1046 | 5UH1046 | DELTA PLUS ЭЛЕКТРОБЕЛЫЙ НАКЛАДКА 55X55MM ДЛЯ РОЗЕТКИ SCHUKO | DELTA I-SYSTEM, ELECTRIC WHITE COVER PLATE 55X55MM FOR SCHUKO OUTLET |  | 2.18 | 1 | 1 | шт. | 17 | 4001869052380 | LF |  | P310 | 5571 | 021
5UH1047 | 5UH1047 | DELTA PLUS ТИТАНОВОБЕЛЫЙ НАКЛАДКА 65X65MM ДЛЯ РОЗЕТКИ SCHUKO | DELTA PLUS PROGRAM TITANIUM WHITE WITH COVER PLATE 65X65MM FOR SCHUKO SOCKET |  | 3.92 | 1 | 1 | шт. | 17 | 4001869052397 | LF |  | P310 | 5571 | 021
5UH1048 | 5UH1048 | DELTA PLUS СЕРЫЙ ЖЕМЧУГ НАКЛАДКА 65X65MM ДЛЯ РОЗЕТКИ SCHUKO | DELTA PLUS PROGRAM PEARL GREY WITH COVER PLATE 65X65MM FOR SCHUKO SOCKET |  | 6.64 | 1 | 1 | шт. | 17 | 4001869052403 | LF |  | P310 | 5572 | 021
5UH1050 | 5UH1050 | DELTA PLUS АНТРАЦИТОВЫЙ НАКЛАДКА 65X65MM ДЛЯ РОЗЕТКИ SCHUKO | DELTA PLUS PROGRAM ANTHRACITE WITH COVER PLATE 65X65MM FOR SCHUKO SOCKET |  | 8.85 | 1 | 1 | шт. | 17 | 4001869052410 | LF |  | P310 | 5572 | 021
5UH1055 | 5UH1055 | DELTA PROFIL СЕРЕБ-ЧЕРНЫЙ НАКЛАДКА 65X65MM ДЛЯ РОЗЕТКИ SCHUKO | DELTA PROFIL, SILVER COVER PLATE 65X65MM W. BEZEL BLACK F. SCHUKO SOCKET OUTLET |  | 8.85 | 1 | 1 | шт. | 17 | 4001869052465 | LF |  | P310 | 5572 | 021
5UH1056 | 5UH1056 | DELTA PROFIL ТИТАНОВОБЕЛЫЙ НАКЛАДКА 65X65MM ДЛЯ РОЗЕТКИ SCHUKO С ЗАЩИТОЙ ОТ ПРИКОСНОВЕНИЯ | DELTA PROFIL, TITANIUM WHITE COVER PLATE 65X65MM FOR SCHUKO OUTLET W. INCREASED TOUCH PROTECTION |  | 5.53 | 1 | 1 | шт. | 17 | 4001869066196 | LF |  | P310 | 5571 | 021
5UH1057 | 5UH1057 | DELTA PROFIL АНТРАЦИТОВЫЙ НАКЛАДКА 65X65MM ДЛЯ РОЗЕТКИ SCHUKO С ЗАЩИТОЙ ОТ ПРИКОСНОВЕНИЯ | DELTA PROFIL, ANTHRACITE COVER PLATE 65X65MM FOR SCHUKO OUTLET W. INCREASED TOUCH PROTECTION |  | 11.27 | 1 | 1 | шт. | 17 | 4001869066202 | LF |  | P310 | 5572 | 021
5UH1058 | 5UH1058 | DELTA PROFIL СЕРЫЙ ЖЕМЧУГ НАКЛАДКА 65X65MM ДЛЯ РОЗЕТКИ SCHUKO С ЗАЩИТОЙ ОТ ПРИКОСНОВЕНИЯ | DELTA PROFIL, PEARL GRAY COVER PLATE 65X65MM FOR SCHUKO OUTLET W. INCREASED TOUCH PROTECTION |  | 9.07 | 1 | 1 | шт. | 17 | 4001869066219 | LF |  | P310 | 5572 | 021
5UH1063 | 5UH1063 | DELTA PROFIL СЕРЕ-ЧЕРНЫЙ НАКЛАДКА 65X65MM ДЛЯ РОЗЕТКИ SCHUKO С ЗАЩИТОЙ ОТ ПРИКОСНОВЕНИЯ | DELTA PROFIL, SILVER COVER PLATE 65X65MM W. BEZEL BLACK F. SCHUKO SOCKET OUTLET W. INCREASED TOUCH PROTECTION |  | 11.27 | 1 | 1 | шт. | 17 | 4001869066226 | LF |  | P310 | 5572 | 021
5UH1064 | 5UH1064 | DELTA PROFIL СЕРЕБРЯНЫЙ НАКЛАДКА 65X65MM ДЛЯ РОЗЕТКИ SCHUKO С ЗАЩИТОЙ ОТ ПРИКОСНОВЕНИЯ | DELTA PROFIL, SILVER COVER PLATE 65X65MM W. BEZEL SILVER F. SCHUKO SOCKET OUTLET |  | 8.85 | 1 | 1 | шт. | 17 | 4001869093314 | LF |  | P310 | 5572 | 021
5UH1065 | 5UH1065 | DELTA STYLE, ТИТАНОВО-БЕЛЫЙ НАКЛАДКА РОЗЕТКИ SCHUKO С КРЫШКОЙ 68X68MM | DELTA STYLE, TITANIUM WHITE COVER PLATE 68X68MM FOR SCHUKO OUTLET |  | 4 | 1 | 1 | шт. | 17 | 4001869219653 | LF |  | P310 | 5571 | 021
5UH10651 | 5UH1065-1 | DELTA STYLE, ПЛАТИНОВЫЙ МЕТАЛЛИК НАКЛАДКА РОЗЕТКИ SCHUKO С КРЫШКОЙ 68X68MM | DELTA STYLE, PLATINUM METALLIC COVER PLATE 68X68MM FOR SCHUKO OUTLET |  | 10.05 | 1 | 1 | шт. | 17 | 4001869384702 | LF |  | P310 | 5572 | 021
5UH1066 | 5UH1066 | DELTA STYLE, ТИТАНОВО-БЕЛЫЙ НАКЛАДКА РОЗЕТКИ SCHUKO С КРЫШКОЙ 68X68MM С ЗАЩИТНЫМ ЗАЗЕМЛЯЮЩИМ КОНТАКТОМ | DELTA STYLE, TITANIUM WHITE COVER PLATE 68X68MM FOR SCHUKO OUTLET W. INCREASED TOUCH PROTECTION |  | 5.64 | 1 | 1 | шт. | 17 | 4001869219660 | LF |  | P310 | 5571 | 021
5UH10661 | 5UH1066-1 | DELTA STYLE, ПЛАТИНОВЫЙМЕТАЛЛИК НАКЛАДКА РОЗЕТКИ SCHUKO С КРЫШКОЙ 68X68MM С ЗАЩИТОЙ ОТ ПРИКОСНОВЕНИЯ | DELTA STYLE, PLATINUM METALLIC COVER PLATE 68X68MM FOR SCHUKO OUTLET WITH INCREASED TOUCH PROTECTION |  | 12.45 | 1 | 1 | шт. | 17 | 4001869384719 | LF |  | P310 | 5572 | 021
5UH1067 | 5UH1067 | DELTA STYLE, ЧЕРНЫЙ БАЗАЛЬТ РОЗЕТКА SCHUKO С КРЫШКОЙ 68X68MM | DELTA STYLE, BASALT BLACK COVER PLATE 68X68MM FOR SCHUKO OUTLET |  | 7.84 | 1 | 1 | шт. | 17 | 4001869221328 | LF |  | P310 | 5572 | 021
5UH1068 | 5UH1068 | DELTA STYLE, ЧЕРНЫЙ БАЗАЛЬТ РОЗЕТКА SCHUKO С КРЫШКОЙ 68X68MM С ЗАЩИТНЫМ ЗАЗЕМЛЯЮЩИМ КОНТАКТОМ | DELTA STYLE, BASALT BLACK COVER PLATE 68X68MM FOR SCHUKO OUTLET W. INCREASED TOUCH PROTECTION |  | 10.27 | 1 | 1 | шт. | 27 | 4001869221335 | LF |  | P310 | 5572 | 021
5UH1080 | 5UH1080 | DELTA I-SYSTEM, ТИТАНОВО-БЕЛЫЙ РОЗЕТКА SCHUKO С КРЫШКОЙ 55X55MM С ЗАЩИТНЫМ ЗАЗЕМЛЯЮЩИМ КОНТАКТОМ | DELTA I-SYSTEM OUTLET COVER W/O INSERT W. INCREASED TOUCH PROTECTION TITANIUM WHITE 55X55MM |  | 3.79 | 1 | 1 | шт. | 17 | 4001869233130 | LF |  | P310 | 5571 | 021
5UH1081 | 5UH1081 | DELTA I-SYSTEM ЗЕЛЕНЫЙ (SV) ОТКРЫВАЮЩАЯСЯ КРЫШКА РОЗЕТКИ С ПОЛЕМ ДЛЯ НАДПИСИ 55X55MM | I-SYSTEM, TITANIUM WHITE COVER PLATE W. HINGED LID 55X55MM, W. LAB. PLATE F. SCHUKO SOCKET OUTLETS |  | 9.59 | 1 | 1 | шт. | 17 | 4001869233147 | LF |  | P310 | 5571 | 021
5UH1082 | 5UH1082 | DELTA I-SYSTEM, ЧЕРНЫЙ МЕТАЛЛИК РОЗЕТКА SCHUKO С КРЫШКОЙ 55X55MM | DELTA VITA, CARBON METALLIC COVER PLATE 55X55MM FOR SCHUKO OUTLETS |  | 8.61 | 1 | 1 | шт. | 17 | 4001869233901 | LF |  | P310 | 5572 | 021
5UH1083 | 5UH1083 | DELTA I-SYSTEM, АЛЮМИНЕВЫЙ МЕТАЛЛИК РОЗЕТКА SCHUKO С КРЫШКОЙ 55X55MM | DELTA VITA, ALUMINUM METALLIC COVER PLATE 55X55MM FOR SCHUKO OUTLETS |  | 8.61 | 1 | 1 | шт. | 17 | 4001869234335 | LF |  | P310 | 5572 | 021
5UH1084 | 5UH1084 | НАКЛЕИВАЮЩИЕСЯ СИМВОЛЫ SV (20ШТ) | LABEL SHEET W. 20 ADH. LAB. PLATES GREEN FOR MARKING OF SCHUKO INSERTS OF SV DESIGNS |  | 3.1 | 1 | 1 | шт. | 17 | 4001869303710 | LF |  | P310 | 5575 | 021
5UH1085 | 5UH1085 | НАКЛЕИВАЮЩИЕСЯ СИМВОЛЫ ZSV (20ШТ) | LABEL SHEET W. 20 ADH. LAB. PLATES ORANGE FOR MARKING OF SCHUKO INSERTS OF ZSV DESIGNS |  | 3.1 | 1 | 1 | шт. | 17 | 4001869303727 | LF |  | P310 | 5575 | 021
5UH1086 | 5UH1086 | НАКЛЕИВАЮЩИЕСЯ СИМВОЛЫ WSV (20ШТ) | LABEL SHEET W. 20 ADH. LAB. PLATES IN RED FOR MARKING OF SCHUKO INSERTS OF WSV DESIGNS |  | 3.1 | 1 | 1 | шт. | 17 | 4001869303734 | LF |  | P310 | 5575 | 021
5UH1095 | 5UH1095 | DELTA LINE ТИТАНОВО-БЕЛЫЙ КРЫШКА 80X80 MM | DELTA LINE COVER PLATE COMPLETE COVER 80X80MM TITANIUM WHITE |  | 2.48 | 1 | 1 | шт. | 17 | 4001869314655 | LF |  | P310 | 5571 | 021
5UH1096 | 5UH1096 | DELTA LINE ЭЛЕКТРИЧЕСКИЙ БЕЛЫЙ КРЫШКА 80X80 MM | DELTA LINE COVER PLATE COMPLETE COVER 80X80MM ELECTRIC WHITE |  | 2.48 | 1 | 1 | шт. | 17 | 4001869314662 | LF |  | P310 | 5571 | 021
5UH1097 | 5UH1097 | DELTA LINE ТИТАНОВО-БЕЛЫЙ КРЫШКА С ДОП. ЗАЩИТОЙ ОТ ПОРАЖЕНИЯ ЭЛ. ТОКОМ 80X80 MM | DELTA LINE COVER PLATE W. INCREASED TOUCH PROTECTION COMPLETE COVER 80X80MM TITANIUM WHITE |  | 4.11 | 1 | 1 | шт. | 17 | 4001869314679 | LF |  | P310 | 5571 | 021
5UH1098 | 5UH1098 | DELTA LINE ЭЛЕКТРИЧЕСКИЙ БЕЛЫЙ КРЫШКА С ДОП. ЗАЩИТОЙ ОТ ПОРАЖЕНИЯ ЭЛ. ТОКОМ 80X80 MM | DELTA LINE COVER PLATE W. INCREASED TOUCH PROTECTION COMPLETE COVER 80X80MM ELECTRIC WHITE |  | 4.11 | 1 | 1 | шт. | 17 | 4001869314686 | LF |  | P310 | 5571 | 021
5UH1111 | 5UH1111 | НАСТЕННЫЙ БОКС РОЗЕТКИ ДЛЯ ЭЛЕКТРО БРИТВЫ | MOLDED PLASTIC WALL ENCLOSURE FOR SHAVER SOCKET OUTLET 80X80X62MM |  | 3.76 | 1 | 1 | шт. | 17 | 4001869052502 | LF |  | P310 | 5575 | 021
5UH1112 | 5UH1112 | УПЛОТНИТЕЛЬНАЯ ПРОКЛАДКА ДЛЯ РОЗЕТКИ ДЛЯ ЭЛЕКТРО БРИТВЫ | SEALING RING F. MOLDED PLASTIC WALL ENCL. FOR SHAVER SOCKET OUTLET, 85X85 |  | 1.17 | 1 | 1 | шт. | 17 | 4001869052519 | LF |  | P310 | 5575 | 021
5UH1150 | 5UH1150 | DELTA FLACHE СИНИЙ ВИЛКА SCHUKO 10А 250В IP68 С ЗАЩИТНОЙ КРЫШКОЙ | DELTA FLAT IP68 SCHUKO PLUG W. PROTECTIVE COVER BLUE, 10A 250V |  | 41.72 | 1 | 1 | шт. | 17 | 4001869270029 | LF |  | P310 | 5572 | 021
5UH1200 | 5UH1200 | DELTA I-SYSTEM ОРАНЖЕВАЯ КРЫШКА РОЗЕТКИ БЕЗ ВСТАВКИ С НАДПИСЬЮ ZSV 55X55 MM | DELTA I-SYSTEM OUTLET COVER W/O INSERT W. INSCRIPTION ZSV ORANGE 55X55MM |  | 9.89 | 1 | 1 | шт. | 17 | 4001869287652 | LF |  | P310 | 5572 | 021
5UH1202 | 5UH1202 | DELTA I-SYSTEM АЛЮМИНЕВЫЙ МЕТАЛЛИККРЫШКА РОЗЕТКИ БЕЗ ВСТАВКИ С ДОП. ЗАЩИТОЙ ОТ ПОРАЖЕНИЯ 55X55 MM | DELTA I-SYSTEM OUTLET COVER W/O INSERT W. INCREASED TOUCH PROTECTION ALUMINUM METALLIC 55X55MM |  | 10.62 | 1 | 1 | шт. | 17 | 4001869287775 | LF |  | P310 | 5572 | 021
5UH1203 | 5UH1203 | DELTA I-SYSTEM ЧЕРНЫЙ МЕТАЛЛИККРЫШКА РОЗЕТКИ БЕЗ ВСТАВКИ С ДОП. ЗАЩИТОЙ ОТ ПОРАЖЕНИЯ 55X55 MM | DELTA I-SYSTEM OUTLET COVER W/O INSERT W. INCREASED TOUCH PROTECTION CARBON METALLIC 55X55MM |  | 10.62 | 1 | 1 | шт. | 17 | 4001869287782 | LF |  | P310 | 5572 | 021
5UH1204 | 5UH1204 | DELTA I-SYSTEM ТИТАНОВО-БЕЛЫЙ РОЗЕТКА SCHUKO НАКЛАДКА С ОТКРЫВАЮЩЕЙСЯ КРЫШКОЙ 55Х55ММ | I-SYSTEM, TITANIUM WHITE COVER PLATE W. HINGED LID 55X55MM F. SCHUKO OUTLETS |  | 6.1 | 1 | 1 | шт. | 17 | 4001869318820 | LF |  | P310 | 5571 | 021
5UH1205 | 5UH1205 | DELTA I-SYSTEM ЭЛЕКТРИЧЕСКИЙ БЕЛЫЙ РОЗЕТКА SCHUKO НАКЛАДКА С ОТКРЫВАЮЩЕЙСЯ КРЫШКОЙ 55Х55ММ | I-SYSTEM, ELECTRIC WHITE COVER PLATE W. HINGED LID 55X55MM F. SCHUKO OUTLETS |  | 6.1 | 1 | 1 | шт. | 17 | 4001869318837 | LF |  | P310 | 5571 | 021
5UH1211 | 5UH1211 | DELTA I-SYSTEM ЭЛЕКТРИЧЕСКИЙ БЕЛЫЙ КРЫШКА РОЗЕТКИ БЕЗ ВСТАВКИ С ДОП. ЗАЩИТОЙ ОТ ПОРАЖЕНИЯ 55X55 MM | DELTA I-SYSTEM OUTLET COVER W/O INSERT W. INCREASED TOUCH PROTECTION ELECTRIC WHITE 55X55MM |  | 3.79 | 1 | 1 | шт. | 17 | 4001869287683 | LF |  | P310 | 5571 | 021
5UH1213 | 5UH1213 | DELTA I-SYSTEM ЭЛЕКТРИЧЕСКИЙ БЕЛЫЙ РОЗЕТКА SCHUKO НАКЛАДКА С ОТКРЫВАЮЩЕЙСЯ КРЫШКОЙ И ОТВ. ДЛЯ ЗАЗАЕМЛЯЮЩЕГО ШТЫРЯ 55Х55ММ | I-SYSTEM, ELECTRIC WHITE COVER PLATE W. HINGED LID 55X55MM, W. LAB. PLATE F. SCHUKO SOCKET OUTLET |  | 9.59 | 1 | 1 | шт. | 17 | 4001869308692 | LF |  | P310 | 5571 | 021
5UH1222 | 5UH1222 | DELTA PROFIL БРЫЗГИ ШАМПАНСКОГО КРЫШКА РОЗЕТКИ БЕЗ ВСТАВКИ 65X65 MM | DELTA PROFIL OUTLET COVER W/O INSERT CHAMPAGNE 65X65MM |  | 8.85 | 1 | 1 | шт. | 17 | 4001869287737 | LF |  | P310 | 5572 | 021
5UH1223 | 5UH1223 | DELTA PROFIL БРЫЗГИ ШАМПАНСКОГО КРЫШКА РОЗЕТКИ БЕЗ ВСТАВКИ С ДОП. ЗАЩИТОЙ ОТ ПОРАЖЕНИЯ 65X65 MM | DELTA PROFIL OUTLET COVER W/O INSERT W. INCREASED TOUCH PROTECTION CHAMPAGNE 65X65MM |  | 11.27 | 1 | 1 | шт. | 17 | 4001869287744 | LF |  | P310 | 5572 | 021
5UH1224 | 5UH1224 | DELTA PROFIL БРОНЗА КРЫШКА РОЗЕТКИ БЕЗ ВСТАВКИ 65X65 MM | DELTA PROFIL OUTLET COVER W/O INSERT BRONZE 65X65MM |  | 8.85 | 1 | 1 | шт. | 17 | 4001869287751 | LF |  | P310 | 5572 | 021
5UH1225 | 5UH1225 | DELTA PROFIL БРОНЗА КРЫШКА РОЗЕТКИ БЕЗ ВСТАВКИ С ДОП. ЗАЩИТОЙ ОТ ПОРАЖЕНИЯ 65X65 MM | DELTA PROFIL OUTLET COVER W/O INSERT W. INCREASED TOUCH PROTECTION BRONZE 65X65MM |  | 11.27 | 1 | 1 | шт. | 17 | 4001869287768 | LF |  | P310 | 5572 | 021
5UH1230 | 5UH1230 | DELTA NATURE СВЕТЛЫЙ ДУБ КРЫШКА РОЗЕТКИ БЕЗ ВСТАВКИ С ДОП. ЗАЩИТОЙ ОТ ПОРАЖЕНИЯ 62X62 MM | DELTA NATUR OUTLET COVER W/O INSERT W. INCREASED TOUCH PROTECTION LIGHT OAK 62X62MM |  | 23.09 | 1 | 1 | шт. | 17 | 4001869287799 | LF |  | P310 | 5573 | 021
5UH1231 | 5UH1231 | DELTA NATURE ТЕМНЫЙ ДУБ КРЫШКА РОЗЕТКИ БЕЗ ВСТАВКИ С ДОП. ЗАЩИТОЙ ОТ ПОРАЖЕНИЯ 62X62 MM | DELTA NATUR OUTLET COVER W/O INSERT W. INCREASED TOUCH PROTECTION DARK OAK 62X62MM |  | 23.09 | 1 | 1 | шт. | 17 | 4001869287805 | LF |  | P310 | 5573 | 021
5UH1232 | 5UH1232 | DELTA NATURE КРАСНЫЙ КЛЕН КРЫШКА РОЗЕТКИ БЕЗ ВСТАВКИ С ДОП. ЗАЩИТОЙ ОТ ПОРАЖЕНИЯ 62X62 MM | DELTA NATUR OUTLET COVER W/O INSERT W. INCREASED TOUCH PROTECTION RED MAPLE 62X62MM |  | 26.36 | 1 | 1 | шт. | 17 | 4001869287812 | LF |  | P310 | 5573 | 021
5UH1233 | 5UH1233 | DELTA NATURE КЛЕН КРЫШКА РОЗЕТКИ БЕЗ ВСТАВКИ С ДОП. ЗАЩИТОЙ ОТ ПОРАЖЕНИЯ 62X62 MM | DELTA NATUR OUTLET COVER W/O INSERT W. INCREASED TOUCH PROTECTION MAPLE 62X62MM |  | 26.36 | 1 | 1 | шт. | 17 | 4001869287829 | LF |  | P310 | 5573 | 021
5UH1234 | 5UH1234 | DELTA NATURE БУК КРЫШКА РОЗЕТКИ БЕЗ ВСТАВКИ С ДОП. ЗАЩИТОЙ ОТ ПОРАЖЕНИЯ 62X62 MM | DELTA NATUR OUTLET COVER W/O INSERT W. INCREASED TOUCH PROTECTION BEECH 62X62MM |  | 26.36 | 1 | 1 | шт. | 17 | 4001869287836 | LF |  | P310 | 5573 | 021
5UH1235 | 5UH1235 | DELTA NATURE ВИШНЯ КРЫШКА РОЗЕТКИ БЕЗ ВСТАВКИ С ДОП. ЗАЩИТОЙ ОТ ПОРАЖЕНИЯ 62X62 MM | DELTA NATUR OUTLET COVER W/O INSERT CONVERSION KIT OVERVOLT. PROT. CHERRY 62X62MM |  | 26.36 | 1 | 1 | шт. | 17 | 4001869287843 | LF |  | P310 | 5573 | 021
5UH1240 | 5UH1240 | DELTA AMBIENTE АРКТИЧЕСКИЙ БЕЛЫЙ КРЫШКА РОЗЕТКИ БЕЗ ВСТАВКИ С ДОП. ЗАЩИТОЙ ОТ ПОРАЖЕНИЯ 65X65 MM | DELTA AMBIENTE OUTLET COVER W/O INSERT W. INCREASED TOUCH PROTECTION ARCTIC WHITE 65X65MM |  | 31.43 | 1 | 1 | шт. | 17 | 4001869287850 | LF |  | P310 | 5574 | 021
5UH1300 | 5UH1300 | DELTA I-SYSTEM РОЗЕТКА SCHUKO МОДУЛЬ С ЗАЩИТОЙ ОТ ПЕРЕНАПРЯЖЕНИЙ, ФУНКЦИОНАЛЬНЫМИ ИНДИКАТОРАМИ И ПОЛЕМ ДЛЯ НАДПИСИ КАК ЗАПАСНАЯ ЧАСТЬ | DELTA PROGRAM OVERVOLT. PROTECTION MODULE AS REPLACEMENT, F.SCHUKO SOCKET OUTLETS W. OVERVOLTAGE PROTECTION |  | 62.64 | 1 | 1 | шт. | 17 | 4001869070339 | LF |  | P310 | 5575 | 021
5UH1310 | 5UH1310 | DELTA I-SYSTEM ТИТАНОВО-БЕЛЫЙ РОЗЕТКА SCHUKO МОДУЛЬ С ИНДИКАТОРОМ СОСТОЯНИЯ И ПОЛЕМ ДЛЯ НАДПИСИ | I-SYSTEM, TITANIUM WHITE CONVERSION KIT STATUS DISPLAY FOR SCHUKO OUTLETS W. COVER PLATE 55X55MM AND GLOW LAMP |  | 11.85 | 1 | 1 | шт. | 17 | 4001869070537 | LF |  | P310 | 5571 | 021
5UH1311 | 5UH1311 | DELTA I-SYSTEM ЭЛЕКТРИЧЕСКИЙ БЕЛЫЙ МОДУЛЬ С ИНДИКАТОРОМ СОСТОЯНИЯ И ПОЛЕМ ДЛЯ НАДПИСИ | I-SYSTEM, ELECTRIC WHITE CONVERSION KIT STATUS DISPLAY FOR SCHUKO OUTLETS W. COVER PLATE 55X55MM AND GLOW LAMP |  | 11.85 | 1 | 1 | шт. | 17 | 4001869070544 | LF |  | P310 | 5571 | 021
5UH1340 | 5UH1340 | DELTA I-SYSTEM ТИТАНОВО-БЕЛЫЙ МОДУЛЬ С ЗАЩИТОЙ ОТ ПЕРЕНАПРЯЖЕНИЙ, ФУНКЦИОНАЛЬНЫМИ ИНДИКАТОРАМИ И ПОЛЕМ ДЛЯ НАДПИСИ | I-SYSTEM, TITANIUM WHITE CONVERSION KIT OVERVOLT. PROT. FOR SCHUKO OUTLETS W. COVER PLATE 55X55MM AND OVERVOLTAGE PROTECTION |  | 100.19 | 1 | 1 | шт. | 17 | 4001869070650 | LF |  | P310 | 5571 | 021
5UH1341 | 5UH1341 | DELTA I-SYSTEM ЭЛЕКТРИЧЕСКИЙ БЕЛЫЙ МОДУЛЬ С ЗАЩИТОЙ ОТ ПЕРЕНАПРЯЖЕНИЙ, ФУНКЦИОНАЛЬНЫМИ ИНДИКАТОРАМИ И ПОЛЕМ ДЛЯ НАДПИСИ | I-SYSTEM, ELECTRIC WHITE CONVERSION KIT OVERVOLT. PROT. FOR SCHUKO OUTLETS W. COVER PLATE 55X55MM AND OVERVOLTAGE PROTECTION |  | 100.19 | 1 | 1 | шт. | 17 | 4001869070667 | LF |  | P310 | 5571 | 021
5TC1230 | 5TC1230 | DELTA УНИВЕРСАЛЬНЫЙ ДИММЕР ЭЛЕКТРО-МЕХАНИЧ. ЧАСТЬ UP 50-420ВА 230В 50ГЦ 2-Х ПРОВОДНЫЙ | UNIVERSAL DIMMER INSERT SYS | UNIVERSALDIMMEREINSATZ SYS | 139.433 | 1 | 1 | шт. | 17 | 4001869255644 | LF |  | P310 | 5750 | 024
5TC1231 | 5TC1231 | DELTA КОНТРОЛЛЕР ЖАЛЮЗИ ЭЛЕКТРО-МЕХАНИЧ. ЧАСТЬ UP 8А 230В 50ГЦ 3-Х ПРОВОДНЫЙ | BLIND CONTROL INSERT SYS | JALOUSIESTEUERUNGEINSATZ SYS | 84.858 | 1 | 1 | шт. | 17 | 4001869255651 | LF |  | P310 | 5750 | 024
5TC1232 | 5TC1232 | DELTA СИСТЕМНЫЙ ВЫКЛЮЧАТЕЛЬ ЭЛЕКТРО-МЕХАНИЧ. ЧАСТЬ UP 25-250ВА 230В 50ГЦ 2-Х ПРОВОДНЫЙ | SWITCH INSERT SYS 25-250VA | SCHALTEINSATZ SYS 25-250VA | 78.3221 | 1 | 1 | шт. | 17 | 4001869271989 | LF |  | P310 | 5750 | 024
5TC1233 | 5TC1233 | DELTA СИСТЕМНЫЙ ВЫКЛЮЧАТЕЛЬ ЭЛЕКТРО-МЕХАНИЧ. ЧАСТЬ UP 15-500ВА 230В 50ГЦ 2-Х ПРОВОДНЫЙ | SWITCH INSERT SYS 15-500VA | SCHALTEINSATZ SYS 15-500VA | 86.2741 | 1 | 1 | шт. | 17 | 4001869271996 | LF |  | P310 | 5750 | 024
5TC1301 | 5TC1301 | DELTA I-SYSTEM КНОПКА SYS ТИТАНОВО-БЕЛЫЙ 55Х55ММ | I-SYST. TWH,PUSHB. SYS | I-SYST. TWS,TASTE SYS | 18.451 | 1 | 1 | шт. | 17 | 4001869252254 | LF |  | P310 | 5750 | 024
5TC1302 | 5TC1302 | DELTA I-SYSTEM КНОПКА SYS ЧЕРНЫЙ МЕТАЛЛИК 55Х55ММ | I-SYST. CAM,PUSHB. SYS | I-SYST. CAM,TASTE SYS | 23.0107 | 1 | 1 | шт. | 17 | 4001869252261 | AE |  | P310 | 5750 | 024
5TC13021 | 5TC1302-1 | DELTA I-SYSTEM КНОПКА SYS ЧЕРНЫЙ РОЯЛЬ 55Х55ММ | I-SYST. PUSHBUTTON SYS | I-SYST. TASTE SYS, PSW | 55.9891 | 1 | 1 | шт. | 17 | 4001869405391 | AE |  | P310 | 5750 | 024
5TC1303 | 5TC1303 | DELTA I-SYSTEM КНОПКА SYS АЛЮМИНЕВЫЙ МЕТАЛЛИК 55Х55ММ | I-SYST. ALM,PUSHB. SYS | I-SYST. ALM,TASTE SYS | 23.0107 | 1 | 1 | шт. | 17 | 4001869252278 | LF |  | P310 | 5750 | 024
5TC1310 | 5TC1310 | DELTA PROFIL КНОПКА SYS ТИТАНОВО-БЕЛЫЙ 65Х65ММ | DELTA PROFIL TWH,PUSHB SYS | DELTA PROFIL TWS,TASTE SYS | 23.0107 | 1 | 1 | шт. | 17 | 4001869252285 | AE |  | P310 | 5750 | 024
5TC1312 | 5TC1312 | DELTA PROFIL КНОПКА SYS АНТРАЦИТОВЫЙ 65Х65ММ | DELTA PROFIL ANT,PUSHB SYS | DELTA PROFIL ANT,TASTE SYS | 28.6308 | 1 | 1 | шт. | 17 | 4001869252308 | AE |  | P310 | 5750 | 024
5TC1317 | 5TC1317 | DELTA STYLE КНОПКА SYS ТИТАНОВО-БЕЛЫЙ 68Х68ММ | DELTA STYLE TWH,PUSHBUTTON SYS | DELTA STYLE TWS,TASTE SYS | 23.965 | 1 | 1 | шт. | 17 | 4001869252353 | AE |  | P310 | 5750 | 024
5TC13171 | 5TC1317-1 | DELTA STYLE КНОПКА SYS ПЛАТИНОВЫЙ МЕТАЛЛИК 68Х68ММ | STYLE PUSHBUTTON SYS PM | STYLE TASTE SYS PM | 28.3127 | 1 | 1 | шт. | 17 | 4001869382913 | AE |  | P310 | 5750 | 024
5TC1321 | 5TC1321 | DELTA I-SYSTEM КНОПКА SYS ЖАЛЮЗИ ТИТАНОВО-БЕЛЫЙ 55Х55ММ | I-SYST. TWH,PUSHB. SYS BLIND | I-SYST. TWS,TASTE SYS JALOUSIE | 51.8536 | 1 | 1 | шт. | 17 | 4001869252384 | LF |  | P310 | 5750 | 024
5TC1322 | 5TC1322 | DELTA I-SYSTEM КНОПКА SYS ЖАЛЮЗИ КАРБОНОВЫЙ МЕТАЛЛИК 55Х55ММ | I-SYST. CAM,PUSHB. SYS BLIND | I-SYST. CAM,TASTE SYS JALOUSIE | 56.4133 | 1 | 1 | шт. | 17 | 4001869252391 | AE |  | P310 | 5750 | 024
5TC1323 | 5TC1323 | DELTA I-SYSTEM КНОПКА SYS ЖАЛЮЗИ АЛЮМИНЕВЫЙ МЕТАЛЛИК 55Х55ММ | I-SYST. ALM,PUSHB. SYS BLIND | I-SYST. ALM,TASTE SYS JALOUSIE | 56.4133 | 1 | 1 | шт. | 17 | 4001869252407 | LF |  | P310 | 5750 | 024
5TC1332 | 5TC1332 | DELTA PROFIL КНОПКА SYS ЖАЛЮЗИ АНТРАЦИТОВЫЙ 65Х65ММ | DELTA PROFIL ANT,PUSHB SYS BLIND | DELTA PROFIL ANT,TASTE SYS JAL | 63.1998 | 1 | 1 | шт. | 17 | 4001869252438 | AE |  | P310 | 5750 | 024
5TC1333 | 5TC1333 | DELTA PROFIL КНОПКА SYS ЖАЛЮЗИ СЕРЕБРЯННЫЙ 65Х65ММ | DELTA PROFIL SIL,PUSHB SYS BLIND | DELTA PROFIL SIL,TASTE SYS JAL | 58.322 | 1 | 1 | шт. | 17 | 4001869252445 | AE |  | P310 | 5750 | 024
5TC1334 | 5TC1334 | DELTA PROFIL КНОПКА SYS ЖАЛЮЗИ БРЫЗГИ ШАМПАНСКОГО 65Х65ММ | DELTA PROFIL CHA,PUSHB SYS BLIND | DELTA PROFIL CHA,TASTE SYS JAL | 63.1998 | 1 | 1 | шт. | 17 | 4001869252452 | AE |  | P310 | 5750 | 024
5TC1337 | 5TC1337 | DELTA STYLE КНОПКА SYS ЖАЛЮЗИ ТИТАНОВО-БЕЛЫЙ 68Х68ММ | DELTA STYLE TWH,PUSHBUTTON SYS JAL | DELTA STYLE TWS,TASTE SYS JAL | 57.1556 | 1 | 1 | шт. | 17 | 4001869252483 | AE |  | P310 | 5750 | 024
5TC13371 | 5TC1337-1 | DELTA STYLE КНОПКА SYS ЖАЛЮЗИ ПЛАТИНОВЫЙ МЕТАЛЛИК 68Х68ММ | STYLE PUSHBUTTON SYS SHUTTER PM | STYLE TASTE SYS JALOUSIE PM | 63.73 | 1 | 1 | шт. | 17 | 4001869382920 | AE |  | P310 | 5750 | 024
5TC1500 | 5TC1500 | DELTA I-SYSTEM ДАТЧИК ДВИЖЕНИЯ С ЭЛЕКТРО-МЕХАНИЧ. КОММУТИР. ЭЛЕМЕНТОМ ЭЛ.-МЕХ. ЧАСТЬ МОНТИРУЕМАЯ ПОД ШТУКАТУРКУ 230В 50/60ГЦ МАХ.2300ВТ 3-Х ПРОВОДНЫЙ | I-SYST. MOT.DETECT. RELAY INSERT | I-SYST. BEW.MELD. RELAI-EINSATZ | 87.3635 | 1 | 1 | шт. | 17 | 4001869271163 | LF |  | P310 | 5750 | 024
5TC1501 | 5TC1501 | DELTA I-SYSTEM ДАТЧИК ДВИЖЕНИЯ С ПОЛУПРОВОДНИКОВЫМ КОММУТИР. ЭЛЕМЕНТОМ ЭЛЕКТРО-МЕХАНИЧ. ЧАСТЬ МОНТИРУЕМАЯ ПОД ШТУКАТУРКУ 230В 50/60ГЦ 40-400ВТ 2-Х ПРОВОДНЫЙ | I-SYST. MOT.DETECT. TRIAC INSERT | I-SYST. BEW.MELD. TRIAC-EINSATZ | 65.0324 | 1 | 1 | шт. | 17 | 4001869271408 | LF |  | P310 | 5750 | 024
5TC1502 | 5TC1502 | DELTA I-SYSTEM ДАТЧИК ДВИЖЕНИЯ ДОПОЛНИТЕЛЬНЫЙ ЧУВСТВИТЕЛЬНЫЙ ЭЛЕМЕНТ (НЕ БОЛЕЕ 10 НА 1 КОММУТИР. ЭЛ.-МЕХАНИЧ. ЧАСТЬ)ЭЛ.-МЕХ ЧАСТЬ МОНТИРУЕМАЯ ПОД ШТУКАТУРКУ 230В 50/60ГЦ 3-Х ПРОВОДНЫЙ | I-SYST. MOT.DETECT. SUBST. INSERT | I-SYST. BEW.MELD. NEST.-EINSATZ | 39.978 | 1 | 1 | шт. | 17 | 4001869271415 | LF |  | P310 | 5750 | 024
5TC1503 | 5TC1503 | DELTA I-SYSTEM ДАТЧИК ДВИЖЕНИЯ НАРУЖНАЯ ЧАСТЬ ТИТАНОВО-БЕЛЫЙ УСТАНОВОЧНАЯ ВЫСОТА 1,1М 55X55MM | I-SYST. MOT.DETECT. 1.1 TW | I-SYST. BEW.MELD. 1.1 TW | 65.2146 | 1 | 1 | шт. | 17 | 4001869271422 | LF |  | P310 | 5750 | 024
5TC1504 | 5TC1504 | DELTA I-SYSTEM ДАТЧИК ДВИЖЕНИЯ НАРУЖНАЯ ЧАСТЬ ТИТАНОВО-БЕЛЫЙ УСТАНОВОЧНАЯ ВЫСОТА 2,2М 55X55MM | I-SYST. MOT.DETECT. 2.2 TW | I-SYST. BEW.MELD. 2.2 TW | 65.2146 | 1 | 1 | шт. | 17 | 4001869271439 | LF |  | P310 | 5750 | 024
5TC1505 | 5TC1505 | DELTA I-SYSTEM ДАТЧИК ДВИЖЕНИЯ КОМФОРТ НАРУЖНАЯ ЧАСТЬ ТИТАНОВО-БЕЛЫЙ УСТАНОВОЧНАЯ ВЫСОТА 1,1М 55X55MM | I-SYST. MOT.DETECT. 1.1 COMF. TW | I-SYST. BEW.MELD. 1.1 KOMF. TW | 103.0709 | 1 | 1 | шт. | 17 | 4001869271446 | LF |  | P310 | 5750 | 024
5TC1506 | 5TC1506 | DELTA I-SYSTEM ДАТЧИК ДВИЖЕНИЯ КОМФОРТ НАРУЖНАЯ ЧАСТЬ ТИТАНОВО-БЕЛЫЙ УСТАНОВОЧНАЯ ВЫСОТА 2,2М 55X55MM | I-SYST. MOT.DETECT. 2.2 COMF. TW | I-SYST. BEW.MELD. 2.2 KOMF. TW | 103.0709 | 1 | 1 | шт. | 17 | 4001869271453 | LF |  | P310 | 5750 | 024
5TC1507 | 5TC1507 | DELTA I-SYSTEM ДАТЧИК ДВИЖЕНИЯ НАРУЖНАЯ ЧАСТЬ АЛЮМИНЕВЫЙ МЕТАЛЛИК УСТАНОВОЧНАЯ ВЫСОТА 1,1М 55X55MM | I-SYST. MOT.DETECT. 1.1 ALU | I-SYST. BEW.MELD. 1.1 ALU | 70.8347 | 1 | 1 | шт. | 17 | 4001869271460 | LF |  | P310 | 5750 | 024
5TC1508 | 5TC1508 | DELTA I-SYSTEM ДАТЧИК ДВИЖЕНИЯ НАРУЖНАЯ ЧАСТЬ АЛЮМИНЕВЫЙ МЕТАЛЛИК УСТАНОВОЧНАЯ ВЫСОТА 2,2М 55X55MM | I-SYST. MOT.DETECT. 2.2 ALU | I-SYST. BEW.MELD. 2.2 ALU | 70.8347 | 1 | 1 | шт. | 17 | 4001869271477 | LF |  | P310 | 5750 | 024
5TC1510 | 5TC1510 | DELTA I-SYSTEM ДАТЧИК ДВИЖЕНИЯ КОМФОРТ НАРУЖНАЯ ЧАСТЬ АЛЮМИНЕВЫЙ МЕТАЛЛИК УСТАНОВОЧНАЯ ВЫСОТА 1,1М 55X55MM | I-SYST. MOT.DETECT. 1.1 COMF. ALU | I-SYST. BEW.MELD. 1.1 KOMF. ALU | 108.1608 | 1 | 1 | шт. | 17 | 4001869271484 | LF |  | P310 | 5750 | 024
5TC1511 | 5TC1511 | DELTA I-SYSTEM ДАТЧИК ДВИЖЕНИЯ КОМФОРТ НАРУЖНАЯ ЧАСТЬ АЛЮМИНЕВЫЙ МЕТАЛЛИК УСТАНОВОЧНАЯ ВЫСОТА 2,2М 55X55MM | I-SYST. MOT.DETECT. 2.2 COMF. ALU | I-SYST. BEW.MELD. 2.2 KOMF. ALU | 108.1608 | 1 | 1 | шт. | 17 | 4001869271491 | LF |  | P310 | 5750 | 024
5TC1512 | 5TC1512 | DELTA I-SYSTEM ДАТЧИК ДВИЖЕНИЯ НАРУЖНАЯ ЧАСТЬ КАРБОНОВЫЙ МЕТАЛЛИК УСТАНОВОЧНАЯ ВЫСОТА 1,1М 55X55MM | I-SYST. MOT.DETECT. 1.1 CAR | I-SYST. BEW.MELD. 1.1 CAR | 75.7126 | 1 | 1 | шт. | 17 | 4001869271507 | AE |  | P310 | 5750 | 024
5TC1513 | 5TC1513 | DELTA I-SYSTEM ДАТЧИК ДВИЖЕНИЯ НАРУЖНАЯ ЧАСТЬ КАРБОНОВЫЙ МЕТАЛЛИК УСТАНОВОЧНАЯ ВЫСОТА 2,2М 55X55MM | I-SYST. MOT.DETECT. 2.2 CAR | I-SYST. BEW.MELD. 2.2 CAR | 75.7126 | 1 | 1 | шт. | 17 | 4001869271514 | AE |  | P310 | 5750 | 024
5TC1514 | 5TC1514 | DELTA I-SYSTEM ДАТЧИК ДВИЖЕНИЯ КОМФОРТ НАРУЖНАЯ ЧАСТЬ КАРБОНОВЫЙ МЕТАЛЛИК УСТАНОВОЧНАЯ ВЫСОТА 1,1М 55X55MM | I-SYST. MOT.DETECT. 1.1 COMF. CAR | I-SYST. BEW.MELD. 1.1 KOMF. CAR | 112.4024 | 1 | 1 | шт. | 17 | 4001869271521 | AE |  | P310 | 5750 | 024
5TC1515 | 5TC1515 | DELTA I-SYSTEM ДАТЧИК ДВИЖЕНИЯ КОМФОРТ НАРУЖНАЯ ЧАСТЬ КАРБОНОВЫЙ МЕТАЛЛИК УСТАНОВОЧНАЯ ВЫСОТА 2,2М 55X55MM | I-SYST. MOT.DETECT. 2.2 COMF. CAR | I-SYST. BEW.MELD. 2.2 KOMF. CAR | 112.4024 | 1 | 1 | шт. | 17 | 4001869271538 | AE |  | P310 | 5750 | 024
5TC1527 | 5TC1527 | DELTA I-SYSTEM ДАТЧИК ДВИЖЕНИЯ НАРУЖНАЯ ЧАСТЬ ЭЛЕКТРИЧЕСКИЙ-БЕЛЫЙ УСТАНОВОЧНАЯ ВЫСОТА 1,1М 55X55MM | I-SYST.MOT. DET. TOP 1.1 EWH | I-SYST.BEWMELD-AUFSATZ 1.1 EWS | 72.4253 | 1 | 1 | шт. | 17 | 4001869308821 | AE |  | P310 | 5750 | 024
5TC1528 | 5TC1528 | DELTA I-SYSTEM ДАТЧИК ДВИЖЕНИЯ НАРУЖНАЯ ЧАСТЬ ЭЛЕКТРИЧЕСКИЙ-БЕЛЫЙ УСТАНОВОЧНАЯ ВЫСОТА 2,2М 55X55MM | I-SYST.MOT. DET. TOP 2.2 EWH | I-SYST.BEWMELD-AUFSATZ 2.2 EWS | 69.1381 | 1 | 1 | шт. | 17 | 4001869308838 | AE |  | P310 | 5750 | 024
5TC1530 | 5TC1530 | DELTA I-SYSTEM ДАТЧИК ДВИЖЕНИЯ КОМФОРТ НАРУЖНАЯ ЧАСТЬ ЭЛЕКТРИЧЕСКИЙ-БЕЛЫЙ УСТАНОВОЧНАЯ ВЫСОТА 1,1М 55X55MM | I-SYST.MOT. DET. TOP 1.1 COM EWH | I-SYST.BEWMELD-AUF 1.1 KOM EWS | 116.644 | 1 | 1 | шт. | 17 | 4001869308845 | AE |  | P310 | 5750 | 024
5TC1531 | 5TC1531 | DELTA I-SYSTEM ДАТЧИК ДВИЖЕНИЯ КОМФОРТ НАРУЖНАЯ ЧАСТЬ ЭЛЕКТРИЧЕСКИЙ-БЕЛЫЙ УСТАНОВОЧНАЯ ВЫСОТА 2,2М 55X55MM | I-SYST.MOT. DET. TOP 2.2 COM EWH | I-SYST.BEWMELD-AUF 2.2 KOM EWS | 112.4024 | 1 | 1 | шт. | 17 | 4001869308852 | AE |  | P310 | 5750 | 024
5TC1537 | 5TC1537 | DELTA STYLE ДАТЧИК ДВИЖЕНИЯ 1.1 ТИТАНОВОБЕЛЫЙ | STYLE MOTION DETECTOR 1.1 TWT | STYLE BEW.MELD.1.1 TWS | 65.2146 | 1 | 1 | шт. | 17 | 4001869385549 | LF |  | P310 | 5750 | 024
5TC15371 | 5TC1537-1 | DELTA STYLE ДАТЧИК ДВИЖЕНИЯ 1.1 ПЛАТИНОВЫЙ МЕТАЛЛИК | STYLE MOTION DETECTOR 1.1 PM | STYLE BEW.MELD.1.1 PM | 71.0468 | 1 | 1 | шт. | 17 | 4001869385587 | LF |  | P310 | 5750 | 024
5TC1542 | 5TC1542 | DELTA STYLE ДАТЧИК ДВИЖЕНИЯ 2.2 ТИТАНОВОБЕЛЫЙ | STYLE MOTION DETECTOR 2.2 TWT | STYLE BEW.MELD.2.2 TWS | 65.2146 | 1 | 1 | шт. | 17 | 4001869385556 | LF |  | P310 | 5750 | 024
5TC15421 | 5TC1542-1 | DELTA STYLE ДАТЧИК ДВИЖЕНИЯ 2.2 ПЛАТИНОВЫЙ МЕТАЛЛИК | STYLE MOTION DETECTOR 2.2 PM | STYLE BEW.MELD.2.2 PM | 71.0468 | 1 | 1 | шт. | 17 | 4001869385594 | LF |  | P310 | 5750 | 024
5TC1546 | 5TC1546 | DELTA STYLE ДАТЧИК ДВИЖЕНИЯ КОМФОРТ 1.1 ТИТАНОВОБЕЛЫЙ | STYLE MOTION DETECTOR COMFORT 1.1 TWT | STYLE BEW.MELD.1.1 KOMFORT TWS | 103.389 | 1 | 1 | шт. | 17 | 4001869385563 | LF |  | P310 | 5750 | 024
5TC15461 | 5TC1546-1 | DELTA STYLE ДАТЧИК ДВИЖЕНИЯ КОМФОРТ 1.1 ПЛАТИНОВЫЙ МЕТАЛЛИК | STYLE MOTION DETECTOR COMFORT 1.1 PM | STYLE BEW.MELD.1.1 KOMFORT PM | 114.5232 | 1 | 1 | шт. | 17 | 4001869385600 | LF |  | P310 | 5750 | 024
5TC1551 | 5TC1551 | DELTA STYLEМ ДАТЧИК ДВИЖЕНИЯ КОМФОРТ 2.2 ТИТАНОВОБЕЛЫЙ | STYLE MOTION DETECTOR COMFORT 2.2 TWT | STYLE BEW.MELD.2.2 KOMFORT TWS | 103.389 | 1 | 1 | шт. | 17 | 4001869385570 | LF |  | P310 | 5750 | 024
5TC15511 | 5TC1551-1 | DELTA STYLEМ ДАТЧИК ДВИЖЕНИЯ КОМФОРТ 2.2 ПЛАТИНОВЫЙ МЕТАЛЛИК | STYLE MOTION DETECTOR COMFORT 2.2 PM | STYLE BEW.MELD.2.2 KOMFORT PM | 114.5232 | 1 | 1 | шт. | 17 | 4001869385617 | LF |  | P310 | 5750 | 024
5TC7210 | 5TC7210 | DELTA ДАТЧИК ДВИЖЕНИЯ НАВЕСНОЙ IP55 УГОЛ ОБНАРУЖЕНИЯ 120 ГРАД. 230 V AC 50/60 HZ 1000 W 5AX ТИТАНОВОБЕЛЫЙ | MD120 SM IP55 230V 1000W TWH | BWM120 AP IP55 230V 1000W TWS | 84.6199 | 1 | 1 | шт. | 17 | 4001869336015 | LF |  | P310 | 5750 | 024
5TC7211 | 5TC7211 | DELTA ДАТЧИК ДВИЖЕНИЯ НАВЕСНОЙ IP55 УГОЛ ОБНАРУЖЕНИЯ 120 ГРАД. 230 V AC 50/60 HZ 1000 W 5AX АНТРАЦИТОВЫЙ | MD120 SM IP55 230V 1000W ANT | BWM120 AP IP55 230V 1000W ANT | 84.6199 | 1 | 1 | шт. | 17 | 4001869336022 | LF |  | P310 | 5750 | 024
5TC7212 | 5TC7212 | DELTA ДАТЧИК ДВИЖЕНИЯ НАВЕСНОЙ IP55 УГОЛ ОБНАРУЖЕНИЯ 290 ГРАД. 230 V AC 50/60 HZ 2500 W 10AX ТИТАНОВОБЕЛЫЙ | MD290 SM IP55 230V 2500W TWH | BWM290 AP IP55 230V 2500W TWS | 127.248 | 1 | 1 | шт. | 17 | 4001869336039 | LF |  | P310 | 5750 | 024
5TC7213 | 5TC7213 | DELTA ДАТЧИК ДВИЖЕНИЯ НАВЕСНОЙ IP55 УГОЛ ОБНАРУЖЕНИЯ 290 ГРАД. 230 V AC 50/60 HZ 2500 W 10AX АНТРАЦИТОВЫЙ | MD290 SM IP55 230V 2500W ANT | BWM290 AP IP55 230V 2500W ANT | 127.248 | 1 | 1 | шт. | 17 | 4001869336046 | LF |  | P310 | 5750 | 024
5TC7214 | 5TC7214 | DELTA ДАТЧИК ДВИЖЕНИЯ НАВЕСНОЙ IP55 + ИК ПУЛЬТ, УГОЛ ОБНАРУЖЕНИЯ 290 ГРАД. 230 V AC 50/60 HZ 2500 W 10AX ТИТАНОВОБЕЛЫЙ | MD290 RC SM IP55 230V 2500W TWH | BWM290 FB AP IP55 230V 2500W TWS | 166.4828 | 1 | 1 | шт. | 17 | 4001869336053 | LF |  | P310 | 5750 | 024
5TC7215 | 5TC7215 | DELTA ДАТЧИК ДВИЖЕНИЯ НАВЕСНОЙ IP55 + ИК ПУЛЬТ, УГОЛ ОБНАРУЖЕНИЯ 290 ГРАД. 230 V AC 50/60 HZ 2500 W 10AX АНТРАЦИТОВЫЙ | MD290 RC SM IP55 230V 2500W ANT | BWM290 FB AP IP55 230V 2500W ANT | 166.4828 | 1 | 1 | шт. | 17 | 4001869336060 | LF |  | P310 | 5750 | 024
5TC7900 | 5TC7900 | DELTA СПЕЦИАЛЬНОЕ ОСНОВАНИЕ ДЛЯ ДАТЧИКА ДВИЖЕНИЯ IP55 ТИТАНОВОБЕЛЫЙ | SPECIAL BASE FOR MD TWH | SPEZIALSOCKEL FUER BWM TWS | 8.7218 | 1 | 1 | шт. | 17 | 4001869336077 | LF |  | P310 | 5750 | 024
5TC7901 | 5TC7901 | DELTA СПЕЦИАЛЬНОЕ ОСНОВАНИЕ ДЛЯ ДАТЧИКА ДВИЖЕНИЯ IP55 АНТРАЦИТОВЫЙ | SPECIAL BASE FOR MD ANT | SPEZIALSOCKEL FUER BWM ANT | 8.5627 | 1 | 1 | шт. | 17 | 4001869336084 | LF |  | P310 | 5750 | 024
5TC7902 | 5TC7902 | DELTA ИК ПУЛЬТ ДЛЯ ДАТЧИКА ДВИЖЕНИЯ IP55 | REMOTE CONTROL FOR BWM ANT | FERNBEDIENUNG FUER BWM ANT | 32.3422 | 1 | 1 | шт. | 17 | 4001869336091 | LF |  | P310 | 5750 | 024
5TC9200 | 5TC9200 | КОНТРОЛЛЕР КОМНАТНОЙ ТЕМПЕРАТУРЫ IP20 1NC КОНТАКТ | ROOM TEMP. CONTR. INSERT NC CONTACT | RAUMTEMP.REGLER-EINSATZ OEFFNER | 66.3396 | 1 | 1 | шт. | 17 | 4001869252506 | LF |  | P310 | 5750 | 024
5TC9201 | 5TC9201 | КОНТРОЛЛЕР КОМНАТНОЙ ТЕМПЕРАТУРЫ IP20 1СО КОНТАКТ | ROOM TEMP. CONTR. INSERT CO CONTACT | RAUMTEMP.REGLER-EINSATZ WECHSL. | 74.2916 | 1 | 1 | шт. | 17 | 4001869252513 | LF |  | P310 | 5750 | 024
5TC9202 | 5TC9202 | КОНТРОЛЛЕР КОМНАТНОЙ ТЕМПЕРАТУРЫ IP20 С 3-Х ПОЗИЦИОННЫМ ПЕРЕКЛЮЧАТЕЛЕМ | ROOM TEMP. CONTR. INSERT 3-POS.SW | RAUMTEMP.REGLER-EINSATZ 3STELL. | 78.54 | 1 | 1 | шт. | 17 | 4001869252520 | LF |  | P310 | 5750 | 024
5TC9203 | 5TC9203 | КОНТРОЛЛЕР КОМНАТНОЙ ТЕМПЕРАТУРЫ IP20 С ПРЯМЫМ НАГРЕВОМ ПОЛА | ROOM TEMP. CONTR. INSERT FHD | RAUMTEMP.REGLER-EINSATZ FHZ | 172.1126 | 1 | 1 | шт. | 17 | 4001869252537 | LF |  | P310 | 5750 | 024
5TC9220 | 5TC9220 | DELTA I-SYSTEM ЭЛЕКТРИЧЕСКИЙ БЕЛЫЙ КОНТРОЛЛЕР КОМНАТНОЙ ТЕМПЕРАТУРЫ IP20 1NC/1CO КОНТАКТ 55X55MM | I-SYSTEM,COV.ROOM TEMP. NC/CO, EWH | I-SYSTEM,ABD.RAUMTEMP.O/W, EWS | 7.3698 | 1 | 1 | шт. | 17 | 4001869252544 | AE |  | P310 | 5750 | 024
5TC9221 | 5TC9221 | DELTA I-SYSTEM ТИТАНОВО-БЕЛЫЙ КОНТРОЛЛЕР КОМНАТНОЙ ТЕМПЕРАТУРЫ IP20 1NC/1CO КОНТАКТ 55X55MM | I-SYST. TWH,COV.ROOM TEMP.NC/CO | I-SYST. TWS,ABD.RAUMTEMP.O/W | 7.3698 | 1 | 1 | шт. | 17 | 4001869252551 | LF |  | P310 | 5750 | 024
5TC9222 | 5TC9222 | DELTA I-SYSTEM ЭЛЕКТРИЧЕСКИЙ БЕЛЫЙ КОНТРОЛЛЕР КОМНАТНОЙ ТЕМПЕРАТУРЫ IP20 С 3-Х ПОЗИЦИОННЫМ ПЕРЕКЛЮЧАТЕЛЕМ 55X55MM | I-SYSTEM,COV.ROOM TEMP.3ST, EWH | I-SYSTEM,ABD.RAUMTEMP.3ST, EWS | 8.059 | 1 | 1 | шт. | 17 | 4001869252568 | AE |  | P310 | 5750 | 024
5TC9223 | 5TC9223 | DELTA I-SYSTEM ТИТАНОВО-БЕЛЫЙ КОНТРОЛЛЕР КОМНАТНОЙ ТЕМПЕРАТУРЫ IP20 С 3-Х ПОЗИЦИОННЫМ ПЕРЕКЛЮЧАТЕЛЕМ 55X55MM | I-SYST. TWH,COV.ROOM TEMP.3-WAY | I-SYST. TWS,ABD.RAUMTEMP.3ST | 30.0093 | 1 | 1 | шт. | 17 | 4001869252575 | LF |  | P310 | 5750 | 024
5TC9224 | 5TC9224 | DELTA I-SYSTEM ЭЛЕКТРИЧЕСКИЙ БЕЛЫЙ КОНТРОЛЛЕР КОМНАТНОЙ ТЕМПЕРАТУРЫ IP20 С ПРЯМЫМ НАГРЕВОМ ПОЛА 55Х55ММ | I-SYSTEM,COV.ROOM TEMP.FHD, EWH | I-SYSTEM,ABD.RAUMTEMP.FHZ, EWS | 8.7483 | 1 | 1 | шт. | 17 | 4001869252582 | AE |  | P310 | 5750 | 024
5TC9225 | 5TC9225 | DELTA I-SYSTEM ТИТАНОВО-БЕЛЫЙ КОНТРОЛЛЕР КОМНАТНОЙ ТЕМПЕРАТУРЫ IP20 С ПРЯМЫМ НАГРЕВОМ ПОЛА 55Х55ММ | I-SYST. TWH,COV.ROOM TEMP.FHD | I-SYST. TWS,ABD.RAUMTEMP.FHZ | 32.8724 | 1 | 1 | шт. | 17 | 4001869252599 | LF |  | P310 | 5750 | 024
5TC9226 | 5TC9226 | DELTA PROFIL ТИТАНОВО-БЕЛЫЙ КОНТРОЛЛЕР КОМНАТНОЙ ТЕМПЕРАТУРЫ IP20 1NC/1CO КОНТАКТ 65X65MM | DELTA PROFIL TWH,ABD.ROOMT.B/C | DELTA PROFIL TWS,ABD.RAUMT.O/W | 7.7939 | 1 | 1 | шт. | 17 | 4001869252605 | AE |  | P310 | 5750 | 024
5TC9228 | 5TC9228 | DELTA PROFIL СЕРЕБРЯНЫЙ КОНТРОЛЛЕР КОМНАТНОЙ ТЕМПЕРАТУРЫ IP20 1NC/1CO КОНТАКТ 65X65MM | DELTA PROFIL SIL,ABD.ROOMT.B/C | DELTA PROFIL SIL,ABD.RAUMT.O/W | 21.5261 | 1 | 1 | шт. | 17 | 4001869252629 | AE |  | P310 | 5750 | 024
5TC9230 | 5TC9230 | DELTA PROFIL АНТРАЦИТОВЫЙ КОНТРОЛЛЕР КОМНАТНОЙ ТЕМПЕРАТУРЫ IP20 С 1NC/1CO КОНТАКТ 65X65MM | DELTA PROFIL ANT,ABD.ROOMT.B/C | DELTA PROFIL ANT,ABD.RAUMT.O/W | 23.2228 | 1 | 1 | шт. | 17 | 4001869252636 | AE |  | P310 | 5750 | 024
5TC9231 | 5TC9231 | DELTA PROFIL БРЫЗГИ ШАМПАНСКОГО КОНТРОЛЛЕР КОМНАТНОЙ ТЕМПЕРАТУРЫ IP20 1NC/1CO КОНТАКТ 65X65MM | DELTA PROFIL CHA,ABD.ROOMT.B/C | DELTA PROFIL CHA,ABD.RAUMT.O/W | 23.2228 | 1 | 1 | шт. | 17 | 4001869252643 | AE |  | P310 | 5750 | 024
5TC9234 | 5TC9234 | DELTA PROFIL ТИТАНОВО-БЕЛЫЙ КОНТРОЛЛЕР КОМНАТНОЙ ТЕМПЕРАТУРЫ IP20 С 3-Х ПОЗИЦИОННЫМ ПЕРЕКЛЮЧАТЕЛЕМ 65X65MM | DELTA PROFIL TWH,ABD.ROOMT.3WAY | DELTA PROFIL TWS,ABD.RAUMT.3ST | 8.5362 | 1 | 1 | шт. | 17 | 4001869252674 | AE |  | P310 | 5750 | 024
5TC9236 | 5TC9236 | DELTA PROFIL СЕРЕБРЯНЫЙ КОНТРОЛЛЕР КОМНАТНОЙ ТЕМПЕРАТУРЫ IP20 С 3-Х ПОЗИЦИОННЫМ ПЕРЕКЛЮЧАТЕЛЕМ 65X65MM | DELTA PROFIL SIL,ABD.ROOMT.3WAY | DELTA PROFIL SIL,ABD.RAUMT.3ST | 22.0563 | 1 | 1 | шт. | 17 | 4001869252698 | AE |  | P310 | 5750 | 024
5TC9237 | 5TC9237 | DELTA PROFIL АНТРАЦИТОВЫЙ КОНТРОЛЛЕР КОМНАТНОЙ ТЕМПЕРАТУРЫ IP20 С 3-Х ПОЗИЦИОННЫМ ПЕРЕКЛЮЧАТЕЛЕМ 65X65MM | DELTA PROFIL ANT,ABD.ROOMT.3WAY | DELTA PROFIL ANT,ABD.RAUMT.3ST | 23.965 | 1 | 1 | шт. | 17 | 4001869252704 | AE |  | P310 | 5750 | 024
5TC9242 | 5TC9242 | DELTA PROFIL ТИТАНОВО-БЕЛЫЙ КОНТРОЛЛЕР КОМНАТНОЙ ТЕМПЕРАТУРЫ IP20 С ПРЯМЫМ НАГРЕВОМ ПОЛА 65X65MM | DELTA PROFIL TWH,ABD.ROOMT.FHD | DELTA PROFIL TWS,ABD.RAUMT.FHZ | 9.2785 | 1 | 1 | шт. | 17 | 4001869252742 | AE |  | P310 | 5750 | 024
5TC9244 | 5TC9244 | DELTA PROFIL СЕРЕБРЯНЫЙ КОНТРОЛЛЕР КОМНАТНОЙ ТЕМПЕРАТУРЫ IP20 С ПРЯМЫМ НАГРЕВОМ ПОЛА 65X65MM | DELTA PROFIL SIL,ABD.ROOMT.FHD | DELTA PROFIL SIL,ABD.RAUMT.FHZ | 23.0107 | 1 | 1 | шт. | 17 | 4001869252766 | AE |  | P310 | 5750 | 024
5TC9245 | 5TC9245 | DELTA PROFIL АНТРАЦИТОВЫЙ КОНТРОЛЛЕР КОМНАТНОЙ ТЕМПЕРАТУРЫ IP20 С ПРЯМЫМ НАГРЕВОМ ПОЛА 65X65MM | DELTA PROFIL ANT,ABD.ROOMT.FHD | DELTA PROFIL ANT,ABD.RAUMT.FHZ | 25.0254 | 1 | 1 | шт. | 17 | 4001869252773 | AE |  | P310 | 5750 | 024
5TC9250 | 5TC9250 | DELTA I-SYSTEM АЛЮМИНЕВЫЙ МЕТАЛЛИК КОНТРОЛЛЕР КОМНАТНОЙ ТЕМПЕРАТУРЫ IP20 1NC/1CO КОНТАКТ 55X55MM | I-SYST. ALM,COV.ROOM TEMP.NC/CO | I-SYST. ALM,ABD.RAUMTEMP.O/W | 20.3597 | 1 | 1 | шт. | 17 | 4001869252810 | LF |  | P310 | 5750 | 024
5TC9251 | 5TC9251 | DELTA I-SYSTEM ЧЕРНЫЙ МЕТАЛЛИК КОНТРОЛЛЕР КОМНАТНОЙ ТЕМПЕРАТУРЫ IP20 1NC/1CO КОНТАКТ 55X55MM | I-SYST. CAM,COV.ROOM TEMP.NC/CO | I-SYST. CAM,ABD.RAUMTEMP.O/W | 22.0563 | 1 | 1 | шт. | 17 | 4001869252827 | AE |  | P310 | 5750 | 024
5TC9252 | 5TC9252 | DELTA I-SYSTEM АЛЮМИНЕВЫЙ МЕТАЛЛИК КОНТРОЛЛЕР КОМНАТНОЙ ТЕМПЕРАТУРЫ IP20 С 3-Х ПОЗИЦИОННЫМ ПЕРЕКЛЮЧАТЕЛЕМ 55X55MM | I-SYST. ALM,COV.ROOM TEMP.3-WAY | I-SYST. ALM,ABD.RAUMTEMP.3ST | 78.5756 | 1 | 1 | шт. | 17 | 4001869252834 | LF |  | P310 | 5750 | 024
5TC9253 | 5TC9253 | DELTA I-SYSTEM ЧЕРНЫЙ МЕТАЛЛИК КОНТРОЛЛЕР КОМНАТНОЙ ТЕМПЕРАТУРЫ IP20 С 3-Х ПОЗИЦИОННЫМ ПЕРЕКЛЮЧАТЕЛЕМ 55X55MM | I-SYST. CAM,COV.ROOM TEMP.3-WAY | I-SYST. CAM,ABD.RAUMTEMP.3ST | 22.7986 | 1 | 1 | шт. | 17 | 4001869252841 | AE |  | P310 | 5750 | 024
5TC9254 | 5TC9254 | DELTA I-SYSTEM АЛЮМИНЕВЫЙ МЕТАЛЛИК КОНТРОЛЛЕР КОМНАТНОЙ ТЕМПЕРАТУРЫ IP20 С ПРЯМЫМ НАГРЕВОМ ПОЛА 55X55MM | I-SYST. ALM,COV.ROOM TEMP.FDH | I-SYST. ALM,ABD.RAUMTEMP.FHZ | 80.8025 | 1 | 1 | шт. | 17 | 4001869252858 | LF |  | P310 | 5750 | 024
5TC9256 | 5TC9256 | DELTA STYLE АЛЮМИНЕВЫЙ МЕТАЛЛИК КОНТРОЛЛЕР КОМНАТНОЙ ТЕМПЕРАТУРЫ IP20 1NC/1CO КОНТАКТ 68X68MM | DELTA STYLE TWH,COV.ROOM T.NC/CO | DELTA STYLE TWS,ABD.RAUMT.OE/W | 8.1121 | 1 | 1 | шт. | 17 | 4001869252872 | LF |  | P310 | 5750 | 024
5TC92561 | 5TC9256-1 | DELTA STYLE НАКЛАДКА РЕГУЛЯТОРА КОМНАТНОЙ ТЕМПЕРАТУРЫ NC/CO ПЛАТИНОВЫЙ МЕТАЛЛИК | STYLE COVER PLATE RTP NC/CO PM | STYLE ABDECKPL. RTR OE/WE PM | 15.2698 | 1 | 1 | шт. | 17 | 4001869382982 | LF |  | P310 | 5750 | 024
5TC9257 | 5TC9257 | DELTA STYLE ЧЕРНЫЙ МЕТАЛЛИК КОНТРОЛЛЕР КОМНАТНОЙ ТЕМПЕРАТУРЫ IP20 1NC/1CO КОНТАКТ 68X68MM | DELTA STYLE BBL,COV. ROOM T. NC/CO | DELTA STYLE BSW,ABD.RAUMT.OE/W | 12.3006 | 1 | 1 | шт. | 17 | 4001869252889 | AE |  | P310 | 5750 | 024
5TC9258 | 5TC9258 | DELTA STYLE АЛЮМИНЕВЫЙ МЕТАЛЛИК КОНТРОЛЛЕР КОМНАТНОЙ ТЕМПЕРАТУРЫ IP20 С 3-Х ПОЗИЦИОННЫМ ПЕРЕКЛЮЧАТЕЛЕМ 68X68MM | DELTA STYLE TWH,COV.ROOM T.3-WAY | DELTA STYLE TWS,ABD.RAUMT.3ST | 8.8543 | 1 | 1 | шт. | 17 | 4001869252896 | LF |  | P310 | 5750 | 024
5TC92581 | 5TC9258-1 | DELTA STYLE НАКЛАДКА РЕГУЛЯТОРА КОМНАТНОЙ ТЕМПЕРАТУРЫ 3-ПОЗ.ВЫКЛ. ПЛАТИНОВЫЙ МЕТАЛЛИК | STYLE COVER PLATE RTP 3-POS. PM | STYLE ABDECKPL. RTR 3-ST. PM | 15.906 | 1 | 1 | шт. | 17 | 4001869382999 | LF |  | P310 | 5750 | 024
5TC9261 | 5TC9261 | DELTA STYLE АЛЮМИНЕВЫЙ МЕТАЛЛИК КОНТРОЛЛЕР КОМНАТНОЙ ТЕМПЕРАТУРЫ IP20 С ПРЯМЫМ НАГРЕВОМ ПОЛА 68X68MM | DELTA STYLE TWH,COV.ROOM T.FHD | DELTA STYLE TWS,ABD.RAUMT.FHZ | 9.6231 | 1 | 1 | шт. | 17 | 4001869252919 | LF |  | P310 | 5750 | 024
5TC92611 | 5TC9261-1 | DELTA STYLE НАКЛАДКА РЕГУЛЯТОРА ТЕМПЕРАТУРЫ ПРЯМОЙ НАГРЕВ ПОЛА ПЛАТИНОВЫЙ МЕТАЛЛИК | STYLE COVER PLATE RTP FLOOR PM | STYLE ABDECKPL. RTR FUSSB. PM | 16.8604 | 1 | 1 | шт. | 17 | 4001869383002 | LF |  | P310 | 5750 | 024
Note on L4: PA (product announcement) VF (sales release) LF (delivery release) AE (phased-out product) TS (type deletion) MH (liability for defects) AK (discontinuation)

## Шкафы Alpha, клеммы
ООО "Регионприбор"
Тел. (351) 216-4-888 mail@region-pribor.ru
Заказной номер (MLFB) | Заказной номер (оригинальный) | Описание (Рус) | Описание (EN) | Описание (DE) | Price L2 2015 | Ед. цены | Мин.партия | Ед. изм. | Срок поставки, рабочие дни | EAN код | Статус | Примечания | GCK | PCK | PG
8GB50121KM | 8GB5012-1KM | SIMBOX XL - РАСПРЕД.ШКАФ UP , 1X12МОД. | SIMBOX XL - 1 X 12 (14) MW - FLUSH | SIMBOX XL - 1 X 12 (14) TE - UNTERPUTZ | 74.8 | 1 | 1 | шт. | 17 | 4001869461892 | LF |  | P310 | 5550 | 32
8GB50241KM | 8GB5024-1KM | SIMBOX XL - РАСПРЕД.ШКАФ UP , 2X12МОД. | SIMBOX XL - 2 X 12 (14) MW - FLUSH | SIMBOX XL - 2 X 12 (14) TE - UNTERPUTZ | 103 | 1 | 1 | шт. | 17 | 4001869461601 | LF |  | P310 | 5550 | 32
8GB50361KM | 8GB5036-1KM | SIMBOX XL - РАСПРЕД.ШКАФ UP , 3X12МОД. | SIMBOX XL - 3 X 12 (14) MW - FLUSH | SIMBOX XL - 3 X 12 (14) TE - UNTERPUTZ | 119 | 1 | 1 | шт. | 17 | 4001869461618 | LF |  | P310 | 5550 | 32
8GB50481KM | 8GB5048-1KM | SIMBOX XL - РАСПРЕД.ШКАФ UP , 4X12МОД. | SIMBOX XL - 4 X 12 (14) MW - FLUSH | SIMBOX XL - 4 X 12 (14) TE - UNTERPUTZ | 166 | 1 | 1 | шт. | 17 | 4001869461625 | LF |  | P310 | 5550 | 32
8GB50124KM | 8GB5012-4KM | SIMBOX XL - РАСПРЕД.ШКАФ HW , 1X12МОД. | SIMBOX XL - 1 X 12 (14) MW - HOLLOW WALL | SIMBOX XL - 1 X 12 (14) TE - HOHLWAND | 91.7 | 1 | 1 | шт. | 17 | 4001869461670 | LF |  | P310 | 5550 | 32
8GB50244KM | 8GB5024-4KM | SIMBOX XL - РАСПРЕД.ШКАФ HW , 2X12МОД. | SIMBOX XL - 2 X 12 (14) MW - HOLLOW WALL | SIMBOX XL - 2 X 12 (14) TE - HOHLWAND | 120 | 1 | 1 | шт. | 17 | 4001869461687 | LF |  | P310 | 5550 | 32
8GB50364KM | 8GB5036-4KM | SIMBOX XL - РАСПРЕД.ШКАФ HW , 3X12МОД. | SIMBOX XL - 3 X 12 (14) MW - HOLLOW WALL | SIMBOX XL - 3 X 12 (14) TE - HOHLWAND | 137 | 1 | 1 | шт. | 17 | 4001869461694 | LF |  | P310 | 5550 | 32
8GB50484KM | 8GB5048-4KM | SIMBOX XL - РАСПРЕД.ШКАФ HW , 4X12МОД. | SIMBOX XL - 4 X 12 (14) MW - HOLLOW WALL | SIMBOX XL - 4 X 12 (14) TE - HOHLWAND | 184 | 1 | 1 | шт. | 17 | 4001869461700 | LF |  | P310 | 5550 | 32
8GB50165KM | 8GB5016-5KM | N/PE ПРУЖИННЫЙ КЛЕМНИК | N/PE PLUG-IN TERMINAL | N/PE KLEMMLEISTE STECKTECHNIK | 31.8 | 1 | 1 | шт. | 17 | 4001869468570 | LF |  | P310 | 5550 | 32
8GB50175KM | 8GB5017-5KM | N/N ПРУЖИННЫЙ КЛЕМНИК | N/N PLUG-IN TERMINAL | N/N KLEMMLEISTE STECKTECHNIK | 31.8 | 1 | 1 | шт. | 17 | 4001869468587 | LF |  | P310 | 5550 | 32
8GB50205KM | 8GB5020-5KM | N ПРУЖИННЫЙ КЛЕМНИК | N PLUG-IN TERMINAL | N KLEMMLEISTE STECKTECHNIK | 31.8 | 1 | 1 | шт. | 17 | 4001869468594 | LF |  | P310 | 5550 | 32
8GB50215KM | 8GB5021-5KM | PE ПРУЖИННЫЙ КЛЕМНИК | PE PLUG-IN TERMINAL | PE KLEMMLEISTE STECKTECHNIK | 31.8 | 1 | 1 | шт. | 17 | 4001869468600 | LF |  | P310 | 5550 | 32
8GB50085KM | 8GB5008-5KM | N/PE ВИНТОВОЙ КЛЕМНИК | N/PE SCREW TERMINAL | N/PE KLEMMLEISTE SCHRAUBTECHNIK | 22.1 | 1 | 1 | шт. | 17 | 4001869461823 | LF |  | P310 | 5550 | 32
8GB50155KM | 8GB5015-5KM | N/N ВИНТОВОЙ КЛЕМНИК | N/N SCREW TERMINAL | N/N KLEMMLEISTE SCHRAUBTECHNIK | 22.1 | 1 | 1 | шт. | 17 | 4001869461830 | LF |  | P310 | 5550 | 32
8GB50105KM | 8GB5010-5KM | N ВИНТОВОЙ КЛЕМНИК | N SCREW TERMINAL | N KLEMMLEISTE SCHRAUBTECHNIK | 22.1 | 1 | 1 | шт. | 17 | 4001869461847 | LF |  | P310 | 5550 | 32
8GB50115KM | 8GB5011-5KM | PE ВИНТОВОЙ КЛЕМНИК | PE SCREW TERMINAL | PE KLEMMLEISTE SCHRAUBTECHNIK | 22.1 | 1 | 1 | шт. | 17 | 4001869461854 | LF |  | P310 | 5550 | 32
8GB50055KM | 8GB5005-5KM | FI КЛЕММА | RCCB TERMINAL | FI KLEMME | 9.86 | 1 | 1 | шт. | 17 | 4001869461793 | LF |  | P310 | 5550 | 32
8GB50065KM | 8GB5006-5KM | ЗАМОК ДЛЯ ДВЕРИ | DOOR LOCKING KIT | TUERSCHLOSSBAUSATZ | 23.4 | 1 | 1 | шт. | 17 | 4001869461809 | LF |  | P310 | 5550 | 32
8GB50135KM | 8GB5013-5KM | МОНТАЖНЫЙ НАБОР ДЛЯ UP | FLUSH MOUNTING KIT | UNTERPUTZMONTAGESET | 12.8 | 1 | 1 | шт. | 17 | 4001869461878 | LF |  | P310 | 5550 | 32
8GB50120KM | 8GB5012-0KM | SIMBOX XL - РАСПРЕД.ШКАФ AP , 1X12МОД. | SIMBOX XL - 1 X 12 (14) MW - WALL MOUNT. | SIMBOX XL - 1 X 12 (14) TE - AUFPUTZ | 42.4 | 1 | 1 | шт. | 17 | 4001869461717 | LF |  | P310 | 5550 | 32
8GB50240KM | 8GB5024-0KM | SIMBOX XL - РАСПРЕД.ШКАФ AP , 2X12МОД. | SIMBOX XL - 2 X 12 (14) MW - WALL MOUNT. | SIMBOX XL - 2 X 12 (14) TE - AUFPUTZ | 59.9 | 1 | 1 | шт. | 17 | 4001869461724 | LF |  | P310 | 5550 | 32
8GB50360KM | 8GB5036-0KM | SIMBOX XL - РАСПРЕД.ШКАФ AP , 3X12МОД. | SIMBOX XL - 3 X 12 (14) MW - WALL MOUNT. | SIMBOX XL - 3 X 12 (14) TE - AUFPUTZ | 78.4 | 1 | 1 | шт. | 17 | 4001869461731 | LF |  | P310 | 5550 | 32
8GB50480KM | 8GB5048-0KM | SIMBOX XL - РАСПРЕД.ШКАФ AP , 4X12МОД. | SIMBOX XL - 4 X 12 (14) MW - WALL MOUNT. | SIMBOX XL - 4 X 12 (14) TE - AUFPUTZ | 98.6 | 1 | 1 | шт. | 17 | 4001869461748 | LF |  | P310 | 5550 | 32
8GB50015KM | 8GB5001-5KM | СТАЛЬНАЯ ДВЕРЬ - 1 РЯД | STEEL DOOR - WALL DB - 1 ROW | STAHLBLECHTUER AP - 1 REIHIG | 25.4 | 1 | 1 | шт. | 17 | 4001869461755 | LF |  | P310 | 5550 | 32
8GB50025KM | 8GB5002-5KM | СТАЛЬНАЯ ДВЕРЬ - 2 РЯДА | STEEL DOOR - WALL DB - 2 ROWS | STAHLBLECHTUER AP - 2 REIHIG | 32.2 | 1 | 1 | шт. | 17 | 4001869461762 | LF |  | P310 | 5550 | 32
8GB50035KM | 8GB5003-5KM | СТАЛЬНАЯ ДВЕРЬ - 3 РЯДА | STEEL DOOR - WALL DB - 3 ROWS | STAHLBLECHTUER AP - 3 REIHIG | 39 | 1 | 1 | шт. | 17 | 4001869461779 | LF |  | P310 | 5550 | 32
8GB50045KM | 8GB5004-5KM | СТАЛЬНАЯ ДВЕРЬ - 4 РЯДА | STEEL DOOR - WALL DB - 4 ROWS | STAHLBLECHTUER AP - 4 REIHIG | 55.6 | 1 | 1 | шт. | 17 | 4001869461786 | LF |  | P310 | 5550 | 32
8GB50015KM01 | 8GB5001-5KM01 | БЕЛАЯ ДВЕРЬ - 1 РЯД | DOOR WM DB, WHITE, 1 ROW | TUER HV, WEISS, 1 REIHIG | 20.4 | 1 | 1 | шт. | 17 | 4001869468082 | LF |  | P310 | 5550 | 32
8GB50025KM01 | 8GB5002-5KM01 | БЕЛАЯ ДВЕРЬ - 2 РЯДА | DOOR WM DB, WHITE, 2 ROWS | TUER HV, WEISS, 2 REIHIG | 25.7 | 1 | 1 | шт. | 17 | 4001869468099 | LF |  | P310 | 5550 | 32
8GB50035KM01 | 8GB5003-5KM01 | БЕЛАЯ ДВЕРЬ - 3 РЯДА | DOOR WM DB, WHITE, 3 ROWS | TUER HV, WEISS, 3 REIHIG | 31.2 | 1 | 1 | шт. | 17 | 4001869468105 | LF |  | P310 | 5550 | 32
8GB50045KM01 | 8GB5004-5KM01 | БЕЛАЯ ДВЕРЬ - 4 РЯДА | DOOR WM DB, WHITE, 4 ROWS | TUER HV, WEISS, 4 REIHIG | 44.6 | 1 | 1 | шт. | 17 | 4001869468112 | LF |  | P310 | 5550 | 32
8GB50015KM02 | 8GB5001-5KM02 | ПРОЗРАЧНАЯ ДВЕРЬ - 1 РЯД | DOOR WM DB, GREY TRANSP., 1 ROW | TUER HV, GRAU TRANSP., 1 REIHIG | 23 | 1 | 1 | шт. | 17 | 4001869468129 | LF |  | P310 | 5550 | 32
8GB50025KM02 | 8GB5002-5KM02 | ПРОЗРАЧНАЯ ДВЕРЬ - 2 РЯДА | DOOR WM DB, GREY TRANSP., 2 ROWS | TUER HV, GRAU TRANSP., 2 REIHIG | 29 | 1 | 1 | шт. | 17 | 4001869468136 | LF |  | P310 | 5550 | 32
8GB50035KM02 | 8GB5003-5KM02 | ПРОЗРАЧНАЯ ДВЕРЬ - 3 РЯДА | DOOR WM DB, GREY TRANSP., 3 ROWS | TUER HV, GRAU TRANSP., 3 REIHIG | 35.1 | 1 | 1 | шт. | 17 | 4001869468143 | LF |  | P310 | 5550 | 32
8GB50045KM02 | 8GB5004-5KM02 | ПРОЗРАЧНАЯ ДВЕРЬ - 4 РЯДА | DOOR WM DB, GREY TRANSP., 4 ROWS | TUER HV, GRAU TRANSP., 4 REIHIG | 49.9 | 1 | 1 | шт. | 17 | 4001869468150 | LF |  | P310 | 5550 | 32
8GB13710 | 8GB1371-0 | SIMBOX UNIVERSAL WP WALL-MOUNTED DB SM, IP 65 1ROW, 4MW, W/O TERMINAL STRIP | SIMBOX UNIVERSAL WP WALL-MOUNTED DB SM, IP 65 1ROW, 4MW, W/O TERMINAL STRIP | SIMBOX UNIVERSAL WP WANDVERTEILER AP, IP 65 1REIHIG, 4TE, OHNE KLEMMLEISTE | 24.6 | 1 | 1 | шт. | 17 | 4001869220840 | LF |  | P310 | 5722 | 32
8GB13711 | 8GB1371-1 | SIMBOX UNIVERSAL WP WALL-MOUNTED DB SM, IP 65 1ROW, 8MW, W/O TERMINAL STRIP | SIMBOX UNIVERSAL WP WALL-MOUNTED DB SM, IP 65 1ROW, 8MW, W/O TERMINAL STRIP | SIMBOX UNIVERSAL WP WANDVERTEILER AP, IP 65 1REIHIG, 8TE, OHNE KLEMMLEISTE | 31.2 | 1 | 1 | шт. | 17 | 4001869220857 | LF |  | P310 | 5722 | 32
8GB13712 | 8GB1371-2 | SIMBOX UNIVERSAL WP WALL-MOUNTED DB SM, IP 65 1ROW, 12MW, W/O TERMINAL STRIP | SIMBOX UNIVERSAL WP WALL-MOUNTED DB SM, IP 65 1ROW, 12MW, W/O TERMINAL STRIP | SIMBOX UNIVERSAL WP WANDVERTEILER AP, IP 65 1REIHIG, 12TE, OHNE KLEMMLEISTE | 55.9 | 1 | 1 | шт. | 17 | 4001869220864 | LF |  | P310 | 5722 | 32
8GB13713 | 8GB1371-3 | SIMBOX UNIVERSAL WP WALL-MOUNTED DB SM, IP 65 1ROW, 18MW, W/O TERMINAL STRIP | SIMBOX UNIVERSAL WP WALL-MOUNTED DB SM, IP 65 1ROW, 18MW, W/O TERMINAL STRIP | SIMBOX UNIVERSAL WP WANDVERTEILER AP, IP 65 1REIHIG, 18TE, OHNE KLEMMLEISTE | 72.5 | 1 | 1 | шт. | 17 | 4001869220871 | LF |  | P310 | 5722 | 32
8GB13722 | 8GB1372-2 | SIMBOX UNIVERSAL WP WALL-MOUNTED DB SM, IP 65 2ROW, 24MW, W/O TERMINAL STRIP | SIMBOX UNIVERSAL WP WALL-MOUNTED DB SM, IP 65 2ROW, 24MW, W/O TERMINAL STRIP | SIMBOX UNIVERSAL WP WANDVERTEILER AP, IP 65 2REIHIG, 24TE, OHNE KLEMMLEISTE | 89.3 | 1 | 1 | шт. | 17 | 4001869220888 | LF |  | P310 | 5722 | 32
8GB13723 | 8GB1372-3 | SIMBOX UNIVERSAL WP WALL-MOUNTED DB SM, IP 65 2ROW, 36MW, W/O TERMINAL STRIP | SIMBOX UNIVERSAL WP WALL-MOUNTED DB SM, IP 65 2ROW, 36MW, W/O TERMINAL STRIP | SIMBOX UNIVERSAL WP WANDVERTEILER AP, IP 65 2REIHIG, 36TE, OHNE KLEMMLEISTE | 127 | 1 | 1 | шт. | 17 | 4001869220895 | LF |  | P310 | 5722 | 32
8GB13733 | 8GB1373-3 | SIMBOX UNIVERSAL WP WALL-MOUNTED DB SM, IP 65 3ROW, 54MW, W/O TERMINAL STRIP | SIMBOX UNIVERSAL WP WALL-MOUNTED DB SM, IP 65 3ROW, 54MW, W/O TERMINAL STRIP | SIMBOX UNIVERSAL WP WANDVERTEILER AP, IP 65 3REIHIG, 54TE, OHNE KLEMMLEISTE | 222 | 1 | 1 | шт. | 17 | 4001869232324 | LF |  | P310 | 5722 | 32
8GB13743 | 8GB1374-3 | SIMBOX UNIVERSAL WP WALL-MOUNTED DB SM, IP 65 4ROW, 72MW, W/O TERMINAL STRIP | SIMBOX UNIVERSAL WP WALL-MOUNTED DB SM, IP 65 4ROW, 72MW, W/O TERMINAL STRIP | SIMBOX UNIVERSAL WP WANDVERTEILER AP, IP 65 4REIHIG, 72TE, OHNE KLEMMLEISTE | 290 | 1 | 1 | шт. | 17 | 4001869232331 | LF |  | P310 | 5722 | 32
8GB20510 | 8GB2051-0 | КРЫШКА ДЛЯ СОЕДИНЕНИЯ КАБЕЛЬНЫХ ВВОДОВ В ШКАФАХ 12 МОД. | SIMBOX UNIVERSAL WP CABLE ENTRY COVER, 12MW | SIMBOX UNIVERSAL WP KABELEINFUEHRUNGSBLENDE, 12TE | 6.43 | 1 | 20 | шт. | 20 | 4001869220949 | LF |  | P310 | 5724 | 32
8GB20511 | 8GB2051-1 | КРЫШКА ДЛЯ СОЕДИНЕНИЯ КАБЕЛЬНЫХ ВВОДОВ В ШКАФАХ 18 МОД. | SIMBOX UNIVERSAL WP CABLE ENTRY COVER, 18MW | SIMBOX UNIVERSAL WP KABELEINFUEHRUNGSBLENDE, 18TE | 6.68 | 1 | 20 | шт. | 20 | 4001869220956 | LF |  | P310 | 5724 | 32
8GB20520 | 8GB2052-0 | КЛЕММНИК ДЛЯ НУЛЕВОГО И ЗАЗЕМЛЯЮЩЕГО ПРОВОДНИКА 2X1X25QMM+2X7X10КВ.MM | SIMBOX UNIVERSAL WP N/PE TERMINAL STRIP 2X1X25SQMM+2X7X10SQMM | SIMBOX UNIVERSAL WP N/PE-KLEMMLEISTE 2X1X25QMM+2X7X10QMM | 10.8 | 1 | 10 | шт. | 17 | 4001869220963 | LF |  | P310 | 5724 | 32
8GB20521 | 8GB2052-1 | КЛЕММНИК ДЛЯ НУЛЕВОГО И ЗАЗЕМЛЯЮЩЕГО ПРОВОДНИКА 2X3X25+2X10X10КВ.MM | SIMBOX UNIVERSAL WP N/PE TERMINAL STRIP 2X3X25SQMM+2X10X10SQMM | SIMBOX UNIVERSAL WP N/PE-KLEMMLEISTE 2X3X25QMM+2X10X10QMM | 18 | 1 | 10 | шт. | 17 | 4001869220970 | LF |  | P310 | 5724 | 32
8GB20522 | 8GB2052-2 | КЛЕММНИК ДЛЯ НУЛЕВОГО И ЗАЗЕМЛЯЮЩЕГО ПРОВОДНИКА 2X5X25+2X14X10КВ.MM | SIMBOX UNIVERSAL WP N/PE TERMINAL STRIP 2X5X25SQMM+2X14X10SQMM | SIMBOX UNIVERSAL WP N/PE-KLEMMLEISTE 2X5X25QMM+2X14X10QMM | 26.8 | 1 | 10 | шт. | 17 | 4001869220987 | LF |  | P310 | 5724 | 32
8GB20530 | 8GB2053-0 | ВНУТРЕННЯЯ ПЕРЕГОРОДКА НА 12 МОД. ГОРИЗОНТАЛЬНАЯ | SIMBOX UNIVERSAL WP INNER BARRIER HORIZONTAL, 12MW | SIMBOX UNIVERSAL WP INNENTRENNWAND HORIZONTAL, 12TE | 4.3 | 1 | 10 | шт. | 20 | 4001869220994 | LF |  | P310 | 5724 | 32
8GB20531 | 8GB2053-1 | ВНУТРЕННЯЯ ПЕРЕГОРОДКА НА 18 МОД. ГОРИЗОНТАЛЬНАЯ | SIMBOX UNIVERSAL WP INNER BARRIER HORIZONTAL, 18MW | SIMBOX UNIVERSAL WP INNENTRENNWAND HORIZONTAL, 18TE | 5.44 | 1 | 10 | шт. | 20 | 4001869221007 | LF |  | P310 | 5724 | 32
8GB20540 | 8GB2054-0 | ЗАГЛУШКА ШИНЫ НА 12 МОД. | SIMBOX WP BLIND COVER PANEL FOR 12 MW WIDTH BOARD | SIMBOX WP LEERFELDABDECKUNG FUER 12 TE VERTEILER | 5.44 | 1 | 20 | шт. | 20 | 4001869221014 | LF |  | P310 | 5724 | 32
8GB20541 | 8GB2054-1 | ЗАГЛУШКА ШИНЫ НА 18 МОД. | SIMBOX WP BLIND COVER PANEL FOR 18 MW WIDTH BOARD | SIMBOX WP LEERFELDABDECKUNG FUER 18 TE VERTEILER | 8.1 | 1 | 20 | шт. | 20 | 4001869221021 | LF |  | P310 | 5724 | 32
8GB20550 | 8GB2055-0 | ЦИЛИНДРИЧЕСКИЙ ЗАМОК ДЛЯ SIMBOX UNIVERSAL WP | SIMBOX UNIVERSAL WP CYLINDER SAFETY LOCK | SIMBOX UNIVERSAL WP ZYLINDERSICHERHEITSSCHLOSS | 19.4 | 1 | 10 | шт. | 20 | 4001869221038 | LF |  | P310 | 5724 | 32
8GB4561 | 8GB4561 | SIMBOX 63 ПРОМЕЖУТОЧНАЯ РАМКА 1R | SIMBOX 63 INTERMEDIATE FRAME 1-ROW FOR 70MM DEVICES IN >N< SDB | SIMBOX 63 ZWISCHENRAHMEN 1-R FUER 70MM GERAETE IN N-VERTEILE | 30.2 | 1 | 1 | шт. | 17 | 4001869414034 | LF |  | P310 | 5724 | 32
8GB4562 | 8GB4562 | SIMBOX 63 ПРОМЕЖУТОЧНАЯ РАМКА 2R | SIMBOX 63 INTERMEDIATE FRAME 2-ROW FOR 70MM DEVICES IN >N< SDB | SIMBOX 63 ZWISCHENRAHMEN 2-R FUER 70MM GERAETE IN N-VERTEILE | 42.4 | 1 | 1 | шт. | 17 | 4001869414041 | LF |  | P310 | 5724 | 32
8GB4563 | 8GB4563 | SIMBOX 63 ПРОМЕЖУТОЧНАЯ РАМКА 3R | SIMBOX 63 INTERMEDIATE FRAME 3-ROW FOR 70MM DEVICES IN >N< SDB | SIMBOX 63 ZWISCHENRAHMEN 3-R FUER 70MM GERAETE IN N-VERTEILE | 52.6 | 1 | 1 | шт. | 17 | 4001869414058 | LF |  | P310 | 5724 | 32
8GB4564 | 8GB4564 | SIMBOX 63 ПРОМЕЖУТОЧНАЯ РАМКА 4R | SIMBOX 63 INTERMEDIATE FRAME 4-ROW FOR 70MM DEVICES IN >N< SDB | SIMBOX 63 ZWISCHENRAHMEN 4-R FUER 70MM GERAETE IN N-VERTEILE | 56.5 | 1 | 1 | шт. | 17 | 4001869414065 | LF |  | P310 | 5724 | 32
8GB4671 | 8GB4671 | ЗАГЛУШКА НА 14 МОДУЛЕЙ СЕРАЯ СО СКРУГЛЕННЫМИ УГЛАМИ | BLANKING STRIP M. CURVED FIXING ANGLE 14MW, GRAY | BLINDABDECKSTREIFEN M.GEBOGENEM BEFESTIGUNGSHALTER 14TE, GRAU | 2.53 | 1 | 1 | шт. | 17 | 4011721048550 | LF |  | P310 | 5724 | 32
8GB4683 | 8GB4683 | ЗАГЛУШКА НА 14 МОДУЛЕЙ БЕЛАЯ СО СКРУГЛЕННЫМИ УГЛАМИ | BLANKING STRIP, 14MW M. CURVED FIXING ANGLE 14MW, RAL 9010 PURE WHITE | BLINDABDECKSTREIFEN, 14TE M.GEBOGENEM BEFESTIGUNGSHALTER 14TE, RAL 9010 REINWEISS | 2.53 | 1 | 1 | шт. | 17 | 4011721048574 | LF |  | P310 | 5724 | 32
8GD6054 | 8GD6054 | ФЛАНЕЦ ПРИВОДА IP54 3XPG13,5-6XPG16, 5XPG21 | WIRING FLANGE IP54 13XPG13,5/6XPG16/5XPG21 | LEITUNGSFLANSCH IP54 13XPG13,5/6XPG16/5XPG21 | 21.509 | 1 | 1 | шт. | 22 | 4001869079998 | LF |  | P310 | 5553 | 42
8GD6055 | 8GD6055 | ФЛАНЕЦ ПРИВОДА IP54 12XPG29 | WIRING FLANGE IP54 12XPG29 | LEITUNGSFLANSCH IP54 12XPG29 | 21.509 | 1 | 1 | шт. | 22 | 4001869080000 | LF |  | P310 | 5553 | 42
8GD6056 | 8GD6056 | ФЛАНЕЦ ПРИВОДА IP54 4XPG29, 3XPG36 | WIRING FLANGE IP54 4XPG29, 3XPG36 | LEITUNGSFLANSCH IP54 4XPG29, 3XPG36 | 21.509 | 1 | 1 | шт. | 22 | 4001869080017 | LF |  | P310 | 5553 | 42
8GD6095 | 8GD6095 | ПЛАСТИКОВЫЙ ФЛАНЕЦ ДЛЯ КАБЕЛЬНОГО ВВОДА IP41 | WIRING FLANGE PLATE W. CELLULAR RUBBER SEAL | LEITUNGSFLANSCHPLATTE MIT MOOSGUMMIDICHTUNG | 26.989 | 1 | 1 | шт. | 16 | 4001869080369 | LF |  | P310 | 5553 | 42
8GD9084 | 8GD9084 | МАРКИРОВАННАЯ ПЛАСТИНА В СООТВЕТСТВИИ С SN 66323 | NAMEPLATE ACC. TO SN 66322 | FIRMENMARKE NACH SN 66322 | 18.632 | 1 | 1 | шт. | 17 | 4001869082950 | LF |  | P310 | 5553 | 42
8GD9132 | 8GD9132 | КАРМАН ДЛЯ СХЕМЫ А4 | CIRC.-DIAGRAM POCKET, 30MM DEEP F.DIN A4 UPRIGHT,SELF-ADHESIVE | SCHALTPLANTASCHE, 30MM TIEF F.DIN A4 HOCHKANT,SELBSTKLEBEND | 20.002 | 1 | 1 | шт. | 17 | 4001869083476 | LF |  | P310 | 5553 | 42
8GD9255 | 8GD9255 | ПРОФИЛЬ ПОЛУЦИЛИНДР E 012 40MM ДЛИННЫЙ С 2 КЛЮЧАМИ | PROFILE SEMI-CYLINDER W. E 012 40MM LONG, W. 2 KEYS | PROFILHALBZYLINDER MIT E 012 40MM LANG, MIT 2SCHLUESSELN | 56.855 | 1 | 1 | шт. | 17 | 4001869084442 | LF |  | P310 | 5553 | 42
8GD9290 | 8GD9290 | ДВУХ БИТ КЛЮЧ ДЛЯ 3MM PIN ДЛЯ SIKUS-FLOOR И STAB-WALL РАСПРЕДЕЛИТ ШКАФ | TWO-BIT KEY F.3MM PIN F.SIKUS FLOOR-MOUNTED A. STAB WALL-MOUNTED DB | DOPPELBARTSCHLUESSEL F.3MM DORN F.SIKUS-STAND-U.STAB-WANDVERT. | 8.22 | 1 | 1 | шт. | 17 | 4001869084732 | LF |  | P310 | 5553 | 42
8GD9296 | 8GD9296 | КОМПЛЕКТ КЛЕММ ДЛЯ МЕДНЫХ ШИН 2X20X10MM, M10X60MM | TERMINAL SET F.CU BUSBAR 2X20X10MM, M10X60MM BUSBAR-BUSBAR/CABLE LUG | KLEMMENSATZ F.CU-SAMMELSCHIENE 2X20X10MM, M10X60MM SCHIENE-SCHIENE/KABELSCHUH | 57.677 | 1 | 1 | шт. | 17 | 4001869084794 | LF |  | P310 | 5553 | 42
8GD9297 | 8GD9297 | КОМПЛЕКТ КЛЕММ ДЛЯ МЕДНЫХ ШИН 2X20/30X10MM, M10X60MM | TERMINAL SET F.CU BUSBAR 2X20/30X10MM, M10X60MM BUSBAR-CABLE/LINE | KLEMMENSATZ F.CU-SAMMELSCHIENE 2X20/30X10MM, M10X60MM SCHIENE-KABEL/LEITUNG | 66.308 | 1 | 1 | шт. | 17 | 4001869084800 | LF |  | P310 | 5553 | 42
8GE37134 | 8GE3713-4 | SIKUS 630 МОНТАЖНЫЙ КОМПЛЕКТ В=450MM Ш=250MM | SIKUS, ALPHA 630 MOUNT. KIT F. METER MOUNT. H=450MM W=250MM | SIKUS, ALPHA 630 EINBAUSATZ FUER ZAEHLEREINBAU H=450MM B=250MM | 213.72 | 1 | 1 | шт. | 20 | 4001869197395 | LF |  | P310 | 5553 | 42
8GF9002 | 8GF9002 | КРЕПЕЖ | METER CROSS AND 3 METER FIXING SCREWS | ZAEHLERKREUZ + 3ZAEHLERBEFESTIGUNGSSCHRAUBEN | 25.482 | 1 | 1 | шт. | 18 | 4001869092614 | LF |  | P310 | 5553 | 42
8GF93182 | 8GF9318-2 | ISO СУППОРТ НИЗКИЙ N/PE ДЛЯ УСТАНОВКИ НА СТАНДАРТНУЮ РЕЙКУ 35MM (1КОМПЛ.=2ШТ) | ISO SUPPORT LOW N/PE F. MOUNTING ON RAIL 35MM (1 SET = 2 UNITS) | ISO-TRAGBOCK NIEDRIG N/PE F.AUFBAU AUF HUTSCHIENE 35MM (1SATZ=2STUECK) | 5.1923 | 1 | 10 | шт. | 17 | 4001869092621 | LF |  | P310 | 5553 | 42
8GF93201 | 8GF9320-1 | ISO СУППОРТ ВЫСОКИЙ N/PE ДЛЯ 2 ШИН 6Х6ММM (1КОМПЛ.=2ШТ) | ISO SUPPORT HIGH N/PE FOR 2 BUSBARS 6X6MM (1 SET = 2 UNITS) | ISO-TRAGBOCK HOCH N/PE FUER 2SAMMELSCHIENEN 6X6MM (1SATZ=2STUECK) | 5.1923 | 1 | 10 | шт. | 17 | 4001869092638 | LF |  | P310 | 5553 | 42
8GF93242 | 8GF9324-2 | N/PE-ШИНА 6X6ММ L=1109MM ДЛЯ 4 ПОЛЕЙ | N/PE BAR 6X6 1109MM F. 4 FIELDS | N/PE-SCHIENE 6X6 1109MM FUER 4 FELD | 23.701 | 1 | 10 | шт. | 17 | 4001869092645 | LF |  | P310 | 5553 | 42
8GF93902 | 8GF9390-2 | ЗАПАСНОЙ КЛЮЧ ДЛЯ E012 ЗАМКА | SPARE KEY FOR E0 12 LOCK | ERSATZSCHLUESSEL FUER E0 12 SCHLIESSUNG | 5.5348 | 1 | 1 | шт. | 17 | 4001869092669 | LF |  | P310 | 5553 | 42
8GF9501 | 8GF9501 | ШИННЫЙ ДЕРЖАТЕЛЬ ДЛЯ 5 ШИН 12X5MM,250A ИЛИ 2X12X5MM,355A | BUSBAR SUPPORT FOR 5 BUSBARS 12X5MM 250A OR 2X12X5MM 355A | SAMMELSCHIENENHALTER FUER 5 SAMMELSCHIENEN 12X5MM 250A ODER 2X12X5MM 355A | 27.537 | 1 | 10 | шт. | 17 | 4001869092676 | LF |  | P310 | 5553 | 42
8GK10311KK11 | 8GK1031-1KK11 | ALPHA 160 РАСПРЕДЕЛИТ. ШКАФ МОНТИР. ПОД ШТУКАТУРКУ ПУСТОЙ RAL9016 IP31 2КЛАСС В=500 Ш=300 Г=140 | ALPHA 160 DIN, WALL-MOUNTED DB, FM UNEQ. DISTR. BOARD RAL 9016 IP31 SK2, H=500 W=300 D=140 | ALPHA 160 DIN, WANDVERTEILER, UP-LEERSCHRANK, RAL 9016, IP31 SK2, H=500 B=300 T=140 | 204.6 | 1 | 1 | шт. | 30 | 4001869257327 | LF |  | P310 | 5560 | 39
8GK10311KK21 | 8GK1031-1KK21 | ALPHA 160 РАСПРЕДЕЛИТ. ШКАФ МОНТИР. ПОД ШТУКАТУРКУ ПУСТОЙ RAL9016 IP31 2КЛАСС В=500 Ш=550 Г=140 | ALPHA 160 DIN, WALL-MOUNTED DB, FM UNEQ. DISTR. BOARD RAL 9016 IP31 SK2, H=500 W=550 D=140 | ALPHA 160 DIN, WANDVERTEILER, UP-LEERSCHRANK, RAL 9016, IP31 SK2, H=500 B=550 T=140 | 291.4 | 1 | 1 | шт. | 30 | 4001869257310 | LF |  | P310 | 5560 | 39
8GK10312KK11 | 8GK1031-2KK11 | ALPHA 160 РАСПРЕДЕЛИТ. ШКАФ МОНТИР. ПОД ШТУКАТУРКУ ПУСТОЙ RAL9016 IP31 2КЛАСС В=650 Ш=300 Г=140 | ALPHA 160 DIN, WALL-MOUNTED DB, FM UNEQ. DISTR. BOARD RAL 9016 IP31 SK2, H=650 W=300 D=140 | ALPHA 160 DIN, WANDVERTEILER, UP-LEERSCHRANK, RAL 9016, IP31 SK2, H=650 B=300 T=140 | 209.56 | 1 | 1 | шт. | 30 | 4001869257341 | LF |  | P310 | 5560 | 39
8GK10312KK21 | 8GK1031-2KK21 | ALPHA 160 РАСПРЕДЕЛИТ. ШКАФ МОНТИР. ПОД ШТУКАТУРКУ ПУСТОЙ RAL9016 IP31 2КЛАСС В=650 Ш=550 Г=140 | ALPHA 160 DIN, WALL-MOUNTED DB, FM UNEQ. DISTR. BOARD RAL 9016 IP31 SK2, H=650 W=550 D=140 | ALPHA 160 DIN, WANDVERTEILER, UP-LEERSCHRANK, RAL 9016, IP31 SK2, H=650 B=550 T=140 | 313.72 | 1 | 1 | шт. | 30 | 4001869257358 | LF |  | P310 | 5560 | 39
8GK10313KK11 | 8GK1031-3KK11 | ALPHA 160 РАСПРЕДЕЛИТ. ШКАФ МОНТИР. ПОД ШТУКАТУРКУ ПУСТОЙ RAL9016 IP31 2КЛАСС В=800 Ш=300 Г=140 | ALPHA 160 DIN, WALL-MOUNTED DB, FM UNEQ. DISTR. BOARD RAL 9016 IP31 SK2, H=800 W=300 D=140 | ALPHA 160 DIN, WANDVERTEILER, UP-LEERSCHRANK, RAL 9016, IP31 SK2, H=800 B=300 T=140 | 221.96 | 1 | 1 | шт. | 30 | 4001869257389 | LF |  | P310 | 5560 | 39
8GK10313KK21 | 8GK1031-3KK21 | ALPHA 160 РАСПРЕДЕЛИТ. ШКАФ МОНТИР. ПОД ШТУКАТУРКУ ПУСТОЙ RAL9016 IP31 2КЛАСС В=800 Ш=550 Г=140 | ALPHA 160 DIN, WALL-MOUNTED DB, FM UNEQ. DISTR. BOARD RAL 9016 IP31 SK2, H=800 W=550 D=140 | ALPHA 160 DIN, WANDVERTEILER, UP-LEERSCHRANK, RAL 9016, IP31 SK2, H=800 B=550 T=140 | 365.8 | 1 | 1 | шт. | 30 | 4001869257396 | LF |  | P310 | 5560 | 39
8GK10314KK11 | 8GK1031-4KK11 | ALPHA 160 РАСПРЕДЕЛИТ. ШКАФ МОНТИР. ПОД ШТУКАТУРКУ ПУСТОЙ RAL9016 IP31 2КЛАСС В=950 Ш=300 Г=140 | ALPHA 160 DIN, WALL-MOUNTED DB, FM UNEQ. DISTR. BOARD RAL 9016 IP31 SK2, H=950 W=300 D=140 | ALPHA 160 DIN, WANDVERTEILER, UP-LEERSCHRANK, RAL 9016, IP31 SK2, H=950 B=300 T=140 | 245.52 | 1 | 1 | шт. | 30 | 4001869257426 | LF |  | P310 | 5560 | 39
8GK10314KK21 | 8GK1031-4KK21 | ALPHA 160 РАСПРЕДЕЛИТ. ШКАФ МОНТИР. ПОД ШТУКАТУРКУ ПУСТОЙ RAL9016 IP31 2КЛАСС В=950 Ш=550 Г=140 | ALPHA 160 DIN, WALL-MOUNTED DB, FM UNEQ. DISTR. BOARD RAL 9016 IP31 SK2, H=950 W=550 D=140 | ALPHA 160 DIN, WANDVERTEILER, UP-LEERSCHRANK, RAL 9016, IP31 SK2, H=950 B=550 T=140 | 396.8 | 1 | 1 | шт. | 30 | 4001869257433 | LF |  | P310 | 5560 | 39
8GK10315KK11 | 8GK1031-5KK11 | ALPHA 160 РАСПРЕДЕЛИТ. ШКАФ МОНТИР. ПОД ШТУКАТУРКУ ПУСТОЙ RAL9016 IP31 2КЛАСС В=1100 Ш=300 Г=140 | ALPHA 160 DIN, WALL-MOUNTED DB, FM UNEQ. DISTR. BOARD RAL 9016 IP31 SK2, H=1100 W=300 D=140 | ALPHA 160 DIN, WANDVERTEILER, UP-LEERSCHRANK, RAL 9016, IP31 SK2, H=1100 B=300 T=140 | 277.76 | 1 | 1 | шт. | 30 | 4001869257464 | LF |  | P310 | 5560 | 39
8GK10315KK21 | 8GK1031-5KK21 | ALPHA 160 РАСПРЕДЕЛИТ. ШКАФ МОНТИР. ПОД ШТУКАТУРКУ ПУСТОЙ RAL9016 IP31 2КЛАСС В=1100 Ш=550 Г=140 | ALPHA 160 DIN, WALL-MOUNTED DB, FM UNEQ. DISTR. BOARD RAL 9016 IP31 SK2, H=1100 W=550 D=140 | ALPHA 160 DIN, WANDVERTEILER, UP-LEERSCHRANK, RAL 9016, IP31 SK2, H=1100 B=550 T=140 | 440.2 | 1 | 1 | шт. | 30 | 4001869257471 | LF |  | P310 | 5560 | 39
8GK10321KK11 | 8GK1032-1KK11 | ALPHA 160 НАСТЕННЫЙ РАСПРЕДЕЛИТ. ШКАФ ПУСТОЙ RAL9016 IP43 1КЛАСС В=500 Ш=300 Г=140 | ALPHA 160 DIN, WALL-MOUNTED DB, SM UNEQ. DISTR. BOARD RAL 9016 IP43 SK2, H=500 W=300 D=140 | ALPHA 160 DIN, WANDVERTEILER, AP-LEERSCHRANK, RAL 9016, IP43 SK2, H=500 B=300 T=140 | 177.32 | 1 | 1 | шт. | 23 | 4001869256832 | LF |  | P310 | 5560 | 39
8GK10321KK21 | 8GK1032-1KK21 | ALPHA 160 НАСТЕННЫЙ РАСПРЕДЕЛИТ. ШКАФ ПУСТОЙ RAL9016 IP43 1КЛАСС В=500 Ш=550 Г=140 | ALPHA 160 DIN, WALL-MOUNTED DB, SM UNEQ. DISTR. BOARD RAL 9016 IP43 SK2, H=500 W=550 D=140 | ALPHA 160 DIN, WANDVERTEILER, AP-LEERSCHRANK, RAL 9016, IP43 SK2, H=500 B=550 T=140 | 239.32 | 1 | 1 | шт. | 17 | 4001869256849 | LF |  | P310 | 5560 | 39
8GK10321KK31 | 8GK1032-1KK31 | ALPHA 160 НАСТЕННЫЙ РАСПРЕДЕЛИТ. ШКАФ ПУСТОЙ RAL9016 IP43 1КЛАСС В=500 Ш=800 Г=140 | ALPHA 160 DIN, WALL-MOUNTED DB, SM UNEQ. DISTR. BOARD RAL 9016 IP43 SK2, H=500 W=800 D=140 | ALPHA 160 DIN, WANDVERTEILER, AP-LEERSCHRANK, RAL 9016, IP43 SK2, H=500 B=800 T=140 | 369.52 | 1 | 1 | шт. | 30 | 4001869256856 | LF |  | P310 | 5560 | 39
8GK10322KK11 | 8GK1032-2KK11 | ALPHA 160 НАСТЕННЫЙ РАСПРЕДЕЛИТ. ШКАФ ПУСТОЙ RAL9016 IP43 1КЛАСС В=650 Ш=300 Г=140 | ALPHA 160 DIN, WALL-MOUNTED DB, SM UNEQ. DISTR. BOARD RAL 9016 IP43 SK2, H=650 W=300 D=140 | ALPHA 160 DIN, WANDVERTEILER, AP-LEERSCHRANK, RAL 9016, IP43 SK2, H=650 B=300 T=140 | 181.04 | 1 | 1 | шт. | 17 | 4001869256863 | LF |  | P310 | 5560 | 39
8GK10322KK21 | 8GK1032-2KK21 | ALPHA 160 НАСТЕННЫЙ РАСПРЕДЕЛИТ. ШКАФ ПУСТОЙ RAL9016 IP43 1КЛАСС В=650 Ш=550 Г=140 | ALPHA 160 DIN, WALL-MOUNTED DB, SM UNEQ. DISTR. BOARD RAL 9016 IP43 SK2, H=650 W=550 D=140 | ALPHA 160 DIN, WANDVERTEILER, AP-LEERSCHRANK, RAL 9016, IP43 SK2, H=650 B=550 T=140 | 260.4 | 1 | 1 | шт. | 17 | 4001869256870 | LF |  | P310 | 5560 | 39
8GK10322KK31 | 8GK1032-2KK31 | ALPHA 160 НАСТЕННЫЙ РАСПРЕДЕЛИТ. ШКАФ ПУСТОЙ RAL9016 IP43 1КЛАСС В=650 Ш=800 Г=140 | ALPHA 160 DIN, WALL-MOUNTED DB, SM UNEQ. DISTR. BOARD RAL 9016 IP43 SK2, H=650 W=800 D=140 | ALPHA 160 DIN, WANDVERTEILER, AP-LEERSCHRANK, RAL 9016, IP43 SK2, H=650 B=800 T=140 | 370.76 | 1 | 1 | шт. | 30 | 4001869256887 | LF |  | P310 | 5560 | 39
8GK10322KK41 | 8GK1032-2KK41 | ALPHA 160 НАСТЕННЫЙ РАСПРЕДЕЛИТ. ШКАФ ПУСТОЙ RAL9016 IP43 1КЛАСС В=650 Ш=1050 Г=140 | ALPHA 160 DIN, WALL-MOUNTED DB, SM UNEQ. DISTR. BOARD RAL 9016 IP43 SK2, H=650 W=1050 D=140 | ALPHA 160 DIN, WANDVERTEILER, AP-LEERSCHRANK, RAL 9016, IP43 SK2, H=650 B=1050 T=140 | 472.44 | 1 | 1 | шт. | 30 | 4001869256894 | LF |  | P310 | 5560 | 39
8GK10323KK11 | 8GK1032-3KK11 | ALPHA 160 НАСТЕННЫЙ РАСПРЕДЕЛИТ. ШКАФ ПУСТОЙ RAL9016 IP43 1КЛАСС В=800 Ш=300 Г=140 | ALPHA 160 DIN, WALL-MOUNTED DB, SM UNEQ. DISTR. BOARD RAL 9016 IP43 SK2, H=800 W=300 D=140 | ALPHA 160 DIN, WANDVERTEILER, AP-LEERSCHRANK, RAL 9016, IP43 SK2, H=800 B=300 T=140 | 189.72 | 1 | 1 | шт. | 17 | 4001869256900 | LF |  | P310 | 5560 | 39
8GK10323KK21 | 8GK1032-3KK21 | ALPHA 160 НАСТЕННЫЙ РАСПРЕДЕЛИТ. ШКАФ ПУСТОЙ RAL9016 IP43 1КЛАСС В=800 Ш=550 Г=140 | ALPHA 160 DIN, WALL-MOUNTED DB, SM UNEQ. DISTR. BOARD RAL 9016 IP43 SK2, H=800 W=550 D=140 | ALPHA 160 DIN, WANDVERTEILER, AP-LEERSCHRANK, RAL 9016, IP43 SK2, H=800 B=550 T=140 | 305.04 | 1 | 1 | шт. | 17 | 4001869256917 | LF |  | P310 | 5560 | 39
8GK10323KK31 | 8GK1032-3KK31 | ALPHA 160 НАСТЕННЫЙ РАСПРЕДЕЛИТ. ШКАФ ПУСТОЙ RAL9016 IP43 1КЛАСС В=800 Ш=800 Г=140 | ALPHA 160 DIN, WALL-MOUNTED DB, SM UNEQ. DISTR. BOARD RAL 9016 IP43 SK2, H=800 W=800 D=140 | ALPHA 160 DIN, WANDVERTEILER, AP-LEERSCHRANK, RAL 9016, IP43 SK2, H=800 B=800 T=140 | 400.52 | 1 | 1 | шт. | 23 | 4001869256924 | LF |  | P310 | 5560 | 39
8GK10323KK41 | 8GK1032-3KK41 | ALPHA 160 НАСТЕННЫЙ РАСПРЕДЕЛИТ. ШКАФ ПУСТОЙ RAL9016 IP43 1КЛАСС В=800 Ш=1050 Г=140 | ALPHA 160 DIN, WALL-MOUNTED DB, SM UNEQ. DISTR. BOARD RAL 9016 IP43 SK2, H=800 W=1050 D=140 | ALPHA 160 DIN, WANDVERTEILER, AP-LEERSCHRANK, RAL 9016, IP43 SK2, H=800 B=1050 T=140 | 497.24 | 1 | 1 | шт. | 30 | 4001869256931 | LF |  | P310 | 5560 | 39
8GK10324KK11 | 8GK1032-4KK11 | ALPHA 160 НАСТЕННЫЙ РАСПРЕДЕЛИТ. ШКАФ ПУСТОЙ RAL9016 IP43 1КЛАСС В=950 Ш=300 Г=140 | ALPHA 160 DIN, WALL-MOUNTED DB, SM UNEQ. DISTR. BOARD RAL 9016 IP43 SK2, H=950 W=300 D=140 | ALPHA 160 DIN, WANDVERTEILER, AP-LEERSCHRANK, RAL 9016, IP43 SK2, H=950 B=300 T=140 | 207.08 | 1 | 1 | шт. | 23 | 4001869256948 | LF |  | P310 | 5560 | 39
8GK10324KK21 | 8GK1032-4KK21 | ALPHA 160 НАСТЕННЫЙ РАСПРЕДЕЛИТ. ШКАФ ПУСТОЙ RAL9016 IP43 1КЛАСС В=950 Ш=550 Г=140 | ALPHA 160 DIN, WALL-MOUNTED DB, SM UNEQ. DISTR. BOARD RAL 9016 IP43 SK2, H=950 W=550 D=140 | ALPHA 160 DIN, WANDVERTEILER, AP-LEERSCHRANK, RAL 9016, IP43 SK2, H=950 B=550 T=140 | 331.08 | 1 | 1 | шт. | 17 | 4001869256955 | LF |  | P310 | 5560 | 39
8GK10324KK31 | 8GK1032-4KK31 | ALPHA 160 НАСТЕННЫЙ РАСПРЕДЕЛИТ. ШКАФ ПУСТОЙ RAL9016 IP43 1КЛАСС В=950 Ш=800 Г=140 | ALPHA 160 DIN, WALL-MOUNTED DB, SM UNEQ. DISTR. BOARD RAL 9016 IP43 SK2, H=950 W=800 D=140 | ALPHA 160 DIN, WANDVERTEILER, AP-LEERSCHRANK, RAL 9016, IP43 SK2, H=950 B=800 T=140 | 419.12 | 1 | 1 | шт. | 17 | 4001869256962 | LF |  | P310 | 5560 | 39
8GK10324KK41 | 8GK1032-4KK41 | ALPHA 160 НАСТЕННЫЙ РАСПРЕДЕЛИТ. ШКАФ ПУСТОЙ RAL9016 IP43 1КЛАСС В=950 Ш=1050 Г=140 | ALPHA 160 DIN, WALL-MOUNTED DB, SM UNEQ. DISTR. BOARD RAL 9016 IP43 SK2, H=950 W=1050 D=140 | ALPHA 160 DIN, WANDVERTEILER, AP-LEERSCHRANK, RAL 9016, IP43 SK2, H=950 B=1050 T=140 | 555.52 | 1 | 1 | шт. | 23 | 4001869256979 | LF |  | P310 | 5560 | 39
8GK10325KK11 | 8GK1032-5KK11 | ALPHA 160 НАСТЕННЫЙ РАСПРЕДЕЛИТ. ШКАФ ПУСТОЙ RAL9016 IP43 1КЛАСС В=1100 Ш=300 Г=140 | ALPHA 160 DIN, WALL-MOUNTED DB, SM UNEQ. DISTR. BOARD RAL 9016 IP43 SK2, H=1100 W=300 D=140 | ALPHA 160 DIN, WANDVERTEILER, AP-LEERSCHRANK, RAL 9016, IP43 SK2, H=1100 B=300 T=140 | 256.68 | 1 | 1 | шт. | 23 | 4001869256986 | LF |  | P310 | 5560 | 39
8GK10325KK21 | 8GK1032-5KK21 | ALPHA 160 НАСТЕННЫЙ РАСПРЕДЕЛИТ. ШКАФ ПУСТОЙ RAL9016 IP43 1КЛАСС В=1100 Ш=550 Г=140 | ALPHA 160 DIN, WALL-MOUNTED DB, SM UNEQ. DISTR. BOARD RAL 9016 IP43 SK2, H=1100 W=550 D=140 | ALPHA 160 DIN, WANDVERTEILER, AP-LEERSCHRANK, RAL 9016, IP43 SK2, H=1100 B=550 T=140 | 401.76 | 1 | 1 | шт. | 23 | 4001869256993 | LF |  | P310 | 5560 | 39
8GK10325KK31 | 8GK1032-5KK31 | ALPHA 160 НАСТЕННЫЙ РАСПРЕДЕЛИТ. ШКАФ ПУСТОЙ RAL9016 IP43 1КЛАСС В=1100 Ш=800 Г=140 | ALPHA 160 DIN, WALL-MOUNTED DB, SM UNEQ. DISTR. BOARD RAL 9016 IP43 SK2, H=1100 W=800 D=140 | ALPHA 160 DIN, WANDVERTEILER, AP-LEERSCHRANK, RAL 9016, IP43 SK2, H=1100 B=800 T=140 | 476.16 | 1 | 1 | шт. | 23 | 4001869257006 | LF |  | P310 | 5560 | 39
8GK10325KK41 | 8GK1032-5KK41 | ALPHA 160 НАСТЕННЫЙ РАСПРЕДЕЛИТ. ШКАФ ПУСТОЙ RAL9016 IP43 1КЛАСС В=1100 Ш=1050 Г=140 | ALPHA 160 DIN, WALL-MOUNTED DB, SM UNEQ. DISTR. BOARD RAL 9016 IP43 SK2, H=1100 W=1050 D=140 | ALPHA 160 DIN, WANDVERTEILER, AP-LEERSCHRANK, RAL 9016, IP43 SK2, H=1100 B=1050 T=140 | 571.64 | 1 | 1 | шт. | 23 | 4001869257013 | LF |  | P310 | 5560 | 39
8GK10521KK11 | 8GK1052-1KK11 | ALPHA 160 НАСТЕННЫЙ РАСПРЕДЕЛИТ. ШКАФ RAL9016 IP43 1КЛАСС В=500 Ш=300 Г=140 | ALPHA 160 DIN, WALL-MOUNTED DB, SM PARTIALLY EQ. W. RAPID MOUNTING KIT FOR BUILT-IN DEV., RAL 9016, IP43, SK2, H=500 W=300 D=140 | ALPHA 160 DIN, WANDVERTEILER, AP-TEILBESTUECKT MIT SCHNELL MONTAGEBAUSATZ FUER EINBAUGERAETE, RAL 9016, IP43, SK2, H=500 B=300 T=140 | 245.52 | 1 | 1 | шт. | 17 | 4001869256450 | LF |  | P310 | 5560 | 39
8GK10521KK21 | 8GK1052-1KK21 | ALPHA 160 НАСТЕННЫЙ РАСПРЕДЕЛИТ. ШКАФ RAL9016 IP43 1КЛАСС В=500 Ш=550 Г=140 | ALPHA 160 DIN, WALL-MOUNTED DB, SM PARTIALLY EQ. W. RAPID MOUNTING KIT FOR BUILT-IN DEV., RAL 9016, IP43, SK2, H=500 W=550 D=140 | ALPHA 160 DIN, WANDVERTEILER, AP-TEILBESTUECKT MIT SCHNELL MONTAGEBAUSATZ FUER EINBAUGERAETE, RAL 9016, IP43, SK2, H=500 B=550 T=140 | 390.6 | 1 | 1 | шт. | 17 | 4001869256467 | LF |  | P310 | 5560 | 39
8GK10521KK31 | 8GK1052-1KK31 | ALPHA 160 НАСТЕННЫЙ РАСПРЕДЕЛИТ. ШКАФ RAL9016 IP43 1КЛАСС В=500 Ш=800 Г=140 | ALPHA 160 DIN, WALL-MOUNTED DB, SM PARTIALLY EQ. W. RAPID MOUNTING KIT FOR BUILT-IN DEV., RAL 9016, IP43, SK2, H=500 W=800 D=140 | ALPHA 160 DIN, WANDVERTEILER, AP-TEILBESTUECKT MIT SCHNELL MONTAGEBAUSATZ FUER EINBAUGERAETE, RAL 9016, IP43, SK2, H=500 B=800 T=140 | 504.68 | 1 | 1 | шт. | 23 | 4001869256474 | LF |  | P310 | 5560 | 39
8GK10522KK11 | 8GK1052-2KK11 | ALPHA 160 НАСТЕННЫЙ РАСПРЕДЕЛИТ. ШКАФ RAL9016 IP43 1КЛАСС В=650 Ш=300 Г=140 | ALPHA 160 DIN, WALL-MOUNTED DB, SM PARTIALLY EQ. W. RAPID MOUNTING KIT FOR BUILT-IN DEV., RAL 9016, IP43, SK2, H=650 W=300 D=140 | ALPHA 160 DIN, WANDVERTEILER, AP-TEILBESTUECKT MIT SCHNELL MONTAGEBAUSATZ FUER EINBAUGERAETE, RAL 9016, IP43, SK2, H=650 B=300 T=140 | 270.32 | 1 | 1 | шт. | 17 | 4001869256481 | LF |  | P310 | 5560 | 39
8GK10522KK21 | 8GK1052-2KK21 | ALPHA 160 НАСТЕННЫЙ РАСПРЕДЕЛИТ. ШКАФ RAL9016 IP43 1КЛАСС В=650 Ш=550 Г=140 | ALPHA 160 DIN, WALL-MOUNTED DB, SM PARTIALLY EQ. W. RAPID MOUNTING KIT FOR BUILT-IN DEV., RAL 9016, IP43, SK2, H=650 W=550 D=140 | ALPHA 160 DIN, WANDVERTEILER, AP-TEILBESTUECKT MIT SCHNELL MONTAGEBAUSATZ FUER EINBAUGERAETE, RAL 9016, IP43, SK2, H=650 B=550 T=140 | 396.8 | 1 | 1 | шт. | 17 | 4001869256498 | LF |  | P310 | 5560 | 39
8GK10522KK31 | 8GK1052-2KK31 | ALPHA 160 НАСТЕННЫЙ РАСПРЕДЕЛИТ. ШКАФ RAL9016 IP43 1КЛАСС В=650 Ш=800 Г=140 | ALPHA 160 DIN, WALL-MOUNTED DB, SM PARTIALLY EQ. W. RAPID MOUNTING KIT FOR BUILT-IN DEV., RAL 9016, IP43, SK2, H=650 W=800 D=140 | ALPHA 160 DIN, WANDVERTEILER, AP-TEILBESTUECKT MIT SCHNELL MONTAGEBAUSATZ FUER EINBAUGERAETE, RAL 9016, IP43, SK2, H=650 B=800 T=140 | 642.32 | 1 | 1 | шт. | 23 | 4001869256504 | LF |  | P310 | 5560 | 39
8GK10522KK41 | 8GK1052-2KK41 | ALPHA 160 НАСТЕННЫЙ РАСПРЕДЕЛИТ. ШКАФ RAL9016 IP43 1КЛАСС В=650 Ш=1050 Г=140 | ALPHA 160 DIN, WALL-MOUNTED DB, SM PARTIALLY EQ. W. RAPID MOUNTING KIT FOR BUILT-IN DEV., RAL 9016, IP43, SK2, H=650 W=1050 D=140 | ALPHA 160 DIN, WANDVERTEILER, AP-TEILBESTUECKT MIT SCHNELL MONTAGEBAUSATZ FUER EINBAUGERAETE, RAL 9016, IP43, SK2, H=650 B=1050 T=140 | 792.36 | 1 | 1 | шт. | 30 | 4001869256511 | LF |  | P310 | 5560 | 39
8GK10523KK11 | 8GK1052-3KK11 | ALPHA 160 НАСТЕННЫЙ РАСПРЕДЕЛИТ. ШКАФ RAL9016 IP43 1КЛАСС В=800 Ш=300 Г=140 | ALPHA 160 DIN, WALL-MOUNTED DB, SM PARTIALLY EQ. W. RAPID MOUNTING KIT FOR BUILT-IN DEV., RAL 9016, IP43, SK2, H=800 W=300 D=140 | ALPHA 160 DIN, WANDVERTEILER, AP-TEILBESTUECKT MIT SCHNELL MONTAGEBAUSATZ FUER EINBAUGERAETE, RAL 9016, IP43, SK2, H=800 B=300 T=140 | 280.24 | 1 | 1 | шт. | 17 | 4001869256528 | LF |  | P310 | 5560 | 39
8GK10523KK21 | 8GK1052-3KK21 | ALPHA 160 НАСТЕННЫЙ РАСПРЕДЕЛИТ. ШКАФ RAL9016 IP43 1КЛАСС В=800 Ш=550 Г=140 | ALPHA 160 DIN, WALL-MOUNTED DB, SM PARTIALLY EQ. W. RAPID MOUNTING KIT FOR BUILT-IN DEV., RAL 9016, IP43, SK2, H=800 W=550 D=140 | ALPHA 160 DIN, WANDVERTEILER, AP-TEILBESTUECKT MIT SCHNELL MONTAGEBAUSATZ FUER EINBAUGERAETE, RAL 9016, IP43, SK2, H=800 B=550 T=140 | 481.12 | 1 | 1 | шт. | 17 | 4001869256535 | LF |  | P310 | 5560 | 39
8GK10523KK31 | 8GK1052-3KK31 | ALPHA 160 НАСТЕННЫЙ РАСПРЕДЕЛИТ. ШКАФ RAL9016 IP43 1КЛАСС В=800 Ш=800 Г=140 | ALPHA 160 DIN, WALL-MOUNTED DB, SM PARTIALLY EQ. W. RAPID MOUNTING KIT FOR BUILT-IN DEV., RAL 9016, IP43, SK2, H=800 W=800 D=140 | ALPHA 160 DIN, WANDVERTEILER, AP-TEILBESTUECKT MIT SCHNELL MONTAGEBAUSATZ FUER EINBAUGERAETE, RAL 9016, IP43, SK2, H=800 B=800 T=140 | 663.4 | 1 | 1 | шт. | 23 | 4001869256542 | LF |  | P310 | 5560 | 39
8GK10523KK41 | 8GK1052-3KK41 | ALPHA 160 НАСТЕННЫЙ РАСПРЕДЕЛИТ. ШКАФ RAL9016 IP43 1КЛАСС В=800 Ш=1050 Г=140 | ALPHA 160 DIN, WALL-MOUNTED DB, SM PARTIALLY EQ. W. RAPID MOUNTING KIT FOR BUILT-IN DEV., RAL 9016, IP43, SK2, H=800 W=1050 D=140 | ALPHA 160 DIN, WANDVERTEILER, AP-TEILBESTUECKT MIT SCHNELL MONTAGEBAUSATZ FUER EINBAUGERAETE, RAL 9016, IP43, SK2, H=800 B=1050 T=140 | 854.36 | 1 | 1 | шт. | 30 | 4001869256559 | LF |  | P310 | 5560 | 39
8GK10524KK11 | 8GK1052-4KK11 | ALPHA 160 НАСТЕННЫЙ РАСПРЕДЕЛИТ. ШКАФ RAL9016 IP43 1КЛАСС В=950 Ш=300 Г=140 | ALPHA 160 DIN, WALL-MOUNTED DB, SM PARTIALLY EQ. W. RAPID MOUNTING KIT FOR BUILT-IN DEV., RAL 9016, IP43, SK2, H=950 W=300 D=140 | ALPHA 160 DIN, WANDVERTEILER, AP-TEILBESTUECKT MIT SCHNELL MONTAGEBAUSATZ FUER EINBAUGERAETE, RAL 9016, IP43, SK2, H=950 B=300 T=140 | 358.36 | 1 | 1 | шт. | 17 | 4001869256566 | LF |  | P310 | 5560 | 39
8GK10524KK21 | 8GK1052-4KK21 | ALPHA 160 НАСТЕННЫЙ РАСПРЕДЕЛИТ. ШКАФ RAL9016 IP43 1КЛАСС В=950 Ш=550 Г=140 | ALPHA 160 DIN, WALL-MOUNTED DB, SM PARTIALLY EQ. W. RAPID MOUNTING KIT FOR BUILT-IN DEV., RAL 9016, IP43, SK2, H=950 W=550 D=140 | ALPHA 160 DIN, WANDVERTEILER, AP-TEILBESTUECKT MIT SCHNELL MONTAGEBAUSATZ FUER EINBAUGERAETE, RAL 9016, IP43, SK2, H=950 B=550 T=140 | 534.44 | 1 | 1 | шт. | 17 | 4001869256573 | LF |  | P310 | 5560 | 39
8GK10524KK31 | 8GK1052-4KK31 | ALPHA 160 НАСТЕННЫЙ РАСПРЕДЕЛИТ. ШКАФ RAL9016 IP43 1КЛАСС В=950 Ш=800 Г=140 | ALPHA 160 DIN, WALL-MOUNTED DB, SM PARTIALLY EQ. W. RAPID MOUNTING KIT FOR BUILT-IN DEV., RAL 9016, IP43, SK2, H=950 W=800 D=140 | ALPHA 160 DIN, WANDVERTEILER, AP-TEILBESTUECKT MIT SCHNELL MONTAGEBAUSATZ FUER EINBAUGERAETE, RAL 9016, IP43, SK2, H=950 B=800 T=140 | 750.2 | 1 | 1 | шт. | 17 | 4001869256580 | LF |  | P310 | 5560 | 39
8GK10524KK41 | 8GK1052-4KK41 | ALPHA 160 НАСТЕННЫЙ РАСПРЕДЕЛИТ. ШКАФ RAL9016 IP43 1КЛАСС В=950 Ш=1050 Г=140 | ALPHA 160 DIN, WALL-MOUNTED DB, SM PARTIALLY EQ. W. RAPID MOUNTING KIT FOR BUILT-IN DEV., RAL 9016, IP43, SK2, H=950 W=1050 D=140 | ALPHA 160 DIN, WANDVERTEILER, AP-TEILBESTUECKT MIT SCHNELL MONTAGEBAUSATZ FUER EINBAUGERAETE, RAL 9016, IP43, SK2, H=950 B=1050 T=140 | 925.04 | 1 | 1 | шт. | 30 | 4001869256597 | LF |  | P310 | 5560 | 39
8GK10525KK11 | 8GK1052-5KK11 | ALPHA 160 НАСТЕННЫЙ РАСПРЕДЕЛИТ. ШКАФ RAL9016 IP43 1КЛАСС В=1100 Ш=300 Г=140 | ALPHA 160 DIN, WALL-MOUNTED DB, SM PARTIALLY EQ. W. RAPID MOUNTING KIT FOR BUILT-IN DEV., RAL 9016, IP43, SK2, H=1100 W=300 D=140 | ALPHA 160 DIN, WANDVERTEILER, AP-TEILBESTUECKT MIT SCHNELL MONTAGEBAUSATZ FUER EINBAUGERAETE, RAL 9016, IP43, SK2, H=1100 B=300 T=140 | 394.32 | 1 | 1 | шт. | 23 | 4001869256603 | LF |  | P310 | 5560 | 39
8GK10525KK21 | 8GK1052-5KK21 | ALPHA 160 НАСТЕННЫЙ РАСПРЕДЕЛИТ. ШКАФ RAL9016 IP43 1КЛАСС В=1100 Ш=550 Г=140 | ALPHA 160 DIN, WALL-MOUNTED DB, SM PARTIALLY EQ. W. RAPID MOUNTING KIT FOR BUILT-IN DEV., RAL 9016, IP43, SK2, H=1100 W=550 D=140 | ALPHA 160 DIN, WANDVERTEILER, AP-TEILBESTUECKT MIT SCHNELL MONTAGEBAUSATZ FUER EINBAUGERAETE, RAL 9016, IP43, SK2, H=1100 B=550 T=140 | 587.76 | 1 | 1 | шт. | 23 | 4001869256610 | LF |  | P310 | 5560 | 39
8GK10525KK31 | 8GK1052-5KK31 | ALPHA 160 НАСТЕННЫЙ РАСПРЕДЕЛИТ. ШКАФ RAL9016 IP43 1КЛАСС В=1100 Ш=800 Г=140 | ALPHA 160 DIN, WALL-MOUNTED DB, SM PARTIALLY EQ. W. RAPID MOUNTING KIT FOR BUILT-IN DEV., RAL 9016, IP43, SK2, H=1100 W=800 D=140 | ALPHA 160 DIN, WANDVERTEILER, AP-TEILBESTUECKT MIT SCHNELL MONTAGEBAUSATZ FUER EINBAUGERAETE, RAL 9016, IP43, SK2, H=1100 B=800 T=140 | 828.32 | 1 | 1 | шт. | 23 | 4001869256627 | LF |  | P310 | 5560 | 39
8GK10525KK41 | 8GK1052-5KK41 | ALPHA 160 НАСТЕННЫЙ РАСПРЕДЕЛИТ. ШКАФ RAL9016 IP43 1КЛАСС В=1100 Ш=1050 Г=140 | ALPHA 160 DIN, WALL-MOUNTED DB, SM PARTIALLY EQ. W. RAPID MOUNTING KIT FOR BUILT-IN DEV., RAL 9016, IP43, SK2, H=1100 W=1050 D=140 | ALPHA 160 DIN, WANDVERTEILER, AP-TEILBESTUECKT MIT SCHNELL MONTAGEBAUSATZ FUER EINBAUGERAETE, RAL 9016, IP43, SK2, H=1100 B=1050 T=140 | 1021.76 | 1 | 1 | шт. | 23 | 4001869256634 | LF |  | P310 | 5560 | 39
8GK11022KK12 | 8GK1102-2KK12 | ALPHA 400 НАСТЕННЫЙ РАСПРЕДЕЛИТ.ШКАФ ПУСТОЙ (FLAT PACK) IP43 1КЛАСС RAL 7035 В=650 Ш=300 Г=210 | ALPHA 400 DIN, WALL-MOUNTING DISTRIBUTOR, DELIVERY FORM FLAT PACK, AP-CUBICLE, RAL 9016, IP43 SK1, H=650 W=300 D=210 | ALPHA 400 DIN, WANDVERTEILER, LIEFERFORM FLAT PACK, AP-SCHRANK, RAL 9016, IP43 SK1, H=650 B=300 T=210 | 179.8 | 1 | 1 | шт. | 17 | 4001869257716 | LF |  | P310 | 5735 | 39
8GK11022KK22 | 8GK1102-2KK22 | ALPHA 400 НАСТЕННЫЙ РАСПРЕДЕЛИТ.ШКАФ ПУСТОЙ (FLAT PACK) IP43 1КЛАСС RAL 7035 В=650 Ш=550 Г=210 | ALPHA 400 DIN, WALL-MOUNTING DISTRIBUTOR, DELIVERY FORM FLAT PACK, AP-CUBICLE, RAL 9016, IP43 SK1, H=650 W=550 D=210 | ALPHA 400 DIN, WANDVERTEILER, LIEFERFORM FLAT PACK, AP-SCHRANK, RAL 9016, IP43 SK1, H=650 B=550 T=210 | 209.56 | 1 | 1 | шт. | 17 | 4001869257723 | LF |  | P310 | 5735 | 39
8GK11022KK32 | 8GK1102-2KK32 | ALPHA 400 НАСТЕННЫЙ РАСПРЕДЕЛИТ.ШКАФ ПУСТОЙ (FLAT PACK) IP43 1КЛАСС RAL 7035 В=650 Ш=800 Г=210 | ALPHA 400 DIN, WALL-MOUNTING DISTRIBUTOR, DELIVERY FORM FLAT PACK, AP-CUBICLE, RAL 9016, IP43 SK1, H= 650 W=800 D=210 | ALPHA 400 DIN, WANDVERTEILER, LIEFERFORM FLAT PACK, AP-SCHRANK, RAL 9016, IP43 SK1, H= 650 B=800 T=210 | 298.84 | 1 | 1 | шт. | 23 | 4001869257730 | LF |  | P310 | 5735 | 39
8GK11022KK42 | 8GK1102-2KK42 | ALPHA 400 НАСТЕННЫЙ РАСПРЕДЕЛИТ.ШКАФ ПУСТОЙ (FLAT PACK) IP43 1КЛАСС RAL 7035 В=650 Ш=1050 Г=210 | ALPHA 400 DIN, WALL-MOUNTING DISTRIBUTOR, DELIVERY FORM FLAT PACK, AP-CUBICLE, RAL 9016, IP43 SK1, H=650 W=1050 D=210 | ALPHA 400 DIN, WANDVERTEILER, LIEFERFORM FLAT PACK, AP-SCHRANK, RAL 9016, IP43 SK1, H=650 B=1050 T=210 | 353.4 | 1 | 1 | шт. | 30 | 4001869257747 | LF |  | P310 | 5735 | 39
8GK11022KK52 | 8GK1102-2KK52 | ALPHA 400 НАСТЕННЫЙ РАСПРЕДЕЛИТ.ШКАФ ПУСТОЙ (FLAT PACK) IP43 1КЛАСС RAL 7035 В=650 Ш=1300 Г=210 | ALPHA 400 DIN, WALL-MOUNTING DISTRIBUTOR, DELIVERY FORM FLAT PACK, AP-CUBICLE, RAL 9016, IP43 SK1, H=650 W=1300 D=210 | ALPHA 400 DIN, WANDVERTEILER, LIEFERFORM FLAT PACK, AP-SCHRANK, RAL 9016, IP43 SK1, H=650 B=1300 T=210 | 447.64 | 1 | 1 | шт. | 30 | 4001869257754 | LF |  | P310 | 5735 | 39
8GK11023KK12 | 8GK1102-3KK12 | ALPHA 400 НАСТЕННЫЙ РАСПРЕДЕЛИТ.ШКАФ ПУСТОЙ (FLAT PACK) IP43 1КЛАСС RAL 7035 В=800 Ш=300 Г=210 | ALPHA 400 DIN, WALL-MOUNTING DISTRIBUTOR, DELIVERY FORM FLAT PACK, AP-CUBICLE, RAL 9016, IP43 SK1, H=800 W=300 D=210 | ALPHA 400 DIN, WANDVERTEILER, LIEFERFORM FLAT PACK, AP-SCHRANK, RAL 9016, IP43 SK1, H=800 B=300 T=210 | 193.44 | 1 | 1 | шт. | 17 | 4001869257761 | LF |  | P310 | 5735 | 39
8GK11023KK22 | 8GK1102-3KK22 | ALPHA 400 НАСТЕННЫЙ РАСПРЕДЕЛИТ.ШКАФ ПУСТОЙ (FLAT PACK) IP43 1КЛАСС RAL 7035 В=800 Ш=550 Г=210 | ALPHA 400 DIN, WALL-MOUNTING DISTRIBUTOR, DELIVERY FORM FLAT PACK, AP-CUBICLE, RAL 9016, IP43 SK1, H=800 W=550 D=210 | ALPHA 400 DIN, WANDVERTEILER, LIEFERFORM FLAT PACK, AP-SCHRANK, RAL 9016, IP43 SK1, H=800 B=550 T=210 | 230.64 | 1 | 1 | шт. | 17 | 4001869257778 | LF |  | P310 | 5735 | 39
8GK11023KK32 | 8GK1102-3KK32 | ALPHA 400 НАСТЕННЫЙ РАСПРЕДЕЛИТ.ШКАФ ПУСТОЙ (FLAT PACK) IP43 1КЛАСС RAL 7035 В=800 Ш=800 Г=210 | ALPHA 400 DIN, WALL-MOUNTING DISTRIBUTOR, DELIVERY FORM FLAT PACK, AP-CUBICLE, RAL 9016, IP43 SK1, H=800 W=800 D=210 | ALPHA 400 DIN, WANDVERTEILER, LIEFERFORM FLAT PACK, AP-SCHRANK, RAL 9016, IP43 SK1, H=800 B=800 T=210 | 319.92 | 1 | 1 | шт. | 17 | 4001869257785 | LF |  | P310 | 5735 | 39
8GK11023KK42 | 8GK1102-3KK42 | ALPHA 400 НАСТЕННЫЙ РАСПРЕДЕЛИТ.ШКАФ ПУСТОЙ (FLAT PACK) IP43 1КЛАСС RAL 7035 В=800 Ш=1050 Г=210 | ALPHA 400 DIN, WALL-MOUNTING DISTRIBUTOR, DELIVERY FORM FLAT PACK, AP-CUBICLE, RAL 9016, IP43 SK1, H=800 W=1050 D=210 | ALPHA 400 DIN, WANDVERTEILER, LIEFERFORM FLAT PACK, AP-SCHRANK, RAL 9016, IP43 SK1, H=800 B=1050 T=210 | 390.6 | 1 | 1 | шт. | 30 | 4001869257792 | LF |  | P310 | 5735 | 39
8GK11023KK52 | 8GK1102-3KK52 | ALPHA 400 НАСТЕННЫЙ РАСПРЕДЕЛИТ.ШКАФ ПУСТОЙ (FLAT PACK) IP43 1КЛАСС RAL 7035 В=800 Ш=1300 Г=210 | ALPHA 400 DIN, WALL-MOUNTING DISTRIBUTOR, DELIVERY FORM FLAT PACK, AP-CUBICLE, RAL 9016, IP43 SK1, H=800 W=1300 D=210 | ALPHA 400 DIN, WANDVERTEILER, LIEFERFORM FLAT PACK, AP-SCHRANK, RAL 9016, IP43 SK1, H=800 B=1300 T=210 | 489.8 | 1 | 1 | шт. | 30 | 4001869257808 | LF |  | P310 | 5735 | 39
8GK11024KK12 | 8GK1102-4KK12 | ALPHA 400 НАСТЕННЫЙ РАСПРЕДЕЛИТ.ШКАФ ПУСТОЙ (FLAT PACK) IP43 1КЛАСС RAL 7035 В=950 Ш=300 Г=210 | ALPHA 400 DIN, WALL-MOUNTING DISTRIBUTOR, DELIVERY FORM FLAT PACK, AP-CUBICLE, RAL 9016, IP43, SK1, H=950 W=300 D=210 | ALPHA 400 DIN, WANDVERTEILER, LIEFERFORM FLAT PACK, AP-SCHRANK, RAL 9016, IP43, SK1, H=950 B=300 T=210 | 204.6 | 1 | 1 | шт. | 17 | 4001869257914 | LF |  | P310 | 5735 | 39
8GK11024KK22 | 8GK1102-4KK22 | ALPHA 400 НАСТЕННЫЙ РАСПРЕДЕЛИТ.ШКАФ ПУСТОЙ (FLAT PACK) IP43 1КЛАСС RAL 7035 В=950 Ш=550 Г=210 | ALPHA 400 DIN, WALL-MOUNTING DISTRIBUTOR, DELIVERY FORM FLAT PACK, AP-CUBICLE, RAL 9016, IP43, SK1, H=950 W=550 D=210 | ALPHA 400 DIN, WANDVERTEILER, LIEFERFORM FLAT PACK, AP-SCHRANK, RAL 9016, IP43, SK1, H=950 B=550 T=210 | 250.48 | 1 | 1 | шт. | 17 | 4001869258072 | LF |  | P310 | 5735 | 39
8GK11024KK32 | 8GK1102-4KK32 | ALPHA 400 НАСТЕННЫЙ РАСПРЕДЕЛИТ.ШКАФ ПУСТОЙ (FLAT PACK) IP43 1КЛАСС RAL 7035 В=950 Ш=800 Г=210 | ALPHA 400 DIN, WALL-MOUNTING DISTRIBUTOR, DELIVERY FORM FLAT PACK, AP-CUBICLE, RAL 9016, IP43, SK1, H=950 W=800 D=210 | ALPHA 400 DIN, WANDVERTEILER, LIEFERFORM FLAT PACK, AP-SCHRANK, RAL 9016, IP43, SK1, H=950 B=800 T=210 | 341 | 1 | 1 | шт. | 17 | 4001869258089 | LF |  | P310 | 5735 | 39
8GK11024KK42 | 8GK1102-4KK42 | ALPHA 400 НАСТЕННЫЙ РАСПРЕДЕЛИТ.ШКАФ ПУСТОЙ (FLAT PACK) IP43 1КЛАСС RAL 7035 В=950 Ш=1050 Г=210 | ALPHA 400 DIN, WALL-MOUNTING DISTRIBUTOR, DELIVERY FORM FLAT PACK, AP-CUBICLE, RAL 9016, IP43, SK1, H=950 W=1050 D=210 | ALPHA 400 DIN, WANDVERTEILER, LIEFERFORM FLAT PACK, AP-SCHRANK, RAL 9016, IP43, SK1, H=950 B=1050 T=210 | 409.2 | 1 | 1 | шт. | 30 | 4001869258096 | LF |  | P310 | 5735 | 39
8GK11024KK52 | 8GK1102-4KK52 | ALPHA 400 НАСТЕННЫЙ РАСПРЕДЕЛИТ.ШКАФ ПУСТОЙ (FLAT PACK) IP43 1КЛАСС RAL 7035 В=950 Ш=1300 Г=210 | ALPHA 400 DIN, WALL-MOUNTING DISTRIBUTOR, DELIVERY FORM FLAT PACK, AP-CUBICLE, RAL 9016, IP43, SK1, H=950 W=1300 D=210 | ALPHA 400 DIN, WANDVERTEILER, LIEFERFORM FLAT PACK, AP-SCHRANK, RAL 9016, IP43, SK1, H=950 B=1300 T=210 | 499.72 | 1 | 1 | шт. | 30 | 4001869258102 | LF |  | P310 | 5735 | 39
8GK11025KK12 | 8GK1102-5KK12 | ALPHA 400 НАСТЕННЫЙ РАСПРЕДЕЛИТ.ШКАФ ПУСТОЙ (FLAT PACK) IP43 1КЛАСС RAL 7035 В=1100 Ш=300 Г=210 | ALPHA 400 DIN, WALL-MOUNTING DISTRIBUTOR, DELIVERY FORM FLAT PACK, AP-CUBICLE, RAL 9016, IP43, SK1, H=1100 W=300 D=210 | ALPHA 400 DIN, WANDVERTEILER, LIEFERFORM FLAT PACK, AP-SCHRANK, RAL 9016, IP43, SK1, H=1100 B=300 T=210 | 223.2 | 1 | 1 | шт. | 17 | 4001869258119 | LF |  | P310 | 5735 | 39
8GK11025KK22 | 8GK1102-5KK22 | ALPHA 400 НАСТЕННЫЙ РАСПРЕДЕЛИТ.ШКАФ ПУСТОЙ (FLAT PACK) IP43 1КЛАСС RAL 7035 В=1100 Ш=550 Г=210 | ALPHA 400 DIN, WALL-MOUNTING DISTRIBUTOR, DELIVERY FORM FLAT PACK, AP-CUBICLE, RAL 9016, IP43, SK1, H=1100 W=550 D=210 | ALPHA 400 DIN, WANDVERTEILER, LIEFERFORM FLAT PACK, AP-SCHRANK, RAL 9016, IP43, SK1, H=1100 B=550 T=210 | 280.24 | 1 | 1 | шт. | 17 | 4001869258126 | LF |  | P310 | 5735 | 39
8GK11025KK32 | 8GK1102-5KK32 | ALPHA 400 НАСТЕННЫЙ РАСПРЕДЕЛИТ.ШКАФ ПУСТОЙ (FLAT PACK) IP43 1КЛАСС RAL 7035 В=1100 Ш=800 Г=210 | ALPHA 400 DIN, WALL-MOUNTING DISTRIBUTOR, DELIVERY FORM FLAT PACK, AP-CUBICLE, RAL 9016, IP43, SK1, H=1100 W=800 D=210 | ALPHA 400 DIN, WANDVERTEILER, LIEFERFORM FLAT PACK, AP-SCHRANK, RAL 9016, IP43, SK1, H=1100 B=800 T=210 | 386.88 | 1 | 1 | шт. | 17 | 4001869258133 | LF |  | P310 | 5735 | 39
8GK11025KK42 | 8GK1102-5KK42 | ALPHA 400 НАСТЕННЫЙ РАСПРЕДЕЛИТ.ШКАФ ПУСТОЙ (FLAT PACK) IP43 1КЛАСС RAL 7035 В=1100 Ш=1050 Г=210 | ALPHA 400 DIN, WALL-MOUNTING DISTRIBUTOR, DELIVERY FORM FLAT PACK, AP-CUBICLE, RAL 9016, IP43, SK1, H=1100 W=1050 D=210 | ALPHA 400 DIN, WANDVERTEILER, LIEFERFORM FLAT PACK, AP-SCHRANK, RAL 9016, IP43, SK1, H=1100 B=1050 T=210 | 448.88 | 1 | 1 | шт. | 17 | 4001869258140 | LF |  | P310 | 5735 | 39
8GK11025KK52 | 8GK1102-5KK52 | ALPHA 400 НАСТЕННЫЙ РАСПРЕДЕЛИТ.ШКАФ ПУСТОЙ (FLAT PACK) IP43 1КЛАСС RAL 7035 В=1100 Ш=1300 Г=210 | ALPHA 400 DIN, WALL-MOUNTING DISTRIBUTOR, DELIVERY FORM FLAT PACK, AP-CUBICLE, RAL 9016, IP43, SK1, H=1100 W=1300 D=210 | ALPHA 400 DIN, WANDVERTEILER, LIEFERFORM FLAT PACK, AP-SCHRANK, RAL 9016, IP43, SK1, H=1100 B=1300 T=210 | 562.96 | 1 | 1 | шт. | 30 | 4001869258157 | LF |  | P310 | 5735 | 39
8GK11026KK12 | 8GK1102-6KK12 | ALPHA 400 НАСТЕННЫЙ РАСПРЕДЕЛИТ.ШКАФ ПУСТОЙ (FLAT PACK) IP43 1КЛАСС RAL 7035 В=1250 Ш=300 Г=210 | ALPHA 400 DIN, WALL-MOUNTING DISTRIBUTOR, DELIVERY FORM FLAT PACK, AP-CUBICLE, RAL 9016, IP43, SK1, H=1250 W=300 D=210 | ALPHA 400 DIN, WANDVERTEILER, LIEFERFORM FLAT PACK, AP-SCHRANK, RAL 9016, IP43, SK1, H=1250 B=300 T=210 | 231.88 | 1 | 1 | шт. | 17 | 4001869258164 | LF |  | P310 | 5735 | 39
8GK11026KK22 | 8GK1102-6KK22 | ALPHA 400 НАСТЕННЫЙ РАСПРЕДЕЛИТ.ШКАФ ПУСТОЙ (FLAT PACK) IP43 1КЛАСС RAL 7035 В=1250 Ш=550 Г=210 | ALPHA 400 DIN, WALL-MOUNTING DISTRIBUTOR, DELIVERY FORM FLAT PACK, AP-CUBICLE, RAL 9016, IP43, SK1, H=1250 W=550 D=210 | ALPHA 400 DIN, WANDVERTEILER, LIEFERFORM FLAT PACK, AP-SCHRANK, RAL 9016, IP43, SK1, H=1250 B=550 T=210 | 307.52 | 1 | 1 | шт. | 17 | 4001869258171 | LF |  | P310 | 5735 | 39
8GK11026KK32 | 8GK1102-6KK32 | ALPHA 400 НАСТЕННЫЙ РАСПРЕДЕЛИТ.ШКАФ ПУСТОЙ (FLAT PACK) IP43 1КЛАСС RAL 7035 В=1250 Ш=800 Г=210 | ALPHA 400 DIN, WALL-MOUNTING DISTRIBUTOR, DELIVERY FORM FLAT PACK, AP-CUBICLE, RAL 9016, IP43, SK1, H=1250 W=800 D=210 | ALPHA 400 DIN, WANDVERTEILER, LIEFERFORM FLAT PACK, AP-SCHRANK, RAL 9016, IP43, SK1, H=1250 B=800 T=210 | 429.04 | 1 | 1 | шт. | 17 | 4001869258188 | LF |  | P310 | 5735 | 39
8GK11026KK42 | 8GK1102-6KK42 | ALPHA 400 НАСТЕННЫЙ РАСПРЕДЕЛИТ.ШКАФ ПУСТОЙ (FLAT PACK) IP43 1КЛАСС RAL 7035 В=1250 Ш=1050 Г=210 | ALPHA 400 DIN, WALL-MOUNTING DISTRIBUTOR, DELIVERY FORM FLAT PACK, AP-CUBICLE, RAL 9016, IP43, SK1, H=1250 W=1050 D=210 | ALPHA 400 DIN, WANDVERTEILER, LIEFERFORM FLAT PACK, AP-SCHRANK, RAL 9016, IP43, SK1, H=1250 B=1050 T=210 | 491.04 | 1 | 1 | шт. | 17 | 4001869258195 | LF |  | P310 | 5735 | 39
8GK11026KK52 | 8GK1102-6KK52 | ALPHA 400 НАСТЕННЫЙ РАСПРЕДЕЛИТ.ШКАФ ПУСТОЙ (FLAT PACK) IP43 1КЛАСС RAL 7035 В=1250 Ш=1300 Г=210 | ALPHA 400 DIN, WALL-MOUNTING DISTRIBUTOR, DELIVERY FORM FLAT PACK, AP-CUBICLE, RAL 9016, IP43, SK1, H=1250 W=1300 D=210 | ALPHA 400 DIN, WANDVERTEILER, LIEFERFORM FLAT PACK, AP-SCHRANK, RAL 9016, IP43, SK1, H=1250 B=1300 T=210 | 591.48 | 1 | 1 | шт. | 30 | 4001869258201 | LF |  | P310 | 5735 | 39
8GK11027KK12 | 8GK1102-7KK12 | ALPHA 400 НАСТЕННЫЙ РАСПРЕДЕЛИТ.ШКАФ ПУСТОЙ (FLAT PACK) IP43 1КЛАСС RAL 7035 В=1400 Ш=300 Г=210 | ALPHA 400 DIN, WALL-MOUNTING DISTRIBUTOR, DELIVERY FORM FLAT PACK, AP-CUBICLE, RAL 9016, IP43, SK1, H=1400 W=300 D=210 | ALPHA 400 DIN, WANDVERTEILER, LIEFERFORM FLAT PACK, AP-SCHRANK, RAL 9016, IP43, SK1, H=1400 B=300 T=210 | 255.44 | 1 | 1 | шт. | 17 | 4001869258218 | LF |  | P310 | 5735 | 39
8GK11027KK22 | 8GK1102-7KK22 | ALPHA 400 НАСТЕННЫЙ РАСПРЕДЕЛИТ.ШКАФ ПУСТОЙ (FLAT PACK) IP43 1КЛАСС RAL 7035 В=1400 Ш=550 Г=210 | ALPHA 400 DIN, WALL-MOUNTING DISTRIBUTOR, DELIVERY FORM FLAT PACK, AP-CUBICLE, RAL 9016, IP43, SK1, H=1400 W=550 D=210 | ALPHA 400 DIN, WANDVERTEILER, LIEFERFORM FLAT PACK, AP-SCHRANK, RAL 9016, IP43, SK1, H=1400 B=550 T=210 | 333.56 | 1 | 1 | шт. | 17 | 4001869258225 | LF |  | P310 | 5735 | 39
8GK11027KK32 | 8GK1102-7KK32 | ALPHA 400 НАСТЕННЫЙ РАСПРЕДЕЛИТ.ШКАФ ПУСТОЙ (FLAT PACK) IP43 1КЛАСС RAL 7035 В=1400 Ш=800 Г=210 | ALPHA 400 DIN, WALL-MOUNTING DISTRIBUTOR, DELIVERY FORM FLAT PACK, AP-CUBICLE, RAL 9016, IP43, SK1, H=1400 W=800 D=210 | ALPHA 400 DIN, WANDVERTEILER, LIEFERFORM FLAT PACK, AP-SCHRANK, RAL 9016, IP43, SK1, H=1400 B=800 T=210 | 455.08 | 1 | 1 | шт. | 17 | 4001869258232 | LF |  | P310 | 5735 | 39
8GK11027KK42 | 8GK1102-7KK42 | ALPHA 400 НАСТЕННЫЙ РАСПРЕДЕЛИТ.ШКАФ ПУСТОЙ (FLAT PACK) IP43 1КЛАСС RAL 7035 В=1400 Ш=1050 Г=210 | ALPHA 400 DIN, WALL-MOUNTING DISTRIBUTOR, DELIVERY FORM FLAT PACK, AP-CUBICLE, RAL 9016, IP43, SK1, H=1400 W=1050 D=210 | ALPHA 400 DIN, WANDVERTEILER, LIEFERFORM FLAT PACK, AP-SCHRANK, RAL 9016, IP43, SK1, H=1400 B=1050 T=210 | 535.68 | 1 | 1 | шт. | 17 | 4001869258249 | LF |  | P310 | 5735 | 39
8GK11027KK52 | 8GK1102-7KK52 | ALPHA 400 НАСТЕННЫЙ РАСПРЕДЕЛИТ.ШКАФ ПУСТОЙ (FLAT PACK) IP43 1КЛАСС RAL 7035 В=1400 Ш=1300 Г=210 | ALPHA 400 DIN, WALL-MOUNTING DISTRIBUTOR, DELIVERY FORM FLAT PACK, AP-CUBICLE, RAL 9016, IP43, SK1, H=1400 W=1300 D=210 | ALPHA 400 DIN, WANDVERTEILER, LIEFERFORM FLAT PACK, AP-SCHRANK, RAL 9016, IP43, SK1, H=1400 B=1300 T=210 | 649.76 | 1 | 1 | шт. | 17 | 4001869258256 | LF |  | P310 | 5735 | 39
8GK11122KK12 | 8GK1112-2KK12 | ALPHA 400 НАСТЕННЫЙ РАСПРЕДЕЛИТ.ШКАФ ПУСТОЙ (FLAT PACK) IP43 2КЛАСС RAL 7035 В=650 Ш=300 Г=210 | ALPHA 400 DIN, WALL-MOUNTING DISTRIBUTOR, DELIVERY FORM FLAT PACK, AP-CUBICLE, RAL 9016, IP43 SK2, H=650 W=300 D=210 | ALPHA 400 DIN, WANDVERTEILER, LIEFERFORM FLAT PACK, AP-SCHRANK, RAL 9016, IP43 SK2, H=650 B=300 T=210 | 236.84 | 1 | 1 | шт. | 30 | 4001869257815 | LF |  | P310 | 5735 | 39
8GK11122KK22 | 8GK1112-2KK22 | ALPHA 400 НАСТЕННЫЙ РАСПРЕДЕЛИТ.ШКАФ ПУСТОЙ (FLAT PACK) IP43 2КЛАСС RAL 7035 В=650 Ш=550 Г=210 | ALPHA 400 DIN, WALL-MOUNTING DISTRIBUTOR, DELIVERY FORM FLAT PACK, AP-CUBICLE, RAL 9016, IP43 SK2, H=650 W=550 D=210 | ALPHA 400 DIN, WANDVERTEILER, LIEFERFORM FLAT PACK, AP-SCHRANK, RAL 9016, IP43 SK2, H=650 B=550 T=210 | 275.28 | 1 | 1 | шт. | 17 | 4001869257822 | LF |  | P310 | 5735 | 39
8GK11122KK32 | 8GK1112-2KK32 | ALPHA 400 НАСТЕННЫЙ РАСПРЕДЕЛИТ.ШКАФ ПУСТОЙ (FLAT PACK) IP43 2КЛАСС RAL 7035 В=650 Ш=800 Г=210 | ALPHA 400 DIN, WALL-MOUNTING DISTRIBUTOR, DELIVERY FORM FLAT PACK, AP-CUBICLE, RAL 9016, IP43 SK2, H=650 W=800 D=210 | ALPHA 400 DIN, WANDVERTEILER, LIEFERFORM FLAT PACK, AP-SCHRANK, RAL 9016, IP43 SK2, H=650 B=800 T=210 | 389.36 | 1 | 1 | шт. | 30 | 4001869257839 | LF |  | P310 | 5735 | 39
8GK11122KK42 | 8GK1112-2KK42 | ALPHA 400 НАСТЕННЫЙ РАСПРЕДЕЛИТ.ШКАФ ПУСТОЙ (FLAT PACK) IP43 2КЛАСС RAL 7035 В=650 Ш=1050 Г=210 | ALPHA 400 DIN, WALL-MOUNTING DISTRIBUTOR, DELIVERY FORM FLAT PACK, AP-CUBICLE, RAL 9016, IP43 SK2, H=650 W=1050 D=210 | ALPHA 400 DIN, WANDVERTEILER, LIEFERFORM FLAT PACK, AP-SCHRANK, RAL 9016, IP43 SK2, H=650 B=1050 T=210 | 457.56 | 1 | 1 | шт. | 30 | 4001869257846 | LF |  | P310 | 5735 | 39
8GK11122KK52 | 8GK1112-2KK52 | ALPHA 400 НАСТЕННЫЙ РАСПРЕДЕЛИТ.ШКАФ ПУСТОЙ (FLAT PACK) IP43 2КЛАСС RAL 7035 В=650 Ш=1300 Г=210 | ALPHA 400 DIN, WALL-MOUNTING DISTRIBUTOR, DELIVERY FORM FLAT PACK, AP-CUBICLE, RAL 9016, IP43 SK2, H=650 W=1300 D=210 | ALPHA 400 DIN, WANDVERTEILER, LIEFERFORM FLAT PACK, AP-SCHRANK, RAL 9016, IP43 SK2, H=650 B=1300 T=210 | 572.88 | 1 | 1 | шт. | 30 | 4001869257853 | LF |  | P310 | 5735 | 39
8GK11123KK12 | 8GK1112-3KK12 | ALPHA 400 НАСТЕННЫЙ РАСПРЕДЕЛИТ.ШКАФ ПУСТОЙ (FLAT PACK) IP43 2КЛАСС RAL 7035 В=800 Ш=300 Г=210 | ALPHA 400 DIN, WALL-MOUNTING DISTRIBUTOR, DELIVERY FORM FLAT PACK, AP-CUBICLE, RAL 9016, IP43 SK2, H=800 W=300 D=210 | ALPHA 400 DIN, WANDVERTEILER, LIEFERFORM FLAT PACK, AP-SCHRANK, RAL 9016, IP43 SK2, H=800 B=300 T=210 | 254.2 | 1 | 1 | шт. | 23 | 4001869257860 | LF |  | P310 | 5735 | 39
8GK11123KK22 | 8GK1112-3KK22 | ALPHA 400 НАСТЕННЫЙ РАСПРЕДЕЛИТ.ШКАФ ПУСТОЙ (FLAT PACK) IP43 2КЛАСС RAL 7035 В=800 Ш=550 Г=210 | ALPHA 400 DIN, WALL-MOUNTING DISTRIBUTOR, DELIVERY FORM FLAT PACK, AP-CUBICLE, RAL 9016, IP43 SK2, H=800 W=550 D=210 | ALPHA 400 DIN, WANDVERTEILER, LIEFERFORM FLAT PACK, AP-SCHRANK, RAL 9016, IP43 SK2, H=800 B=550 T=210 | 298.84 | 1 | 1 | шт. | 17 | 4001869257877 | LF |  | P310 | 5735 | 39
8GK11123KK32 | 8GK1112-3KK32 | ALPHA 400 НАСТЕННЫЙ РАСПРЕДЕЛИТ.ШКАФ ПУСТОЙ (FLAT PACK) IP43 2КЛАСС RAL 7035 В=800 Ш=800 Г=210 | ALPHA 400 DIN, WALL-MOUNTING DISTRIBUTOR, DELIVERY FORM FLAT PACK, AP-CUBICLE, RAL 9016, IP43 SK2, H=800 W=800 D=210 | ALPHA 400 DIN, WANDVERTEILER, LIEFERFORM FLAT PACK, AP-SCHRANK, RAL 9016, IP43 SK2, H=800 B=800 T=210 | 467.48 | 1 | 1 | шт. | 23 | 4001869257884 | LF |  | P310 | 5735 | 39
8GK11123KK42 | 8GK1112-3KK42 | ALPHA 400 НАСТЕННЫЙ РАСПРЕДЕЛИТ.ШКАФ ПУСТОЙ (FLAT PACK) IP43 2КЛАСС RAL 7035 В=800 Ш=1050 Г=210 | ALPHA 400 DIN, WALL-MOUNTING DISTRIBUTOR, DELIVERY FORM FLAT PACK, AP-CUBICLE, RAL 9016, IP43 SK2, H=800 W=1050 D=210 | ALPHA 400 DIN, WANDVERTEILER, LIEFERFORM FLAT PACK, AP-SCHRANK, RAL 9016, IP43 SK2, H=800 B=1050 T=210 | 507.16 | 1 | 1 | шт. | 30 | 4001869257891 | LF |  | P310 | 5735 | 39
8GK11123KK52 | 8GK1112-3KK52 | ALPHA 400 НАСТЕННЫЙ РАСПРЕДЕЛИТ.ШКАФ ПУСТОЙ (FLAT PACK) IP43 2КЛАСС RAL 7035 В=800 Ш=1300 Г=210 | ALPHA 400 DIN, WALL-MOUNTING DISTRIBUTOR, DELIVERY FORM FLAT PACK, AP-CUBICLE, RAL 9016, IP43 SK2, H=800 W=1300 D=210 | ALPHA 400 DIN, WANDVERTEILER, LIEFERFORM FLAT PACK, AP-SCHRANK, RAL 9016, IP43 SK2, H=800 B=1300 T=210 | 673.32 | 1 | 1 | шт. | 30 | 4001869257907 | LF |  | P310 | 5735 | 39
8GK11124KK12 | 8GK1112-4KK12 | ALPHA 400 НАСТЕННЫЙ РАСПРЕДЕЛИТ.ШКАФ ПУСТОЙ (FLAT PACK) IP43 2КЛАСС RAL 7035 В=950 Ш=300 Г=210 | ALPHA 400 DIN, WALL-MOUNTING DISTRIBUTOR, DELIVERY FORM FLAT PACK, AP-CUBICLE, RAL 9016, IP43, SK2, H=950 W=300 D=210 | ALPHA 400 DIN, WANDVERTEILER, LIEFERFORM FLAT PACK, AP-SCHRANK, RAL 9016, IP43, SK2, H=950 B=300 T=210 | 264.12 | 1 | 1 | шт. | 30 | 4001869258270 | LF |  | P310 | 5735 | 39
8GK11124KK22 | 8GK1112-4KK22 | ALPHA 400 НАСТЕННЫЙ РАСПРЕДЕЛИТ.ШКАФ ПУСТОЙ (FLAT PACK) IP43 2КЛАСС RAL 7035 В=950 Ш=550 Г=210 | ALPHA 400 DIN, WALL-MOUNTING DISTRIBUTOR, DELIVERY FORM FLAT PACK, AP-CUBICLE, RAL 9016, IP43, SK2, H=950 W=550 D=210 | ALPHA 400 DIN, WANDVERTEILER, LIEFERFORM FLAT PACK, AP-SCHRANK, RAL 9016, IP43, SK2, H=950 B=550 T=210 | 323.64 | 1 | 1 | шт. | 17 | 4001869258287 | LF |  | P310 | 5735 | 39
8GK11124KK32 | 8GK1112-4KK32 | ALPHA 400 НАСТЕННЫЙ РАСПРЕДЕЛИТ.ШКАФ ПУСТОЙ (FLAT PACK) IP43 2КЛАСС RAL 7035 В=950 Ш=800 Г=210 | ALPHA 400 DIN, WALL-MOUNTING DISTRIBUTOR, DELIVERY FORM FLAT PACK, AP-CUBICLE, RAL 9016, IP43, SK2, H=950 W=800 D=210 | ALPHA 400 DIN, WANDVERTEILER, LIEFERFORM FLAT PACK, AP-SCHRANK, RAL 9016, IP43, SK2, H=950 B=800 T=210 | 442.68 | 1 | 1 | шт. | 17 | 4001869258294 | LF |  | P310 | 5735 | 39
8GK11124KK42 | 8GK1112-4KK42 | ALPHA 400 НАСТЕННЫЙ РАСПРЕДЕЛИТ.ШКАФ ПУСТОЙ (FLAT PACK) IP43 2КЛАСС RAL 7035 В=950 Ш=1050 Г=210 | ALPHA 400 DIN, WALL-MOUNTING DISTRIBUTOR, DELIVERY FORM FLAT PACK, AP-CUBICLE, RAL 9016, IP43, SK2, H=950 W=1050 D=210 | ALPHA 400 DIN, WANDVERTEILER, LIEFERFORM FLAT PACK, AP-SCHRANK, RAL 9016, IP43, SK2, H=950 B=1050 T=210 | 544.36 | 1 | 1 | шт. | 30 | 4001869258300 | LF |  | P310 | 5735 | 39
8GK11124KK52 | 8GK1112-4KK52 | ALPHA 400 НАСТЕННЫЙ РАСПРЕДЕЛИТ.ШКАФ ПУСТОЙ (FLAT PACK) IP43 2КЛАСС RAL 7035 В=950 Ш=1300 Г=210 | ALPHA 400 DIN, WALL-MOUNTING DISTRIBUTOR, DELIVERY FORM FLAT PACK, AP-CUBICLE, RAL 9016, IP43, SK2, H=950 W=1300 D=210 | ALPHA 400 DIN, WANDVERTEILER, LIEFERFORM FLAT PACK, AP-SCHRANK, RAL 9016, IP43, SK2, H=950 B=1300 T=210 | 684.48 | 1 | 1 | шт. | 30 | 4001869258317 | LF |  | P310 | 5735 | 39
8GK11125KK12 | 8GK1112-5KK12 | ALPHA 400 НАСТЕННЫЙ РАСПРЕДЕЛИТ.ШКАФ ПУСТОЙ (FLAT PACK) IP43 2КЛАСС RAL 7035 В=1100 Ш=300 Г=210 | ALPHA 400 DIN, WALL-MOUNTING DISTRIBUTOR, DELIVERY FORM FLAT PACK, AP-CUBICLE, RAL 9016, IP43, SK2, H=1100 W=300 D=210 | ALPHA 400 DIN, WANDVERTEILER, LIEFERFORM FLAT PACK, AP-SCHRANK, RAL 9016, IP43, SK2, H=1100 B=300 T=210 | 291.4 | 1 | 1 | шт. | 30 | 4001869258324 | LF |  | P310 | 5735 | 39
8GK11125KK22 | 8GK1112-5KK22 | ALPHA 400 НАСТЕННЫЙ РАСПРЕДЕЛИТ.ШКАФ ПУСТОЙ (FLAT PACK) IP43 2КЛАСС RAL 7035 В=1100 Ш=550 Г=210 | ALPHA 400 DIN, WALL-MOUNTING DISTRIBUTOR, DELIVERY FORM FLAT PACK, AP-CUBICLE, RAL 9016, IP43, SK2, H=1100 W=550 D=210 | ALPHA 400 DIN, WANDVERTEILER, LIEFERFORM FLAT PACK, AP-SCHRANK, RAL 9016, IP43, SK2, H=1100 B=550 T=210 | 364.56 | 1 | 1 | шт. | 17 | 4001869258331 | LF |  | P310 | 5735 | 39
8GK11125KK32 | 8GK1112-5KK32 | ALPHA 400 НАСТЕННЫЙ РАСПРЕДЕЛИТ.ШКАФ ПУСТОЙ (FLAT PACK) IP43 2КЛАСС RAL 7035 В=1100 Ш=800 Г=210 | ALPHA 400 DIN, WALL-MOUNTING DISTRIBUTOR, DELIVERY FORM FLAT PACK, AP-CUBICLE, RAL 9016, IP43, SK2, H=1100 W=800 D=210 | ALPHA 400 DIN, WANDVERTEILER, LIEFERFORM FLAT PACK, AP-SCHRANK, RAL 9016, IP43, SK2, H=1100 B=800 T=210 | 499.72 | 1 | 1 | шт. | 17 | 4001869258348 | LF |  | P310 | 5735 | 39
8GK11125KK42 | 8GK1112-5KK42 | ALPHA 400 НАСТЕННЫЙ РАСПРЕДЕЛИТ.ШКАФ ПУСТОЙ (FLAT PACK) IP43 2КЛАСС RAL 7035 В=1100 Ш=1050 Г=210 | ALPHA 400 DIN, WALL-MOUNTING DISTRIBUTOR, DELIVERY FORM FLAT PACK, AP-CUBICLE, RAL 9016, IP43, SK2, H=1100 W=1050 D=210 | ALPHA 400 DIN, WANDVERTEILER, LIEFERFORM FLAT PACK, AP-SCHRANK, RAL 9016, IP43, SK2, H=1100 B=1050 T=210 | 618.76 | 1 | 1 | шт. | 23 | 4001869258355 | LF |  | P310 | 5735 | 39
8GK11125KK52 | 8GK1112-5KK52 | ALPHA 400 НАСТЕННЫЙ РАСПРЕДЕЛИТ.ШКАФ ПУСТОЙ (FLAT PACK) IP43 2КЛАСС RAL 7035 В=1100 Ш=1300 Г=210 | ALPHA 400 DIN, WALL-MOUNTING DISTRIBUTOR, DELIVERY FORM FLAT PACK, AP-CUBICLE, RAL 9016, IP43, SK2, H=1100 W=1300 D=210 | ALPHA 400 DIN, WANDVERTEILER, LIEFERFORM FLAT PACK, AP-SCHRANK, RAL 9016, IP43, SK2, H=1100 B=1300 T=210 | 803.52 | 1 | 1 | шт. | 30 | 4001869258362 | LF |  | P310 | 5735 | 39
8GK11126KK12 | 8GK1112-6KK12 | ALPHA 400 НАСТЕННЫЙ РАСПРЕДЕЛИТ.ШКАФ ПУСТОЙ (FLAT PACK) IP43 2КЛАСС RAL 7035 В=1250 Ш=300 Г=210 | ALPHA 400 DIN, WALL-MOUNTING DISTRIBUTOR, DELIVERY FORM FLAT PACK, AP-CUBICLE, RAL 9016, IP43, SK2, H=1250 W=300 D=210 | ALPHA 400 DIN, WANDVERTEILER, LIEFERFORM FLAT PACK, AP-SCHRANK, RAL 9016, IP43, SK2, H=1250 B=300 T=210 | 301.32 | 1 | 1 | шт. | 30 | 4001869258379 | LF |  | P310 | 5735 | 39
8GK11126KK22 | 8GK1112-6KK22 | ALPHA 400 НАСТЕННЫЙ РАСПРЕДЕЛИТ.ШКАФ ПУСТОЙ (FLAT PACK) IP43 2КЛАСС RAL 7035 В=1250 Ш=550 Г=210 | ALPHA 400 DIN, WALL-MOUNTING DISTRIBUTOR, DELIVERY FORM FLAT PACK, AP-CUBICLE, RAL 9016, IP43, SK2, H=1250 W=550 D=210 | ALPHA 400 DIN, WANDVERTEILER, LIEFERFORM FLAT PACK, AP-SCHRANK, RAL 9016, IP43, SK2, H=1250 B=550 T=210 | 396.8 | 1 | 1 | шт. | 17 | 4001869258386 | LF |  | P310 | 5735 | 39
8GK11126KK32 | 8GK1112-6KK32 | ALPHA 400 НАСТЕННЫЙ РАСПРЕДЕЛИТ.ШКАФ ПУСТОЙ (FLAT PACK) IP43 2КЛАСС RAL 7035 В=1250 Ш=800 Г=210 | ALPHA 400 DIN, WALL-MOUNTING DISTRIBUTOR, DELIVERY FORM FLAT PACK, AP-CUBICLE, RAL 9016, IP43, SK2, H=1250 W=800 D=210 | ALPHA 400 DIN, WANDVERTEILER, LIEFERFORM FLAT PACK, AP-SCHRANK, RAL 9016, IP43, SK2, H=1250 B=800 T=210 | 554.28 | 1 | 1 | шт. | 17 | 4001869258393 | LF |  | P310 | 5735 | 39
8GK11126KK42 | 8GK1112-6KK42 | ALPHA 400 НАСТЕННЫЙ РАСПРЕДЕЛИТ.ШКАФ ПУСТОЙ (FLAT PACK) IP43 2КЛАСС RAL 7035 В=1250 Ш=1050 Г=210 | ALPHA 400 DIN, WALL-MOUNTING DISTRIBUTOR, DELIVERY FORM FLAT PACK, AP-CUBICLE, RAL 9016, IP43, SK2, H=1250 W=1050 D=210 | ALPHA 400 DIN, WANDVERTEILER, LIEFERFORM FLAT PACK, AP-SCHRANK, RAL 9016, IP43, SK2, H=1250 B=1050 T=210 | 663.4 | 1 | 1 | шт. | 17 | 4001869258409 | LF |  | P310 | 5735 | 39
8GK11126KK52 | 8GK1112-6KK52 | ALPHA 400 НАСТЕННЫЙ РАСПРЕДЕЛИТ.ШКАФ ПУСТОЙ (FLAT PACK) IP43 2КЛАСС RAL 7035 В=1250 Ш=1300 Г=210 | ALPHA 400 DIN, WALL-MOUNTING DISTRIBUTOR, DELIVERY FORM FLAT PACK, AP-CUBICLE, RAL 9016, IP43, SK2, H=1250 W=1300 D=210 | ALPHA 400 DIN, WANDVERTEILER, LIEFERFORM FLAT PACK, AP-SCHRANK, RAL 9016, IP43, SK2, H=1250 B=1300 T=210 | 798.56 | 1 | 1 | шт. | 23 | 4001869258416 | LF |  | P310 | 5735 | 39
8GK11127KK12 | 8GK1112-7KK12 | ALPHA 400 НАСТЕННЫЙ РАСПРЕДЕЛИТ.ШКАФ ПУСТОЙ (FLAT PACK) IP43 2КЛАСС RAL 7035 В=1400 Ш=300 Г=210 | ALPHA 400 DIN, WALL-MOUNTING DISTRIBUTOR, DELIVERY FORM FLAT PACK, AP-CUBICLE, RAL 9016, IP43, SK2, H=1400 W=300 D=210 | ALPHA 400 DIN, WANDVERTEILER, LIEFERFORM FLAT PACK, AP-SCHRANK, RAL 9016, IP43, SK2, H=1400 B=300 T=210 | 339.76 | 1 | 1 | шт. | 30 | 4001869258423 | LF |  | P310 | 5735 | 39
8GK11127KK22 | 8GK1112-7KK22 | ALPHA 400 НАСТЕННЫЙ РАСПРЕДЕЛИТ.ШКАФ ПУСТОЙ (FLAT PACK) IP43 2КЛАСС RAL 7035 В=1400 Ш=550 Г=210 | ALPHA 400 DIN, WALL-MOUNTING DISTRIBUTOR, DELIVERY FORM FLAT PACK, AP-CUBICLE, RAL 9016, IP43, SK2, H=1400 W=550 D=210 | ALPHA 400 DIN, WANDVERTEILER, LIEFERFORM FLAT PACK, AP-SCHRANK, RAL 9016, IP43, SK2, H=1400 B=550 T=210 | 434 | 1 | 1 | шт. | 17 | 4001869258430 | LF |  | P310 | 5735 | 39
8GK11127KK32 | 8GK1112-7KK32 | ALPHA 400 НАСТЕННЫЙ РАСПРЕДЕЛИТ.ШКАФ ПУСТОЙ (FLAT PACK) IP43 2КЛАСС RAL 7035 В=1400 Ш=800 Г=210 | ALPHA 400 DIN, WALL-MOUNTING DISTRIBUTOR, DELIVERY FORM FLAT PACK, AP-CUBICLE, RAL 9016, IP43, SK2, H=1400 W=800 D=210 | ALPHA 400 DIN, WANDVERTEILER, LIEFERFORM FLAT PACK, AP-SCHRANK, RAL 9016, IP43, SK2, H=1400 B=800 T=210 | 596.44 | 1 | 1 | шт. | 17 | 4001869258447 | LF |  | P310 | 5735 | 39
8GK11127KK42 | 8GK1112-7KK42 | ALPHA 400 НАСТЕННЫЙ РАСПРЕДЕЛИТ.ШКАФ ПУСТОЙ (FLAT PACK) IP43 2КЛАСС RAL 7035 В=1400 Ш=1050 Г=210 | ALPHA 400 DIN, WALL-MOUNTING DISTRIBUTOR, DELIVERY FORM FLAT PACK, AP-CUBICLE, RAL 9016, IP43, SK2, H=1400 W=1050 D=210 | ALPHA 400 DIN, WANDVERTEILER, LIEFERFORM FLAT PACK, AP-SCHRANK, RAL 9016, IP43, SK2, H=1400 B=1050 T=210 | 698.12 | 1 | 1 | шт. | 17 | 4001869258454 | LF |  | P310 | 5735 | 39
8GK11127KK52 | 8GK1112-7KK52 | ALPHA 400 НАСТЕННЫЙ РАСПРЕДЕЛИТ.ШКАФ ПУСТОЙ (FLAT PACK) IP43 2КЛАСС RAL 7035 В=1400 Ш=1300 Г=210 | ALPHA 400 DIN, WALL-MOUNTING DISTRIBUTOR, DELIVERY FORM FLAT PACK, AP-CUBICLE, RAL 9016, IP43, SK2, H=1400 W=1300 D=210 | ALPHA 400 DIN, WANDVERTEILER, LIEFERFORM FLAT PACK, AP-SCHRANK, RAL 9016, IP43, SK2, H=1400 B=1300 T=210 | 875.44 | 1 | 1 | шт. | 17 | 4001869258263 | LF |  | P310 | 5735 | 39
8GK11213KK22 | 8GK1121-3KK22 | ALPHA 400 НАСТЕННЫЙ РАСПРЕДЕЛИТ.ШКАФ ПУСТОЙ МОНТИР. ПОД ШТУКАТУРКУ ПРЕДВАРИТ. СОБРАННЫЙ IP31 1КЛАСС RAL 7035 В=800 Ш=550 Г=210 | ALPHA 400 DIN, WALL-MOUNTING DISTRIBUTOR, UP-CUBICLE, RAL 9016, IP31, SK1, H=800 W=550 D=210 | ALPHA 400 DIN, WANDVERTEILER, UP-SCHRANK, RAL 9016, IP31, SK1, H=800 B=550 T=210 | 306.28 | 1 | 1 | шт. | 30 | 4001869260006 | LF |  | P310 | 5735 | 39
8GK11213KK32 | 8GK1121-3KK32 | ALPHA 400 НАСТЕННЫЙ РАСПРЕДЕЛИТ.ШКАФ ПУСТОЙ МОНТИР. ПОД ШТУКАТУРКУ ПРЕДВАРИТ. СОБРАННЫЙ IP31 1КЛАСС RAL 7035 В=800 Ш=800 Г=210 | ALPHA 400 DIN, WALL-MOUNTING DISTRIBUTOR, UP-CUBICLE, RAL 9016, IP31, SK1, H=800 W=800 D=210 | ALPHA 400 DIN, WANDVERTEILER, UP-SCHRANK, RAL 9016, IP31, SK1, H=800 B=800 T=210 | 431.52 | 1 | 1 | шт. | 30 | 4001869260013 | LF |  | P310 | 5735 | 39
8GK11214KK22 | 8GK1121-4KK22 | ALPHA 400 НАСТЕННЫЙ РАСПРЕДЕЛИТ.ШКАФ ПУСТОЙ МОНТИР. ПОД ШТУКАТУРКУ ПРЕДВАРИТ. СОБРАННЫЙ IP31 1КЛАСС RAL 7035 В=950 Ш=550 Г=210 | ALPHA 400 DIN, WALL-MOUNTING DISTRIBUTOR, UP-CUBICLE, RAL 9016, IP31, SK1, H=950 W=550 D=210 | ALPHA 400 DIN, WANDVERTEILER, UP-SCHRANK, RAL 9016, IP31, SK1, H=950 B=550 T=210 | 333.56 | 1 | 1 | шт. | 30 | 4001869260105 | LF |  | P310 | 5735 | 39
8GK11214KK32 | 8GK1121-4KK32 | ALPHA 400 НАСТЕННЫЙ РАСПРЕДЕЛИТ.ШКАФ ПУСТОЙ МОНТИР. ПОД ШТУКАТУРКУ ПРЕДВАРИТ. СОБРАННЫЙ IP31 1КЛАСС RAL 7035 В=950 Ш=800 Г=210 | ALPHA 400 DIN, WALL-MOUNTING DISTRIBUTOR, UP-CUBICLE, RAL 9016, IP31, SK1, H=950 W=800 D=210 | ALPHA 400 DIN, WANDVERTEILER, UP-SCHRANK, RAL 9016, IP31, SK1, H=950 B=800 T=210 | 453.84 | 1 | 1 | шт. | 30 | 4001869260112 | LF |  | P310 | 5735 | 39
8GK11216KK22 | 8GK1121-6KK22 | ALPHA 400 НАСТЕННЫЙ РАСПРЕДЕЛИТ.ШКАФ ПУСТОЙ МОНТИР. ПОД ШТУКАТУРКУ ПРЕДВАРИТ. СОБРАННЫЙ IP31 1КЛАСС RAL 7035 В=1250 Ш=550 Г=210 | ALPHA 400 DIN, WALL-MOUNTING DISTRIBUTOR, UP-CUBICLE, RAL 9016, IP31, SK1, H=1250 W=550 D=210 | ALPHA 400 DIN, WANDVERTEILER, UP-SCHRANK, RAL 9016, IP31, SK1, H=1250 B=550 T=210 | 412.92 | 1 | 1 | шт. | 30 | 4001869260204 | LF |  | P310 | 5735 | 39
8GK11216KK32 | 8GK1121-6KK32 | ALPHA 400 НАСТЕННЫЙ РАСПРЕДЕЛИТ.ШКАФ ПУСТОЙ МОНТИР. ПОД ШТУКАТУРКУ ПРЕДВАРИТ. СОБРАННЫЙ IP31 1КЛАСС RAL 7035 В=1250 Ш=800 Г=210 | ALPHA 400 DIN, WALL-MOUNTING DISTRIBUTOR, UP-CUBICLE, RAL 9016, IP31, SK1, H=1250 W=800 D=210 | ALPHA 400 DIN, WANDVERTEILER, UP-SCHRANK, RAL 9016, IP31, SK1, H=1250 B=800 T=210 | 571.64 | 1 | 1 | шт. | 30 | 4001869260211 | LF |  | P310 | 5735 | 39
8GK11217KK22 | 8GK1121-7KK22 | ALPHA 400 НАСТЕННЫЙ РАСПРЕДЕЛИТ.ШКАФ ПУСТОЙ МОНТИР. ПОД ШТУКАТУРКУ ПРЕДВАРИТ. СОБРАННЫЙ IP31 1КЛАСС RAL 7035 В=1400 Ш=550 Г=210 | ALPHA 400 DIN, WALL-MOUNTING DISTRIBUTOR, UP-CUBICLE, RAL 9016, IP31, SK1, H=1400 W=550 D=210 | ALPHA 400 DIN, WANDVERTEILER, UP-SCHRANK, RAL 9016, IP31, SK1, H=1400 B=550 T=210 | 447.64 | 1 | 1 | шт. | 30 | 4001869260259 | LF |  | P310 | 5735 | 39
8GK11217KK32 | 8GK1121-7KK32 | ALPHA 400 НАСТЕННЫЙ РАСПРЕДЕЛИТ.ШКАФ ПУСТОЙ МОНТИР. ПОД ШТУКАТУРКУ ПРЕДВАРИТ. СОБРАННЫЙ IP31 1КЛАСС RAL 7035 В=1400 Ш=800 Г=210 | ALPHA 400 DIN, WALL-MOUNTING DISTRIBUTOR, UP-CUBICLE, RAL 9016, IP31, SK1, H=1400 W=800 D=210 | ALPHA 400 DIN, WANDVERTEILER, UP-SCHRANK, RAL 9016, IP31, SK1, H=1400 B=800 T=210 | 610.08 | 1 | 1 | шт. | 30 | 4001869260266 | LF |  | P310 | 5735 | 39
8GK11222KK12 | 8GK1122-2KK12 | ALPHA 400 НАСТЕННЫЙ РАСПРЕДЕЛИТ.ШКАФ ПУСТОЙ ПРЕДВАРИТ. СОБРАННЫЙ IP43 1КЛАСС RAL 7035 В=650 Ш=300 Г=210 | ALPHA 400 DIN, WALL-MOUNTING DISTRIBUTOR, AP-CUBICLE, RAL 9016, IP43, SK1, H=650 W=300 D=210 | ALPHA 400 DIN, WANDVERTEILER, AP-SCHRANK, RAL 9016, IP43, SK1, H=650 B=300 T=210 | 209.56 | 1 | 1 | шт. | 17 | 4001869258461 | LF |  | P310 | 5735 | 39
8GK11222KK22 | 8GK1122-2KK22 | ALPHA 400 НАСТЕННЫЙ РАСПРЕДЕЛИТ.ШКАФ ПУСТОЙ ПРЕДВАРИТ. СОБРАННЫЙ IP43 1КЛАСС RAL 7035 В=650 Ш=550 Г=210 | ALPHA 400 DIN, WALL-MOUNTING DISTRIBUTOR, AP-CUBICLE, RAL 9016, IP43, SK1, H=650 W=550 D=210 | ALPHA 400 DIN, WANDVERTEILER, AP-SCHRANK, RAL 9016, IP43, SK1, H=650 B=550 T=210 | 245.52 | 1 | 1 | шт. | 17 | 4001869258478 | LF |  | P310 | 5735 | 39
8GK11222KK32 | 8GK1122-2KK32 | ALPHA 400 НАСТЕННЫЙ РАСПРЕДЕЛИТ.ШКАФ ПУСТОЙ ПРЕДВАРИТ. СОБРАННЫЙ IP43 1КЛАСС RAL 7035 В=650 Ш=800 Г=210 | ALPHA 400 DIN, WALL-MOUNTING DISTRIBUTOR, AP-CUBICLE, RAL 9016, IP43, SK1, H=650 W=800 D=210 | ALPHA 400 DIN, WANDVERTEILER, AP-SCHRANK, RAL 9016, IP43, SK1, H=650 B=800 T=210 | 345.96 | 1 | 1 | шт. | 30 | 4001869258485 | LF |  | P310 | 5735 | 39
8GK11222KK42 | 8GK1122-2KK42 | ALPHA 400 НАСТЕННЫЙ РАСПРЕДЕЛИТ.ШКАФ ПУСТОЙ ПРЕДВАРИТ. СОБРАННЫЙ IP43 1КЛАСС RAL 7035 В=650 Ш=1050 Г=210 | ALPHA 400 DIN, WALL-MOUNTING DISTRIBUTOR, AP-CUBICLE, RAL 9016, IP43, SK1, H=650 W=1050 D=210 | ALPHA 400 DIN, WANDVERTEILER, AP-SCHRANK, RAL 9016, IP43, SK1, H=650 B=1050 T=210 | 409.2 | 1 | 1 | шт. | 30 | 4001869258799 | LF |  | P310 | 5735 | 39
8GK11222KK52 | 8GK1122-2KK52 | ALPHA 400 НАСТЕННЫЙ РАСПРЕДЕЛИТ.ШКАФ ПУСТОЙ ПРЕДВАРИТ. СОБРАННЫЙ IP43 1КЛАСС RAL 7035 В=650 Ш=1300 Г=210 | ALPHA 400 DIN, WALL-MOUNTING DISTRIBUTOR, AP-CUBICLE, RAL 9016, IP43, SK1, H=650 W=1300 D=210 | ALPHA 400 DIN, WANDVERTEILER, AP-SCHRANK, RAL 9016, IP43, SK1, H=650 B=1300 T=210 | 514.6 | 1 | 1 | шт. | 30 | 4001869258805 | LF |  | P310 | 5735 | 39
8GK11223KK12 | 8GK1122-3KK12 | ALPHA 400 НАСТЕННЫЙ РАСПРЕДЕЛИТ.ШКАФ ПУСТОЙ ПРЕДВАРИТ. СОБРАННЫЙ IP43 1КЛАСС RAL 7035 В=800 Ш=300 Г=210 | ALPHA 400 DIN, WALL-MOUNTING DISTRIBUTOR, AP-CUBICLE, RAL 9016, IP43, SK1, H= 800 W=300 D=210 | ALPHA 400 DIN, WANDVERTEILER, AP-SCHRANK, RAL 9016, IP43, SK1, H= 800 B=300 T=210 | 244.28 | 1 | 1 | шт. | 23 | 4001869258812 | LF |  | P310 | 5735 | 39
8GK11223KK22 | 8GK1122-3KK22 | ALPHA 400 НАСТЕННЫЙ РАСПРЕДЕЛИТ.ШКАФ ПУСТОЙ ПРЕДВАРИТ. СОБРАННЫЙ IP43 1КЛАСС RAL 7035 В=800 Ш=550 Г=210 | ALPHA 400 DIN, WALL-MOUNTING DISTRIBUTOR, AP-CUBICLE, RAL 9016, IP43, SK1, H=800 W=550 D=210 | ALPHA 400 DIN, WANDVERTEILER, AP-SCHRANK, RAL 9016, IP43, SK1, H=800 B=550 T=210 | 266.6 | 1 | 1 | шт. | 17 | 4001869258829 | LF |  | P310 | 5735 | 39
8GK11223KK32 | 8GK1122-3KK32 | ALPHA 400 НАСТЕННЫЙ РАСПРЕДЕЛИТ.ШКАФ ПУСТОЙ ПРЕДВАРИТ. СОБРАННЫЙ IP43 1КЛАСС RAL 7035 В=800 Ш=800 Г=210 | ALPHA 400 DIN, WALL-MOUNTING DISTRIBUTOR, AP-CUBICLE, RAL 9016, IP43, SK1, H=800 W=800 D=210 | ALPHA 400 DIN, WANDVERTEILER, AP-SCHRANK, RAL 9016, IP43, SK1, H=800 B=800 T=210 | 376.96 | 1 | 1 | шт. | 17 | 4001869258836 | LF |  | P310 | 5735 | 39
8GK11223KK42 | 8GK1122-3KK42 | ALPHA 400 НАСТЕННЫЙ РАСПРЕДЕЛИТ.ШКАФ ПУСТОЙ ПРЕДВАРИТ. СОБРАННЫЙ IP43 1КЛАСС RAL 7035 В=800 Ш=1050 Г=210 | ALPHA 400 DIN, WALL-MOUNTING DISTRIBUTOR, AP-CUBICLE, RAL 9016, IP43, SK1, H=800 W=1050 D=210 | ALPHA 400 DIN, WANDVERTEILER, AP-SCHRANK, RAL 9016, IP43, SK1, H=800 B=1050 T=210 | 455.08 | 1 | 1 | шт. | 30 | 4001869258843 | LF |  | P310 | 5735 | 39
8GK11223KK52 | 8GK1122-3KK52 | ALPHA 400 НАСТЕННЫЙ РАСПРЕДЕЛИТ.ШКАФ ПУСТОЙ ПРЕДВАРИТ. СОБРАННЫЙ IP43 1КЛАСС RAL 7035 В=800 Ш=1300 Г=210 | ALPHA 400 DIN, WALL-MOUNTING DISTRIBUTOR, AP-CUBICLE, RAL 9016, IP43, SK1, H=800 W=1300 D=210 | ALPHA 400 DIN, WANDVERTEILER, AP-SCHRANK, RAL 9016, IP43, SK1, H=800 B=1300 T=210 | 570.4 | 1 | 1 | шт. | 30 | 4001869258850 | LF |  | P310 | 5735 | 39
8GK11224KK12 | 8GK1122-4KK12 | ALPHA 400 НАСТЕННЫЙ РАСПРЕДЕЛИТ.ШКАФ ПУСТОЙ ПРЕДВАРИТ. СОБРАННЫЙ IP43 1КЛАСС RAL 7035 В=950 Ш=300 Г=210 | ALPHA 400 DIN, WALL-MOUNTING DISTRIBUTOR, AP-CUBICLE, RAL 9016, IP43, SK1, H=950 W=300 D=210 | ALPHA 400 DIN, WANDVERTEILER, AP-SCHRANK, RAL 9016, IP43, SK1, H=950 B=300 T=210 | 240.56 | 1 | 1 | шт. | 17 | 4001869258966 | LF |  | P310 | 5735 | 39
8GK11224KK22 | 8GK1122-4KK22 | ALPHA 400 НАСТЕННЫЙ РАСПРЕДЕЛИТ.ШКАФ ПУСТОЙ ПРЕДВАРИТ. СОБРАННЫЙ IP43 1КЛАСС RAL 7035 В=950 Ш=550 Г=210 | ALPHA 400 DIN, WALL-MOUNTING DISTRIBUTOR, AP-CUBICLE, RAL 9016, IP43, SK1, H=950 W=550 D=210 | ALPHA 400 DIN, WANDVERTEILER, AP-SCHRANK, RAL 9016, IP43, SK1, H=950 B=550 T=210 | 288.92 | 1 | 1 | шт. | 17 | 4001869258973 | LF |  | P310 | 5735 | 39
8GK11224KK32 | 8GK1122-4KK32 | ALPHA 400 НАСТЕННЫЙ РАСПРЕДЕЛИТ.ШКАФ ПУСТОЙ ПРЕДВАРИТ. СОБРАННЫЙ IP43 1КЛАСС RAL 7035 В=950 Ш=800 Г=210 | ALPHA 400 DIN, WALL-MOUNTING DISTRIBUTOR, AP-CUBICLE, RAL 9016, IP43, SK1, H=950 W=800 D=210 | ALPHA 400 DIN, WANDVERTEILER, AP-SCHRANK, RAL 9016, IP43, SK1, H=950 B=800 T=210 | 396.8 | 1 | 1 | шт. | 17 | 4001869258980 | LF |  | P310 | 5735 | 39
8GK11224KK42 | 8GK1122-4KK42 | ALPHA 400 НАСТЕННЫЙ РАСПРЕДЕЛИТ.ШКАФ ПУСТОЙ ПРЕДВАРИТ. СОБРАННЫЙ IP43 1КЛАСС RAL 7035 В=950 Ш=1050 Г=210 | ALPHA 400 DIN, WALL-MOUNTING DISTRIBUTOR, AP-CUBICLE, RAL 9016, IP43, SK1, H=950 W=1050 D=210 | ALPHA 400 DIN, WANDVERTEILER, AP-SCHRANK, RAL 9016, IP43, SK1, H=950 B=1050 T=210 | 474.92 | 1 | 1 | шт. | 30 | 4001869258997 | LF |  | P310 | 5735 | 39
8GK11224KK52 | 8GK1122-4KK52 | ALPHA 400 НАСТЕННЫЙ РАСПРЕДЕЛИТ.ШКАФ ПУСТОЙ ПРЕДВАРИТ. СОБРАННЫЙ IP43 1КЛАСС RAL 7035 В=950 Ш=1300 Г=210 | ALPHA 400 DIN, WALL-MOUNTING DISTRIBUTOR, AP-CUBICLE, RAL 9016, IP43, SK1, H=950 W=1300 D=210 | ALPHA 400 DIN, WANDVERTEILER, AP-SCHRANK, RAL 9016, IP43, SK1, H=950 B=1300 T=210 | 582.8 | 1 | 1 | шт. | 30 | 4001869259000 | LF |  | P310 | 5735 | 39
8GK11225KK12 | 8GK1122-5KK12 | ALPHA 400 НАСТЕННЫЙ РАСПРЕДЕЛИТ.ШКАФ ПУСТОЙ ПРЕДВАРИТ. СОБРАННЫЙ IP43 1КЛАСС RAL 7035 В=1100 Ш=300 Г=210 | ALPHA 400 DIN, WALL-MOUNTING DISTRIBUTOR, AP-CUBICLE, RAL 9016, IP43, SK1, H=1100 W=300 D=210 | ALPHA 400 DIN, WANDVERTEILER, AP-SCHRANK, RAL 9016, IP43, SK1, H=1100 B=300 T=210 | 262.88 | 1 | 1 | шт. | 23 | 4001869259017 | LF |  | P310 | 5735 | 39
8GK11225KK22 | 8GK1122-5KK22 | ALPHA 400 НАСТЕННЫЙ РАСПРЕДЕЛИТ.ШКАФ ПУСТОЙ ПРЕДВАРИТ. СОБРАННЫЙ IP43 1КЛАСС RAL 7035 В=1100 Ш=550 Г=210 | ALPHA 400 DIN, WALL-MOUNTING DISTRIBUTOR, AP-CUBICLE, RAL 9016, IP43, SK1, H=1100 W=550 D=210 | ALPHA 400 DIN, WANDVERTEILER, AP-SCHRANK, RAL 9016, IP43, SK1, H=1100 B=550 T=210 | 322.4 | 1 | 1 | шт. | 17 | 4001869259024 | LF |  | P310 | 5735 | 39
8GK11225KK32 | 8GK1122-5KK32 | ALPHA 400 НАСТЕННЫЙ РАСПРЕДЕЛИТ.ШКАФ ПУСТОЙ ПРЕДВАРИТ. СОБРАННЫЙ IP43 1КЛАСС RAL 7035 В=1100 Ш=800 Г=210 | ALPHA 400 DIN, WALL-MOUNTING DISTRIBUTOR, AP-CUBICLE, RAL 9016, IP43, SK1, H=1100 W=800 D=210 | ALPHA 400 DIN, WANDVERTEILER, AP-SCHRANK, RAL 9016, IP43, SK1, H=1100 B=800 T=210 | 446.4 | 1 | 1 | шт. | 17 | 4001869259031 | LF |  | P310 | 5735 | 39
8GK11225KK42 | 8GK1122-5KK42 | ALPHA 400 НАСТЕННЫЙ РАСПРЕДЕЛИТ.ШКАФ ПУСТОЙ ПРЕДВАРИТ. СОБРАННЫЙ IP43 1КЛАСС RAL 7035 В=1100 Ш=1050 Г=210 | ALPHA 400 DIN, WALL-MOUNTING DISTRIBUTOR, AP-CUBICLE, RAL 9016, IP43, SK1, H=1100 W=1050 D=210 | ALPHA 400 DIN, WANDVERTEILER, AP-SCHRANK, RAL 9016, IP43, SK1, H=1100 B=1050 T=210 | 523.28 | 1 | 1 | шт. | 30 | 4001869259048 | LF |  | P310 | 5735 | 39
8GK11225KK52 | 8GK1122-5KK52 | ALPHA 400 НАСТЕННЫЙ РАСПРЕДЕЛИТ.ШКАФ ПУСТОЙ ПРЕДВАРИТ. СОБРАННЫЙ IP43 1КЛАСС RAL 7035 В=1100 Ш=1300 Г=210 | ALPHA 400 DIN, WALL-MOUNTING DISTRIBUTOR, AP-CUBICLE, RAL 9016, IP43, SK1, H=1100 W=1300 D=210 | ALPHA 400 DIN, WANDVERTEILER, AP-SCHRANK, RAL 9016, IP43, SK1, H=1100 B=1300 T=210 | 654.72 | 1 | 1 | шт. | 30 | 4001869259055 | LF |  | P310 | 5735 | 39
8GK11226KK12 | 8GK1122-6KK12 | ALPHA 400 НАСТЕННЫЙ РАСПРЕДЕЛИТ.ШКАФ ПУСТОЙ ПРЕДВАРИТ. СОБРАННЫЙ IP43 1КЛАСС RAL 7035 В=1250 Ш=300 Г=210 | ALPHA 400 DIN, WALL-MOUNTING DISTRIBUTOR, AP-CUBICLE, RAL 9016, IP43, SK1, H=1250 W=300 D=210 | ALPHA 400 DIN, WANDVERTEILER, AP-SCHRANK, RAL 9016, IP43, SK1, H=1250 B=300 T=210 | 272.8 | 1 | 1 | шт. | 23 | 4001869259062 | LF |  | P310 | 5735 | 39
8GK11226KK22 | 8GK1122-6KK22 | ALPHA 400 НАСТЕННЫЙ РАСПРЕДЕЛИТ.ШКАФ ПУСТОЙ ПРЕДВАРИТ. СОБРАННЫЙ IP43 1КЛАСС RAL 7035 В=1250 Ш=550 Г=210 | ALPHA 400 DIN, WALL-MOUNTING DISTRIBUTOR, AP-CUBICLE, RAL 9016, IP43, SK1, H=1250 W=550 D=210 | ALPHA 400 DIN, WANDVERTEILER, AP-SCHRANK, RAL 9016, IP43, SK1, H=1250 B=550 T=210 | 359.6 | 1 | 1 | шт. | 17 | 4001869259079 | LF |  | P310 | 5735 | 39
8GK11226KK32 | 8GK1122-6KK32 | ALPHA 400 НАСТЕННЫЙ РАСПРЕДЕЛИТ.ШКАФ ПУСТОЙ ПРЕДВАРИТ. СОБРАННЫЙ IP43 1КЛАСС RAL 7035 В=1250 Ш=800 Г=210 | ALPHA 400 DIN, WALL-MOUNTING DISTRIBUTOR, AP-CUBICLE, RAL 9016, IP43, SK1, H=1250 W=800 D=210 | ALPHA 400 DIN, WANDVERTEILER, AP-SCHRANK, RAL 9016, IP43, SK1, H=1250 B=800 T=210 | 497.24 | 1 | 1 | шт. | 17 | 4001869259086 | LF |  | P310 | 5735 | 39
8GK11226KK42 | 8GK1122-6KK42 | ALPHA 400 НАСТЕННЫЙ РАСПРЕДЕЛИТ.ШКАФ ПУСТОЙ ПРЕДВАРИТ. СОБРАННЫЙ IP43 1КЛАСС RAL 7035 В=1250 Ш=1050 Г=210 | ALPHA 400 DIN, WALL-MOUNTING DISTRIBUTOR, AP-CUBICLE, RAL 9016, IP43, SK1, H=1250 W=1050 D=210 | ALPHA 400 DIN, WANDVERTEILER, AP-SCHRANK, RAL 9016, IP43, SK1, H=1250 B=1050 T=210 | 576.6 | 1 | 1 | шт. | 17 | 4001869259093 | LF |  | P310 | 5735 | 39
8GK11226KK52 | 8GK1122-6KK52 | ALPHA 400 НАСТЕННЫЙ РАСПРЕДЕЛИТ.ШКАФ ПУСТОЙ ПРЕДВАРИТ. СОБРАННЫЙ IP43 1КЛАСС RAL 7035 В=1250 Ш=1300 Г=210 | ALPHA 400 DIN, WALL-MOUNTING DISTRIBUTOR, AP-CUBICLE, RAL 9016, IP43, SK1, H=1250 W=1300 D=210 | ALPHA 400 DIN, WANDVERTEILER, AP-SCHRANK, RAL 9016, IP43, SK1, H=1250 B=1300 T=210 | 693.16 | 1 | 1 | шт. | 30 | 4001869259109 | LF |  | P310 | 5735 | 39
8GK11227KK12 | 8GK1122-7KK12 | ALPHA 400 НАСТЕННЫЙ РАСПРЕДЕЛИТ.ШКАФ ПУСТОЙ ПРЕДВАРИТ. СОБРАННЫЙ IP43 1КЛАСС RAL 7035 В=1400 Ш=300 Г=210 | ALPHA 400 DIN, WALL-MOUNTING DISTRIBUTOR, AP-CUBICLE, RAL 9016, IP43, SK1, H=1400 W=300 D=210 | ALPHA 400 DIN, WANDVERTEILER, AP-SCHRANK, RAL 9016, IP43, SK1, H=1400 B=300 T=210 | 300.08 | 1 | 1 | шт. | 23 | 4001869259116 | LF |  | P310 | 5735 | 39
8GK11227KK22 | 8GK1122-7KK22 | ALPHA 400 НАСТЕННЫЙ РАСПРЕДЕЛИТ.ШКАФ ПУСТОЙ ПРЕДВАРИТ. СОБРАННЫЙ IP43 1КЛАСС RAL 7035 В=1400 Ш=550 Г=210 | ALPHA 400 DIN, WALL-MOUNTING DISTRIBUTOR, AP-CUBICLE, RAL 9016, IP43, SK1, H=1400 W=550 D=210 | ALPHA 400 DIN, WANDVERTEILER, AP-SCHRANK, RAL 9016, IP43, SK1, H=1400 B=550 T=210 | 389.36 | 1 | 1 | шт. | 17 | 4001869259123 | LF |  | P310 | 5735 | 39
8GK11227KK32 | 8GK1122-7KK32 | ALPHA 400 НАСТЕННЫЙ РАСПРЕДЕЛИТ.ШКАФ ПУСТОЙ ПРЕДВАРИТ. СОБРАННЫЙ IP43 1КЛАСС RAL 7035 В=1400 Ш=800 Г=210 | ALPHA 400 DIN, WALL-MOUNTING DISTRIBUTOR, AP-CUBICLE, RAL 9016, IP43, SK1, H=1400 W=800 D=210 | ALPHA 400 DIN, WANDVERTEILER, AP-SCHRANK, RAL 9016, IP43, SK1, H=1400 B=800 T=210 | 531.96 | 1 | 1 | шт. | 17 | 4001869259130 | LF |  | P310 | 5735 | 39
8GK11227KK42 | 8GK1122-7KK42 | ALPHA 400 НАСТЕННЫЙ РАСПРЕДЕЛИТ.ШКАФ ПУСТОЙ ПРЕДВАРИТ. СОБРАННЫЙ IP43 1КЛАСС RAL 7035 В=1400 Ш=1050 Г=210 | ALPHA 400 DIN, WALL-MOUNTING DISTRIBUTOR, AP-CUBICLE, RAL 9016, IP43, SK1, H=1400 W=1050 D=210 | ALPHA 400 DIN, WANDVERTEILER, AP-SCHRANK, RAL 9016, IP43, SK1, H=1400 B=1050 T=210 | 627.44 | 1 | 1 | шт. | 17 | 4001869259147 | LF |  | P310 | 5735 | 39
8GK11227KK52 | 8GK1122-7KK52 | ALPHA 400 НАСТЕННЫЙ РАСПРЕДЕЛИТ.ШКАФ ПУСТОЙ ПРЕДВАРИТ. СОБРАННЫЙ IP43 1КЛАСС RAL 7035 В=1400 Ш=1300 Г=210 | ALPHA 400 DIN, WALL-MOUNTING DISTRIBUTOR, AP-CUBICLE, RAL 9016, IP43, SK1, H=1400 W=1300 D=210 | ALPHA 400 DIN, WANDVERTEILER, AP-SCHRANK, RAL 9016, IP43, SK1, H=1400 B=1300 T=210 | 755.16 | 1 | 1 | шт. | 17 | 4001869259154 | LF |  | P310 | 5735 | 39
8GK11234KK12 | 8GK1123-4KK12 | ALPHA 400 НАСТЕННЫЙ РАСПРЕДЕЛИТ.ШКАФ ПУСТОЙ НЕРАЗБОРНЫЙ IP55 1КЛАСС RAL 7035 В=950 Ш=300 Г=210 | ALPHA 400 DIN, WALL-MOUNTING DISTRIBUTOR, AP-CUBICLE, RAL 9016, IP55, SK1, H=950 W=300 D=210 | ALPHA 400 DIN, WANDVERTEILER, AP-SCHRANK, RAL 9016, IP55, SK1, H=950 B=300 T=210 | 370.76 | 1 | 1 | шт. | 23 | 4001869259161 | LF |  | P310 | 5735 | 39
8GK11234KK22 | 8GK1123-4KK22 | ALPHA 400 НАСТЕННЫЙ РАСПРЕДЕЛИТ.ШКАФ ПУСТОЙ НЕРАЗБОРНЫЙ IP55 1КЛАСС RAL 7035 В=950 Ш=550 Г=210 | ALPHA 400 DIN, WALL-MOUNTING DISTRIBUTOR, AP-CUBICLE, RAL 9016, IP55, SK1, H= 950 W=550 D=210 | ALPHA 400 DIN, WANDVERTEILER, AP-SCHRANK, RAL 9016, IP55, SK1, H= 950 B=550 T=210 | 445.16 | 1 | 1 | шт. | 17 | 4001869259178 | LF |  | P310 | 5735 | 39
8GK11234KK32 | 8GK1123-4KK32 | ALPHA 400 НАСТЕННЫЙ РАСПРЕДЕЛИТ.ШКАФ ПУСТОЙ НЕРАЗБОРНЫЙ IP55 1КЛАСС RAL 7035 В=950 Ш=800 Г=210 | ALPHA 400 DIN, WALL-MOUNTING DISTRIBUTOR, AP-CUBICLE, RAL 9016, IP55, SK1, H=950 W=800 D=210 | ALPHA 400 DIN, WANDVERTEILER, AP-SCHRANK, RAL 9016, IP55, SK1, H=950 B=800 T=210 | 531.96 | 1 | 1 | шт. | 17 | 4001869259185 | LF |  | P310 | 5735 | 39
8GK11234KK42 | 8GK1123-4KK42 | ALPHA 400 НАСТЕННЫЙ РАСПРЕДЕЛИТ.ШКАФ ПУСТОЙ НЕРАЗБОРНЫЙ IP55 1КЛАСС RAL 7035 В=950 Ш=1050 Г=210 | ALPHA 400 DIN, WALL-MOUNTING DISTRIBUTOR, AP-CUBICLE, RAL 9016, IP55, SK1, H=950 W=1050 D=210 | ALPHA 400 DIN, WANDVERTEILER, AP-SCHRANK, RAL 9016, IP55, SK1, H=950 B=1050 T=210 | 719.2 | 1 | 1 | шт. | 30 | 4001869259192 | LF |  | P310 | 5735 | 39
8GK11234KK52 | 8GK1123-4KK52 | ALPHA 400 НАСТЕННЫЙ РАСПРЕДЕЛИТ.ШКАФ ПУСТОЙ НЕРАЗБОРНЫЙ IP55 1КЛАСС RAL 7035 В=950 Ш=1300 Г=210 | ALPHA 400 DIN, WALL-MOUNTING DISTRIBUTOR, AP-CUBICLE, RAL 9016, IP55, SK1, H=950 W=1300 D=210 | ALPHA 400 DIN, WANDVERTEILER, AP-SCHRANK, RAL 9016, IP55, SK1, H=950 B=1300 T=210 | 810.96 | 1 | 1 | шт. | 30 | 4001869259208 | LF |  | P310 | 5735 | 39
8GK11235KK12 | 8GK1123-5KK12 | ALPHA 400 НАСТЕННЫЙ РАСПРЕДЕЛИТ.ШКАФ ПУСТОЙ НЕРАЗБОРНЫЙ IP55 1КЛАСС RAL 7035 В=1100 Ш=300 Г=210 | ALPHA 400 DIN, WALL-MOUNTING DISTRIBUTOR, AP-CUBICLE, RAL 9016, IP55, SK1, H=1100 W=300 D=210 | ALPHA 400 DIN, WANDVERTEILER, AP-SCHRANK, RAL 9016, IP55, SK1, H=1100 B=300 T=210 | 426.56 | 1 | 1 | шт. | 30 | 4001869259215 | LF |  | P310 | 5735 | 39
8GK11235KK22 | 8GK1123-5KK22 | ALPHA 400 НАСТЕННЫЙ РАСПРЕДЕЛИТ.ШКАФ ПУСТОЙ НЕРАЗБОРНЫЙ IP55 1КЛАСС RAL 7035 В=1100 Ш=550 Г=210 | ALPHA 400 DIN, WALL-MOUNTING DISTRIBUTOR, AP-CUBICLE, RAL 9016, IP55, SK1, H=1100 W=550 D=210 | ALPHA 400 DIN, WANDVERTEILER, AP-SCHRANK, RAL 9016, IP55, SK1, H=1100 B=550 T=210 | 512.12 | 1 | 1 | шт. | 23 | 4001869259222 | LF |  | P310 | 5735 | 39
8GK11235KK32 | 8GK1123-5KK32 | ALPHA 400 НАСТЕННЫЙ РАСПРЕДЕЛИТ.ШКАФ ПУСТОЙ НЕРАЗБОРНЫЙ IP55 1КЛАСС RAL 7035 В=1100 Ш=800 Г=210 | ALPHA 400 DIN, WALL-MOUNTING DISTRIBUTOR, AP-CUBICLE, RAL 9016, IP55, SK1, H=1100 W=800 D=210 | ALPHA 400 DIN, WANDVERTEILER, AP-SCHRANK, RAL 9016, IP55, SK1, H=1100 B=800 T=210 | 653.48 | 1 | 1 | шт. | 17 | 4001869259239 | LF |  | P310 | 5735 | 39
8GK11235KK42 | 8GK1123-5KK42 | ALPHA 400 НАСТЕННЫЙ РАСПРЕДЕЛИТ.ШКАФ ПУСТОЙ НЕРАЗБОРНЫЙ IP55 1КЛАСС RAL 7035 В=1100 Ш=1050 Г=210 | ALPHA 400 DIN, WALL-MOUNTING DISTRIBUTOR, AP-CUBICLE, RAL 9016, IP55, SK1, H=1100 W=1050 D=210 | ALPHA 400 DIN, WANDVERTEILER, AP-SCHRANK, RAL 9016, IP55, SK1, H=1100 B=1050 T=210 | 775 | 1 | 1 | шт. | 30 | 4001869259246 | LF |  | P310 | 5735 | 39
8GK11235KK52 | 8GK1123-5KK52 | ALPHA 400 НАСТЕННЫЙ РАСПРЕДЕЛИТ.ШКАФ ПУСТОЙ НЕРАЗБОРНЫЙ IP55 1КЛАСС RAL 7035 В=1100 Ш=1300 Г=210 | ALPHA 400 DIN, WALL-MOUNTING DISTRIBUTOR, AP-CUBICLE, RAL 9016, IP55, SK1, H=1100 W=1300 D=210 | ALPHA 400 DIN, WANDVERTEILER, AP-SCHRANK, RAL 9016, IP55, SK1, H=1100 B=1300 T=210 | 872.96 | 1 | 1 | шт. | 30 | 4001869259253 | LF |  | P310 | 5735 | 39
8GK11236KK12 | 8GK1123-6KK12 | ALPHA 400 НАСТЕННЫЙ РАСПРЕДЕЛИТ.ШКАФ ПУСТОЙ НЕРАЗБОРНЫЙ IP55 1КЛАСС RAL 7035 В=1250 Ш=300 Г=210 | ALPHA 400 DIN, WALL-MOUNTING DISTRIBUTOR, AP-CUBICLE, RAL 9016, IP55, SK1, H=1250 W=300 D=210 | ALPHA 400 DIN, WANDVERTEILER, AP-SCHRANK, RAL 9016, IP55, SK1, H=1250 B=300 T=210 | 474.92 | 1 | 1 | шт. | 30 | 4001869259260 | LF |  | P310 | 5735 | 39
8GK11236KK22 | 8GK1123-6KK22 | ALPHA 400 НАСТЕННЫЙ РАСПРЕДЕЛИТ.ШКАФ ПУСТОЙ НЕРАЗБОРНЫЙ IP55 1КЛАСС RAL 7035 В=1250 Ш=550 Г=210 | ALPHA 400 DIN, WALL-MOUNTING DISTRIBUTOR, AP-CUBICLE, RAL 9016, IP55, SK1, H=1250 W=550 D=210 | ALPHA 400 DIN, WANDVERTEILER, AP-SCHRANK, RAL 9016, IP55, SK1, H=1250 B=550 T=210 | 570.4 | 1 | 1 | шт. | 23 | 4001869259277 | LF |  | P310 | 5735 | 39
8GK11236KK32 | 8GK1123-6KK32 | ALPHA 400 НАСТЕННЫЙ РАСПРЕДЕЛИТ.ШКАФ ПУСТОЙ НЕРАЗБОРНЫЙ IP55 1КЛАСС RAL 7035 В=1250 Ш=800 Г=210 | ALPHA 400 DIN, WALL-MOUNTING DISTRIBUTOR, AP-CUBICLE, RAL 9016, IP55, SK1, H=1250 W=800 D=210 | ALPHA 400 DIN, WANDVERTEILER, AP-SCHRANK, RAL 9016, IP55, SK1, H=1250 B=800 T=210 | 679.52 | 1 | 1 | шт. | 17 | 4001869259284 | LF |  | P310 | 5735 | 39
8GK11236KK42 | 8GK1123-6KK42 | ALPHA 400 НАСТЕННЫЙ РАСПРЕДЕЛИТ.ШКАФ ПУСТОЙ НЕРАЗБОРНЫЙ IP55 1КЛАСС RAL 7035 В=1250 Ш=1050 Г=210 | ALPHA 400 DIN, WALL-MOUNTING DISTRIBUTOR, AP-CUBICLE, RAL 9016, IP55, SK1, H=1250 W=1050 D=210 | ALPHA 400 DIN, WANDVERTEILER, AP-SCHRANK, RAL 9016, IP55, SK1, H=1250 B=1050 T=210 | 832.04 | 1 | 1 | шт. | 23 | 4001869259291 | LF |  | P310 | 5735 | 39
8GK11236KK52 | 8GK1123-6KK52 | ALPHA 400 НАСТЕННЫЙ РАСПРЕДЕЛИТ.ШКАФ ПУСТОЙ НЕРАЗБОРНЫЙ IP55 1КЛАСС RAL 7035 В=1250 Ш=1300 Г=210 | ALPHA 400 DIN, WALL-MOUNTING DISTRIBUTOR, AP-CUBICLE, RAL 9016, IP55, SK1, H=1250 W=1300 D=210 | ALPHA 400 DIN, WANDVERTEILER, AP-SCHRANK, RAL 9016, IP55, SK1, H=1250 B=1300 T=210 | 974.64 | 1 | 1 | шт. | 30 | 4001869259307 | LF |  | P310 | 5735 | 39
8GK11237KK12 | 8GK1123-7KK12 | ALPHA 400 НАСТЕННЫЙ РАСПРЕДЕЛИТ.ШКАФ ПУСТОЙ НЕРАЗБОРНЫЙ IP55 1КЛАСС RAL 7035 В=1400 Ш=300 Г=210 | ALPHA 400 DIN, WALL-MOUNTING DISTRIBUTOR, AP-CUBICLE, RAL 9016, IP55, SK1, H=1400 W=300 D=210 | ALPHA 400 DIN, WANDVERTEILER, AP-SCHRANK, RAL 9016, IP55, SK1, H=1400 B=300 T=210 | 523.28 | 1 | 1 | шт. | 23 | 4001869259314 | LF |  | P310 | 5735 | 39
8GK11237KK22 | 8GK1123-7KK22 | ALPHA 400 НАСТЕННЫЙ РАСПРЕДЕЛИТ.ШКАФ ПУСТОЙ НЕРАЗБОРНЫЙ IP55 1КЛАСС RAL 7035 В=1400 Ш=550 Г=210 | ALPHA 400 DIN, WALL-MOUNTING DISTRIBUTOR, AP-CUBICLE, RAL 9016, IP55, SK1, H=1400 W=550 D=210 | ALPHA 400 DIN, WANDVERTEILER, AP-SCHRANK, RAL 9016, IP55, SK1, H=1400 B=550 T=210 | 592.72 | 1 | 1 | шт. | 23 | 4001869259321 | LF |  | P310 | 5735 | 39
8GK11237KK32 | 8GK1123-7KK32 | ALPHA 400 НАСТЕННЫЙ РАСПРЕДЕЛИТ.ШКАФ ПУСТОЙ НЕРАЗБОРНЫЙ IP55 1КЛАСС RAL 7035 В=1400 Ш=800 Г=210 | ALPHA 400 DIN, WALL-MOUNTING DISTRIBUTOR, AP-CUBICLE, RAL 9016, IP55, SK1, H=1400 W=800 D=210 | ALPHA 400 DIN, WANDVERTEILER, AP-SCHRANK, RAL 9016, IP55, SK1, H=1400 B=800 T=210 | 709.28 | 1 | 1 | шт. | 17 | 4001869259338 | LF |  | P310 | 5735 | 39
8GK11237KK42 | 8GK1123-7KK42 | ALPHA 400 НАСТЕННЫЙ РАСПРЕДЕЛИТ.ШКАФ ПУСТОЙ НЕРАЗБОРНЫЙ IP55 1КЛАСС RAL 7035 В=1400 Ш=1050 Г=210 | ALPHA 400 DIN, WALL-MOUNTING DISTRIBUTOR, AP-CUBICLE, RAL 9016, IP55, SK1, H=1400 W=1050 D=210 | ALPHA 400 DIN, WANDVERTEILER, AP-SCHRANK, RAL 9016, IP55, SK1, H=1400 B=1050 T=210 | 885.36 | 1 | 1 | шт. | 23 | 4001869259345 | LF |  | P310 | 5735 | 39
8GK11237KK52 | 8GK1123-7KK52 | ALPHA 400 НАСТЕННЫЙ РАСПРЕДЕЛИТ.ШКАФ ПУСТОЙ НЕРАЗБОРНЫЙ IP55 1КЛАСС RAL 7035 В=1400 Ш=1300 Г=210 | ALPHA 400 DIN, WALL-MOUNTING DISTRIBUTOR, AP-CUBICLE, RAL 9016, IP55, SK1, H=1400 W=1300 D=210 | ALPHA 400 DIN, WANDVERTEILER, AP-SCHRANK, RAL 9016, IP55, SK1, H=1400 B=1300 T=210 | 1029.2 | 1 | 1 | шт. | 30 | 4001869259352 | LF |  | P310 | 5735 | 39
8GK11322KK12 | 8GK1132-2KK12 | ALPHA 400 DIN, ПУСТОЙ ПРИСТЕННЫЙ РАСПРЕДЕЛИТЕЛЬНЫЙ ШКАФ ПРЕДВАРИТЕЛЬНО СОБРАННЫЙ AP, RAL 7035, IP43, КЛАСС2, В=650 Ш=300 Г=210 | ALPHA 400 DIN, WALL-MOUNTING DISTRIBUTOR, EMPTY CUBICLE, AP-CUBICLE, RAL 9016, IP43, SK2 H=650 W=300 D=210 | ALPHA 400 DIN, WANDVERTEILER, LEERSCHRANK, AP-SCHRANK, RAL 9016, IP43, SK2 H=650 B=300 T=210 | 288.92 | 1 | 1 | шт. | 23 | 4001869258867 | LF |  | P310 | 5735 | 39
8GK11322KK22 | 8GK1132-2KK22 | ALPHA 400 DIN, ПУСТОЙ ПРИСТЕННЫЙ РАСПРЕДЕЛИТЕЛЬНЫЙ ШКАФ ПРЕДВАРИТЕЛЬНО СОБРАННЫЙ AP, RAL 7035, IP43, КЛАСС2, В=650 Ш=550 Г=210 | ALPHA 400 DIN, WALL-MOUNTING DISTRIBUTOR, EMPTY CUBICLE, AP-CUBICLE, RAL 9016, IP43, SK2 H=650 W=550 D=210 | ALPHA 400 DIN, WANDVERTEILER, LEERSCHRANK, AP-SCHRANK, RAL 9016, IP43, SK2 H=650 B=550 T=210 | 349.68 | 1 | 1 | шт. | 23 | 4001869258874 | LF |  | P310 | 5735 | 39
8GK11322KK32 | 8GK1132-2KK32 | ALPHA 400 DIN, ПУСТОЙ ПРИСТЕННЫЙ РАСПРЕДЕЛИТЕЛЬНЫЙ ШКАФ ПРЕДВАРИТЕЛЬНО СОБРАННЫЙ AP, RAL 7035, IP43, КЛАСС2, В=650 Ш=800 Г=210 | ALPHA 400 DIN, WALL-MOUNTING DISTRIBUTOR, EMPTY CUBICLE, AP-CUBICLE, RAL 9016, IP43, SK2 H=650 W=800 D=210 | ALPHA 400 DIN, WANDVERTEILER, LEERSCHRANK, AP-SCHRANK, RAL 9016, IP43, SK2 H=650 B=800 T=210 | 496 | 1 | 1 | шт. | 30 | 4001869258881 | LF |  | P310 | 5735 | 39
8GK11322KK42 | 8GK1132-2KK42 | ALPHA 400 DIN, ПУСТОЙ ПРИСТЕННЫЙ РАСПРЕДЕЛИТЕЛЬНЫЙ ШКАФ ПРЕДВАРИТЕЛЬНО СОБРАННЫЙ AP, RAL 7035, IP43, КЛАСС2, В=650 Ш=1050 Г=210 | ALPHA 400 DIN, WALL-MOUNTING DISTRIBUTOR, EMPTY CUBICLE, AP-CUBICLE, RAL 9016, IP43, SK2 H=650 W=1050 D=210 | ALPHA 400 DIN, WANDVERTEILER, LEERSCHRANK, AP-SCHRANK, RAL 9016, IP43, SK2 H=650 B=1050 T=210 | 559.24 | 1 | 1 | шт. | 30 | 4001869258898 | LF |  | P310 | 5735 | 39
8GK11322KK52 | 8GK1132-2KK52 | ALPHA 400 DIN, ПУСТОЙ ПРИСТЕННЫЙ РАСПРЕДЕЛИТЕЛЬНЫЙ ШКАФ ПРЕДВАРИТЕЛЬНО СОБРАННЫЙ AP, RAL 7035, IP43, КЛАСС2, В=650 Ш=1300 Г=210 | ALPHA 400 DIN, WALL-MOUNTING DISTRIBUTOR, EMPTY CUBICLE, AP-CUBICLE, RAL 9016, IP43, SK2 H=650 W=1300 D=210 | ALPHA 400 DIN, WANDVERTEILER, LEERSCHRANK, AP-SCHRANK, RAL 9016, IP43, SK2 H=650 B=1300 T=210 | 699.36 | 1 | 1 | шт. | 30 | 4001869258904 | LF |  | P310 | 5735 | 39
8GK11323KK12 | 8GK1132-3KK12 | ALPHA 400 DIN, ПУСТОЙ ПРИСТЕННЫЙ РАСПРЕДЕЛИТЕЛЬНЫЙ ШКАФ ПРЕДВАРИТЕЛЬНО СОБРАННЫЙ AP, RAL 7035, IP43, КЛАСС2, В=800 Ш=300 Г=210 | ALPHA 400 DIN, WALL-MOUNTING DISTRIBUTOR, EMPTY CUBICLE, AP-CUBICLE, RAL 9016, IP43, SK2 H=800 W=300 D=210 | ALPHA 400 DIN, WANDVERTEILER, LEERSCHRANK, AP-SCHRANK, RAL 9016, IP43, SK2 H=800 B=300 T=210 | 323.64 | 1 | 1 | шт. | 23 | 4001869258911 | LF |  | P310 | 5735 | 39
8GK11323KK22 | 8GK1132-3KK22 | ALPHA 400 DIN, ПУСТОЙ ПРИСТЕННЫЙ РАСПРЕДЕЛИТЕЛЬНЫЙ ШКАФ ПРЕДВАРИТЕЛЬНО СОБРАННЫЙ AP, RAL 7035, IP43, КЛАСС2, В=800 Ш=550 Г=210 | ALPHA 400 DIN, WALL-MOUNTING DISTRIBUTOR, EMPTY CUBICLE, AP-CUBICLE, RAL 9016, IP43, SK2 H=800 W=550 D=210 | ALPHA 400 DIN, WANDVERTEILER, LEERSCHRANK, AP-SCHRANK, RAL 9016, IP43, SK2 H=800 B=550 T=210 | 380.68 | 1 | 1 | шт. | 23 | 4001869258928 | LF |  | P310 | 5735 | 39
8GK11323KK32 | 8GK1132-3KK32 | ALPHA 400 DIN, ПУСТОЙ ПРИСТЕННЫЙ РАСПРЕДЕЛИТЕЛЬНЫЙ ШКАФ ПРЕДВАРИТЕЛЬНО СОБРАННЫЙ AP, RAL 7035, IP43, КЛАСС2, В=800 Ш=800 Г=210 | ALPHA 400 DIN, WALL-MOUNTING DISTRIBUTOR, EMPTY CUBICLE, AP-CUBICLE, RAL 9016, IP43, SK2 H=800 W=800 D=210 | ALPHA 400 DIN, WANDVERTEILER, LEERSCHRANK, AP-SCHRANK, RAL 9016, IP43, SK2 H=800 B=800 T=210 | 533.2 | 1 | 1 | шт. | 23 | 4001869258935 | LF |  | P310 | 5735 | 39
8GK11323KK42 | 8GK1132-3KK42 | ALPHA 400 DIN, ПУСТОЙ ПРИСТЕННЫЙ РАСПРЕДЕЛИТЕЛЬНЫЙ ШКАФ ПРЕДВАРИТЕЛЬНО СОБРАННЫЙ AP, RAL 7035, IP43, КЛАСС2, В=800 Ш=1050 Г=210 | ALPHA 400 DIN, WALL-MOUNTING DISTRIBUTOR, EMPTY CUBICLE, AP-CUBICLE, RAL 9016, IP43, SK2 H=800 W=1050 D=210 | ALPHA 400 DIN, WANDVERTEILER, LEERSCHRANK, AP-SCHRANK, RAL 9016, IP43, SK2 H=800 B=1050 T=210 | 621.24 | 1 | 1 | шт. | 30 | 4001869258942 | LF |  | P310 | 5735 | 39
8GK11323KK52 | 8GK1132-3KK52 | ALPHA 400 DIN, ПУСТОЙ ПРИСТЕННЫЙ РАСПРЕДЕЛИТЕЛЬНЫЙ ШКАФ ПРЕДВАРИТЕЛЬНО СОБРАННЫЙ AP, RAL 7035, IP43, КЛАСС2, В=800 Ш=1300 Г=210 | ALPHA 400 DIN, WALL-MOUNTING DISTRIBUTOR, EMPTY CUBICLE, AP-CUBICLE, RAL 9016, IP43, SK2 H=800 W=1300 D=210 | ALPHA 400 DIN, WANDVERTEILER, LEERSCHRANK, AP-SCHRANK, RAL 9016, IP43, SK2 H=800 B=1300 T=210 | 819.64 | 1 | 1 | шт. | 30 | 4001869258959 | LF |  | P310 | 5735 | 39
8GK11324KK12 | 8GK1132-4KK12 | ALPHA 400 DIN, ПУСТОЙ ПРИСТЕННЫЙ РАСПРЕДЕЛИТЕЛЬНЫЙ ШКАФ ПРЕДВАРИТЕЛЬНО СОБРАННЫЙ AP, RAL 7035, IP43, КЛАСС2, В=950 Ш=300 Г=210 | ALPHA 400 DIN, WALL-MOUNTING DISTRIBUTOR, EMPTY CUBICLE, AP-CUBICLE, RAL 9016, IP43, SK2 H=950 W=300 D=210 | ALPHA 400 DIN, WANDVERTEILER, LEERSCHRANK, AP-SCHRANK, RAL 9016, IP43, SK2 H=950 B=300 T=210 | 326.12 | 1 | 1 | шт. | 17 | 4001869259505 | LF |  | P310 | 5735 | 39
8GK11324KK22 | 8GK1132-4KK22 | ALPHA 400 DIN, ПУСТОЙ ПРИСТЕННЫЙ РАСПРЕДЕЛИТЕЛЬНЫЙ ШКАФ ПРЕДВАРИТЕЛЬНО СОБРАННЫЙ AP, RAL 7035, IP43, КЛАСС2, В=950 Ш=550 Г=210 | ALPHA 400 DIN, WALL-MOUNTING DISTRIBUTOR, EMPTY CUBICLE, AP-CUBICLE, RAL 9016, IP43, SK2 H=950 W=550 D=210 | ALPHA 400 DIN, WANDVERTEILER, LEERSCHRANK, AP-SCHRANK, RAL 9016, IP43, SK2 H=950 B=550 T=210 | 390.6 | 1 | 1 | шт. | 17 | 4001869259512 | LF |  | P310 | 5735 | 39
8GK11324KK32 | 8GK1132-4KK32 | ALPHA 400 DIN, ПУСТОЙ ПРИСТЕННЫЙ РАСПРЕДЕЛИТЕЛЬНЫЙ ШКАФ ПРЕДВАРИТЕЛЬНО СОБРАННЫЙ AP, RAL 7035, IP43, КЛАСС2, В=950 Ш=800 Г=210 | ALPHA 400 DIN, WALL-MOUNTING DISTRIBUTOR, EMPTY CUBICLE, AP-CUBICLE, RAL 9016, IP43, SK2 H=950 W=800 D=210 | ALPHA 400 DIN, WANDVERTEILER, LEERSCHRANK, AP-SCHRANK, RAL 9016, IP43, SK2 H=950 B=800 T=210 | 538.16 | 1 | 1 | шт. | 17 | 4001869259529 | LF |  | P310 | 5735 | 39
8GK11324KK42 | 8GK1132-4KK42 | ALPHA 400 DIN, ПУСТОЙ ПРИСТЕННЫЙ РАСПРЕДЕЛИТЕЛЬНЫЙ ШКАФ ПРЕДВАРИТЕЛЬНО СОБРАННЫЙ AP, RAL 7035, IP43, КЛАСС2, В=950 Ш=1050 Г=210 | ALPHA 400 DIN, WALL-MOUNTING DISTRIBUTOR, EMPTY CUBICLE, AP-CUBICLE, RAL 9016, IP43, SK2 H=950 W=1050 D=210 | ALPHA 400 DIN, WANDVERTEILER, LEERSCHRANK, AP-SCHRANK, RAL 9016, IP43, SK2 H=950 B=1050 T=210 | 667.12 | 1 | 1 | шт. | 17 | 4001869259536 | LF |  | P310 | 5735 | 39
8GK11324KK52 | 8GK1132-4KK52 | ALPHA 400 DIN, ПУСТОЙ ПРИСТЕННЫЙ РАСПРЕДЕЛИТЕЛЬНЫЙ ШКАФ ПРЕДВАРИТЕЛЬНО СОБРАННЫЙ AP, RAL 7035, IP43, КЛАСС2, В=950 Ш=1300 Г=210 | ALPHA 400 DIN, WALL-MOUNTING DISTRIBUTOR, EMPTY CUBICLE, AP-CUBICLE, RAL 9016, IP43, SK2 H=950 W=1300 D=210 | ALPHA 400 DIN, WANDVERTEILER, LEERSCHRANK, AP-SCHRANK, RAL 9016, IP43, SK2 H=950 B=1300 T=210 | 833.28 | 1 | 1 | шт. | 30 | 4001869259543 | LF |  | P310 | 5735 | 39
8GK11325KK12 | 8GK1132-5KK12 | ALPHA 400 DIN, ПУСТОЙ ПРИСТЕННЫЙ РАСПРЕДЕЛИТЕЛЬНЫЙ ШКАФ ПРЕДВАРИТЕЛЬНО СОБРАННЫЙ AP, RAL 7035, IP43, КЛАСС2, В=1100 Ш=300 Г=210 | ALPHA 400 DIN, WALL-MOUNTING DISTRIBUTOR, EMPTY CUBICLE, AP-CUBICLE, RAL 9016, IP43, SK2 H=1100 W=300 D=210 | ALPHA 400 DIN, WANDVERTEILER, LEERSCHRANK, AP-SCHRANK, RAL 9016, IP43, SK2 H=1100 B=300 T=210 | 374.48 | 1 | 1 | шт. | 30 | 4001869259550 | LF |  | P310 | 5735 | 39
8GK11325KK22 | 8GK1132-5KK22 | ALPHA 400 DIN, ПУСТОЙ ПРИСТЕННЫЙ РАСПРЕДЕЛИТЕЛЬНЫЙ ШКАФ ПРЕДВАРИТЕЛЬНО СОБРАННЫЙ AP, RAL 7035, IP43, КЛАСС2, В=1100 Ш=550 Г=210 | ALPHA 400 DIN, WALL-MOUNTING DISTRIBUTOR, EMPTY CUBICLE, AP-CUBICLE, RAL 9016, IP43, SK2 H=1100 W=550 D=210 | ALPHA 400 DIN, WANDVERTEILER, LEERSCHRANK, AP-SCHRANK, RAL 9016, IP43, SK2 H=1100 B=550 T=210 | 443.92 | 1 | 1 | шт. | 23 | 4001869259567 | LF |  | P310 | 5735 | 39
8GK11325KK32 | 8GK1132-5KK32 | ALPHA 400 DIN, ПУСТОЙ ПРИСТЕННЫЙ РАСПРЕДЕЛИТЕЛЬНЫЙ ШКАФ ПРЕДВАРИТЕЛЬНО СОБРАННЫЙ AP, RAL 7035, IP43, КЛАСС2, В=1100 Ш=800 Г=210 | ALPHA 400 DIN, WALL-MOUNTING DISTRIBUTOR, EMPTY CUBICLE, AP-CUBICLE, RAL 9016, IP43, SK2 H=1100 W=800 D=210 | ALPHA 400 DIN, WANDVERTEILER, LEERSCHRANK, AP-SCHRANK, RAL 9016, IP43, SK2 H=1100 B=800 T=210 | 638.6 | 1 | 1 | шт. | 17 | 4001869259574 | LF |  | P310 | 5735 | 39
8GK11325KK42 | 8GK1132-5KK42 | ALPHA 400 DIN, ПУСТОЙ ПРИСТЕННЫЙ РАСПРЕДЕЛИТЕЛЬНЫЙ ШКАФ ПРЕДВАРИТЕЛЬНО СОБРАННЫЙ AP, RAL 7035, IP43, КЛАСС2, В=1100 Ш=1050 Г=210 | ALPHA 400 DIN, WALL-MOUNTING DISTRIBUTOR, EMPTY CUBICLE, AP-CUBICLE, RAL 9016, IP43, SK2 H=1100 W=1050 D=210 | ALPHA 400 DIN, WANDVERTEILER, LEERSCHRANK, AP-SCHRANK, RAL 9016, IP43, SK2 H=1100 B=1050 T=210 | 751.44 | 1 | 1 | шт. | 23 | 4001869259581 | LF |  | P310 | 5735 | 39
8GK11325KK52 | 8GK1132-5KK52 | ALPHA 400 DIN, ПУСТОЙ ПРИСТЕННЫЙ РАСПРЕДЕЛИТЕЛЬНЫЙ ШКАФ ПРЕДВАРИТЕЛЬНО СОБРАННЫЙ AP, RAL 7035, IP43, КЛАСС2, В=1100 Ш=1300 Г=210 | ALPHA 400 DIN, WALL-MOUNTING DISTRIBUTOR, EMPTY CUBICLE, AP-CUBICLE, RAL 9016, IP43, SK2 H=1100 W=1300 D=210 | ALPHA 400 DIN, WANDVERTEILER, LEERSCHRANK, AP-SCHRANK, RAL 9016, IP43, SK2 H=1100 B=1300 T=210 | 934.96 | 1 | 1 | шт. | 30 | 4001869259598 | LF |  | P310 | 5735 | 39
8GK11326KK12 | 8GK1132-6KK12 | ALPHA 400 DIN, ПУСТОЙ ПРИСТЕННЫЙ РАСПРЕДЕЛИТЕЛЬНЫЙ ШКАФ ПРЕДВАРИТЕЛЬНО СОБРАННЫЙ AP, RAL 7035, IP43, КЛАСС2, В=1250 Ш=300 Г=210 | ALPHA 400 DIN, WALL-MOUNTING DISTRIBUTOR, EMPTY CUBICLE, AP-CUBICLE, RAL 9016, IP43, SK2 H=1250 W=300 D=210 | ALPHA 400 DIN, WANDVERTEILER, LEERSCHRANK, AP-SCHRANK, RAL 9016, IP43, SK2 H=1250 B=300 T=210 | 363.32 | 1 | 1 | шт. | 23 | 4001869259604 | LF |  | P310 | 5735 | 39
8GK11326KK22 | 8GK1132-6KK22 | ALPHA 400 DIN, ПУСТОЙ ПРИСТЕННЫЙ РАСПРЕДЕЛИТЕЛЬНЫЙ ШКАФ ПРЕДВАРИТЕЛЬНО СОБРАННЫЙ AP, RAL 7035, IP43, КЛАСС2, В=1250 Ш=550 Г=210 | ALPHA 400 DIN, WALL-MOUNTING DISTRIBUTOR, EMPTY CUBICLE, AP-CUBICLE, RAL 9016, IP43, SK2 H=1250 W=550 D=210 | ALPHA 400 DIN, WANDVERTEILER, LEERSCHRANK, AP-SCHRANK, RAL 9016, IP43, SK2 H=1250 B=550 T=210 | 488.56 | 1 | 1 | шт. | 17 | 4001869259611 | LF |  | P310 | 5735 | 39
8GK11326KK32 | 8GK1132-6KK32 | ALPHA 400 DIN, ПУСТОЙ ПРИСТЕННЫЙ РАСПРЕДЕЛИТЕЛЬНЫЙ ШКАФ ПРЕДВАРИТЕЛЬНО СОБРАННЫЙ AP, RAL 7035, IP43, КЛАСС2, В=1250 Ш=800 Г=210 | ALPHA 400 DIN, WALL-MOUNTING DISTRIBUTOR, EMPTY CUBICLE, AP-CUBICLE, RAL 9016, IP43, SK2 H=1250 W=800 D=210 | ALPHA 400 DIN, WANDVERTEILER, LEERSCHRANK, AP-SCHRANK, RAL 9016, IP43, SK2 H=1250 B=800 T=210 | 673.32 | 1 | 1 | шт. | 17 | 4001869259628 | LF |  | P310 | 5735 | 39
8GK11326KK42 | 8GK1132-6KK42 | ALPHA 400 DIN, ПУСТОЙ ПРИСТЕННЫЙ РАСПРЕДЕЛИТЕЛЬНЫЙ ШКАФ ПРЕДВАРИТЕЛЬНО СОБРАННЫЙ AP, RAL 7035, IP43, КЛАСС2, В=1250 Ш=1050 Г=210 | ALPHA 400 DIN, WALL-MOUNTING DISTRIBUTOR, EMPTY CUBICLE, AP-CUBICLE, RAL 9016, IP43, SK2 H=1250 W=1050 D=210 | ALPHA 400 DIN, WANDVERTEILER, LEERSCHRANK, AP-SCHRANK, RAL 9016, IP43, SK2 H=1250 B=1050 T=210 | 807.24 | 1 | 1 | шт. | 23 | 4001869259635 | LF |  | P310 | 5735 | 39
8GK11326KK52 | 8GK1132-6KK52 | ALPHA 400 DIN, ПУСТОЙ ПРИСТЕННЫЙ РАСПРЕДЕЛИТЕЛЬНЫЙ ШКАФ ПРЕДВАРИТЕЛЬНО СОБРАННЫЙ AP, RAL 7035, IP43, КЛАСС2, В=1250 Ш=1300 Г=210 | ALPHA 400 DIN, WALL-MOUNTING DISTRIBUTOR, EMPTY CUBICLE, AP-CUBICLE, RAL 9016, IP43, SK2 H=1250 W=1300 D=210 | ALPHA 400 DIN, WANDVERTEILER, LEERSCHRANK, AP-SCHRANK, RAL 9016, IP43, SK2 H=1250 B=1300 T=210 | 972.16 | 1 | 1 | шт. | 30 | 4001869259642 | LF |  | P310 | 5735 | 39
8GK11327KK12 | 8GK1132-7KK12 | ALPHA 400 DIN, ПУСТОЙ ПРИСТЕННЫЙ РАСПРЕДЕЛИТЕЛЬНЫЙ ШКАФ ПРЕДВАРИТЕЛЬНО СОБРАННЫЙ AP, RAL 7035, IP43, КЛАСС2, В=1400 Ш=300 Г=210 | ALPHA 400 DIN, WALL-MOUNTING DISTRIBUTOR, EMPTY CUBICLE, AP-CUBICLE, RAL 9016, IP43, SK2 H=1400 W=300 D=210 | ALPHA 400 DIN, WANDVERTEILER, LEERSCHRANK, AP-SCHRANK, RAL 9016, IP43, SK2 H=1400 B=300 T=210 | 404.24 | 1 | 1 | шт. | 23 | 4001869259659 | LF |  | P310 | 5735 | 39
8GK11327KK22 | 8GK1132-7KK22 | ALPHA 400 DIN, ПУСТОЙ ПРИСТЕННЫЙ РАСПРЕДЕЛИТЕЛЬНЫЙ ШКАФ ПРЕДВАРИТЕЛЬНО СОБРАННЫЙ AP, RAL 7035, IP43, КЛАСС2, В=1400 Ш=550 Г=210 | ALPHA 400 DIN, WALL-MOUNTING DISTRIBUTOR, EMPTY CUBICLE, AP-CUBICLE, RAL 9016, IP43, SK2 H=1400 W=550 D=210 | ALPHA 400 DIN, WANDVERTEILER, LEERSCHRANK, AP-SCHRANK, RAL 9016, IP43, SK2 H=1400 B=550 T=210 | 528.24 | 1 | 1 | шт. | 17 | 4001869259666 | LF |  | P310 | 5735 | 39
8GK11327KK32 | 8GK1132-7KK32 | ALPHA 400 DIN, ПУСТОЙ ПРИСТЕННЫЙ РАСПРЕДЕЛИТЕЛЬНЫЙ ШКАФ ПРЕДВАРИТЕЛЬНО СОБРАННЫЙ AP, RAL 7035, IP43, КЛАСС2, В=1400 Ш=800 Г=210 | ALPHA 400 DIN, WALL-MOUNTING DISTRIBUTOR, EMPTY CUBICLE, AP-CUBICLE, RAL 9016, IP43, SK2 H=1400 W=800 D=210 | ALPHA 400 DIN, WANDVERTEILER, LEERSCHRANK, AP-SCHRANK, RAL 9016, IP43, SK2 H=1400 B=800 T=210 | 724.16 | 1 | 1 | шт. | 17 | 4001869259673 | LF |  | P310 | 5735 | 39
8GK11327KK42 | 8GK1132-7KK42 | ALPHA 400 DIN, ПУСТОЙ ПРИСТЕННЫЙ РАСПРЕДЕЛИТЕЛЬНЫЙ ШКАФ ПРЕДВАРИТЕЛЬНО СОБРАННЫЙ AP, RAL 7035, IP43, КЛАСС2, В=1400 Ш=1050 Г=210 | ALPHA 400 DIN, WALL-MOUNTING DISTRIBUTOR, EMPTY CUBICLE, AP-CUBICLE, RAL 9016, IP43, SK2 H=1400 W=1050 D=210 | ALPHA 400 DIN, WANDVERTEILER, LEERSCHRANK, AP-SCHRANK, RAL 9016, IP43, SK2 H=1400 B=1050 T=210 | 849.4 | 1 | 1 | шт. | 17 | 4001869259680 | LF |  | P310 | 5735 | 39
8GK11327KK52 | 8GK1132-7KK52 | ALPHA 400 DIN, ПУСТОЙ ПРИСТЕННЫЙ РАСПРЕДЕЛИТЕЛЬНЫЙ ШКАФ ПРЕДВАРИТЕЛЬНО СОБРАННЫЙ AP, RAL 7035, IP43, КЛАСС2, В=1400 Ш=1300 Г=210 | ALPHA 400 DIN, WALL-MOUNTING DISTRIBUTOR, EMPTY CUBICLE, AP-CUBICLE, RAL 9016, IP43, SK2 H=1400 W=1300 D=210 | ALPHA 400 DIN, WANDVERTEILER, LEERSCHRANK, AP-SCHRANK, RAL 9016, IP43, SK2 H=1400 B=1300 T=210 | 1063.92 | 1 | 1 | шт. | 30 | 4001869259697 | LF |  | P310 | 5735 | 39
8GK11334KK12 | 8GK1133-4KK12 | ALPHA 400 DIN, ПУСТОЙ ПРИСТЕННЫЙ РАСПРЕДЕЛИТЕЛЬНЫЙ ШКАФ ПРЕДВАРИТЕЛЬНО СОБРАННЫЙ AP, RAL 7035, IP55, КЛАСС2, В=950 Ш=300 Г=210 | ALPHA 400 DIN, WALL-MOUNTING DISTRIBUTOR, EMPTY CUBICLE, AP-CUBICLE, RAL 9016, IP43, SK2 H=950 W=300 D=210 | ALPHA 400 DIN, WANDVERTEILER, LEERSCHRANK, AP-SCHRANK, RAL 9016, IP55, SK2 H=950 B=300 T=210 | 534.44 | 1 | 1 | шт. | 23 | 4001869259703 | LF |  | P310 | 5735 | 39
8GK11334KK22 | 8GK1133-4KK22 | ALPHA 400 DIN, ПУСТОЙ ПРИСТЕННЫЙ РАСПРЕДЕЛИТЕЛЬНЫЙ ШКАФ ПРЕДВАРИТЕЛЬНО СОБРАННЫЙ AP, RAL 7035, IP55, КЛАСС2, В=950 Ш=550 Г=210 | ALPHA 400 DIN, WALL-MOUNTING DISTRIBUTOR, EMPTY CUBICLE, AP-CUBICLE, RAL 9016, IP43, SK2 H=950 W=550 D=210 | ALPHA 400 DIN, WANDVERTEILER, LEERSCHRANK, AP-SCHRANK, RAL 9016, IP55, SK2 H=950 B=550 T=210 | 670.84 | 1 | 1 | шт. | 17 | 4001869259710 | LF |  | P310 | 5735 | 39
8GK11334KK32 | 8GK1133-4KK32 | ALPHA 400 DIN, ПУСТОЙ ПРИСТЕННЫЙ РАСПРЕДЕЛИТЕЛЬНЫЙ ШКАФ ПРЕДВАРИТЕЛЬНО СОБРАННЫЙ AP, RAL 7035, IP55, КЛАСС2, В=950 Ш=800 Г=210 | ALPHA 400 DIN, WALL-MOUNTING DISTRIBUTOR, EMPTY CUBICLE, AP-CUBICLE, RAL 9016, IP43, SK2 H=950 W=800 D=210 | ALPHA 400 DIN, WANDVERTEILER, LEERSCHRANK, AP-SCHRANK, RAL 9016, IP55, SK2 H=950 B=800 T=210 | 803.52 | 1 | 1 | шт. | 17 | 4001869259727 | LF |  | P310 | 5735 | 39
8GK11334KK42 | 8GK1133-4KK42 | ALPHA 400 DIN, ПУСТОЙ ПРИСТЕННЫЙ РАСПРЕДЕЛИТЕЛЬНЫЙ ШКАФ ПРЕДВАРИТЕЛЬНО СОБРАННЫЙ AP, RAL 7035, IP55, КЛАСС2, В=950 Ш=1050 Г=210 | ALPHA 400 DIN, WALL-MOUNTING DISTRIBUTOR, EMPTY CUBICLE, AP-CUBICLE, RAL 9016, IP43, SK2 H=950 W=1050 D=210 | ALPHA 400 DIN, WANDVERTEILER, LEERSCHRANK, AP-SCHRANK, RAL 9016, IP55, SK2 H=950 B=1050 T=210 | 1032.92 | 1 | 1 | шт. | 30 | 4001869259734 | LF |  | P310 | 5735 | 39
8GK11334KK52 | 8GK1133-4KK52 | ALPHA 400 DIN, ПУСТОЙ ПРИСТЕННЫЙ РАСПРЕДЕЛИТЕЛЬНЫЙ ШКАФ ПРЕДВАРИТЕЛЬНО СОБРАННЫЙ AP, RAL 7035, IP55, КЛАСС2, В=950 Ш=1300 Г=210 | ALPHA 400 DIN, WALL-MOUNTING DISTRIBUTOR, EMPTY CUBICLE, AP-CUBICLE, RAL 9016, IP43, SK2 H=950 W=1300 D=210 | ALPHA 400 DIN, WANDVERTEILER, LEERSCHRANK, AP-SCHRANK, RAL 9016, IP55, SK2 H=950 B=1300 T=210 | 1184.2 | 1 | 1 | шт. | 30 | 4001869259741 | LF |  | P310 | 5735 | 39
8GK11335KK12 | 8GK1133-5KK12 | ALPHA 400 DIN, ПУСТОЙ ПРИСТЕННЫЙ РАСПРЕДЕЛИТЕЛЬНЫЙ ШКАФ ПРЕДВАРИТЕЛЬНО СОБРАННЫЙ AP, RAL 7035, IP43, КЛАСС2, В=1100 Ш=300 Г=210 | ALPHA 400 DIN, WALL-MOUNTING DISTRIBUTOR, EMPTY CUBICLE, AP-CUBICLE, RAL 9016, IP55, SK2 H=1100 W=300 D=210 | ALPHA 400 DIN, WANDVERTEILER, LEERSCHRANK, AP-SCHRANK, RAL 9016, IP55, SK2 H=1100 B=300 T=210 | 613.8 | 1 | 1 | шт. | 30 | 4001869259758 | LF |  | P310 | 5735 | 39
8GK11335KK22 | 8GK1133-5KK22 | ALPHA 400 DIN, ПУСТОЙ ПРИСТЕННЫЙ РАСПРЕДЕЛИТЕЛЬНЫЙ ШКАФ ПРЕДВАРИТЕЛЬНО СОБРАННЫЙ AP, RAL 7035, IP43, КЛАСС2, В=1100 Ш=550 Г=210 | ALPHA 400 DIN, WALL-MOUNTING DISTRIBUTOR, EMPTY CUBICLE, AP-CUBICLE, RAL 9016, IP55, SK2 H=1100 W=550 D=210 | ALPHA 400 DIN, WANDVERTEILER, LEERSCHRANK, AP-SCHRANK, RAL 9016, IP55, SK2 H=1100 B=550 T=210 | 756.4 | 1 | 1 | шт. | 17 | 4001869259765 | LF |  | P310 | 5735 | 39
8GK11335KK32 | 8GK1133-5KK32 | ALPHA 400 DIN, ПУСТОЙ ПРИСТЕННЫЙ РАСПРЕДЕЛИТЕЛЬНЫЙ ШКАФ ПРЕДВАРИТЕЛЬНО СОБРАННЫЙ AP, RAL 7035, IP43, КЛАСС2, В=1100 Ш=800 Г=210 | ALPHA 400 DIN, WALL-MOUNTING DISTRIBUTOR, EMPTY CUBICLE, AP-CUBICLE, RAL 9016, IP55, SK2 H=1100 W=800 D=210 | ALPHA 400 DIN, WANDVERTEILER, LEERSCHRANK, AP-SCHRANK, RAL 9016, IP55, SK2 H=1100 B=800 T=210 | 890.32 | 1 | 1 | шт. | 23 | 4001869259772 | LF |  | P310 | 5735 | 39
8GK11335KK42 | 8GK1133-5KK42 | ALPHA 400 DIN, ПУСТОЙ ПРИСТЕННЫЙ РАСПРЕДЕЛИТЕЛЬНЫЙ ШКАФ ПРЕДВАРИТЕЛЬНО СОБРАННЫЙ AP, RAL 7035, IP43, КЛАСС2, В=1100 Ш=1050 Г=210 | ALPHA 400 DIN, WALL-MOUNTING DISTRIBUTOR, EMPTY CUBICLE, AP-CUBICLE, RAL 9016, IP55, SK2 H=1100 W=1050 D=210 | ALPHA 400 DIN, WANDVERTEILER, LEERSCHRANK, AP-SCHRANK, RAL 9016, IP55, SK2 H=1100 B=1050 T=210 | 1134.6 | 1 | 1 | шт. | 30 | 4001869259789 | LF |  | P310 | 5735 | 39
8GK11335KK52 | 8GK1133-5KK52 | ALPHA 400 DIN, ПУСТОЙ ПРИСТЕННЫЙ РАСПРЕДЕЛИТЕЛЬНЫЙ ШКАФ ПРЕДВАРИТЕЛЬНО СОБРАННЫЙ AP, RAL 7035, IP43, КЛАСС2, В=1100 Ш=1300 Г=210 | ALPHA 400 DIN, WALL-MOUNTING DISTRIBUTOR, EMPTY CUBICLE, AP-CUBICLE, RAL 9016, IP55, SK2 H=1100 W=1300 D=210 | ALPHA 400 DIN, WANDVERTEILER, LEERSCHRANK, AP-SCHRANK, RAL 9016, IP55, SK2 H=1100 B=1300 T=210 | 1314.4 | 1 | 1 | шт. | 30 | 4001869259796 | LF |  | P310 | 5735 | 39
8GK11336KK12 | 8GK1133-6KK12 | ALPHA 400 DIN, ПУСТОЙ ПРИСТЕННЫЙ РАСПРЕДЕЛИТЕЛЬНЫЙ ШКАФ ПРЕДВАРИТЕЛЬНО СОБРАННЫЙ AP, RAL 7035, IP55, КЛАСС2, В=1250 Ш=300 Г=210 | ALPHA 400 DIN, WALL-MOUNTING DISTRIBUTOR, EMPTY CUBICLE, AP-CUBICLE, RAL 9016, IP43, SK2 H=1250 W=300 D=210 | ALPHA 400 DIN, WANDVERTEILER, LEERSCHRANK, AP-SCHRANK, RAL 9016, IP55, SK2 H=1250 B=300 T=210 | 710.52 | 1 | 1 | шт. | 30 | 4001869259802 | LF |  | P310 | 5735 | 39
8GK11336KK22 | 8GK1133-6KK22 | ALPHA 400 DIN, ПУСТОЙ ПРИСТЕННЫЙ РАСПРЕДЕЛИТЕЛЬНЫЙ ШКАФ ПРЕДВАРИТЕЛЬНО СОБРАННЫЙ AP, RAL 7035, IP55, КЛАСС2, В=1250 Ш=550 Г=210 | ALPHA 400 DIN, WALL-MOUNTING DISTRIBUTOR, EMPTY CUBICLE, AP-CUBICLE, RAL 9016, IP43, SK2 H=1250 W=550 D=210 | ALPHA 400 DIN, WANDVERTEILER, LEERSCHRANK, AP-SCHRANK, RAL 9016, IP55, SK2 H=1250 B=550 T=210 | 851.88 | 1 | 1 | шт. | 23 | 4001869259819 | LF |  | P310 | 5735 | 39
8GK11336KK32 | 8GK1133-6KK32 | ALPHA 400 DIN, ПУСТОЙ ПРИСТЕННЫЙ РАСПРЕДЕЛИТЕЛЬНЫЙ ШКАФ ПРЕДВАРИТЕЛЬНО СОБРАННЫЙ AP, RAL 7035, IP55, КЛАСС2, В=1250 Ш=800 Г=210 | ALPHA 400 DIN, WALL-MOUNTING DISTRIBUTOR, EMPTY CUBICLE, AP-CUBICLE, RAL 9016, IP43, SK2 H=1250 W=800 D=210 | ALPHA 400 DIN, WANDVERTEILER, LEERSCHRANK, AP-SCHRANK, RAL 9016, IP55, SK2 H=1250 B=800 T=210 | 1013.08 | 1 | 1 | шт. | 23 | 4001869259826 | LF |  | P310 | 5735 | 39
8GK11336KK42 | 8GK1133-6KK42 | ALPHA 400 DIN, ПУСТОЙ ПРИСТЕННЫЙ РАСПРЕДЕЛИТЕЛЬНЫЙ ШКАФ ПРЕДВАРИТЕЛЬНО СОБРАННЫЙ AP, RAL 7035, IP55, КЛАСС2, В=1250 Ш=1050 Г=210 | ALPHA 400 DIN, WALL-MOUNTING DISTRIBUTOR, EMPTY CUBICLE, AP-CUBICLE, RAL 9016, IP43, SK2 H=1250 W=1050 D=210 | ALPHA 400 DIN, WANDVERTEILER, LEERSCHRANK, AP-SCHRANK, RAL 9016, IP55, SK2 H=1250 B=1050 T=210 | 1240 | 1 | 1 | шт. | 23 | 4001869259833 | LF |  | P310 | 5735 | 39
8GK11336KK52 | 8GK1133-6KK52 | ALPHA 400 DIN, ПУСТОЙ ПРИСТЕННЫЙ РАСПРЕДЕЛИТЕЛЬНЫЙ ШКАФ ПРЕДВАРИТЕЛЬНО СОБРАННЫЙ AP, RAL 7035, IP55, КЛАСС2, В=1250 Ш=1300 Г=210 | ALPHA 400 DIN, WALL-MOUNTING DISTRIBUTOR, EMPTY CUBICLE, AP-CUBICLE, RAL 9016, IP43, SK2 H=1250 W=1300 D=210 | ALPHA 400 DIN, WANDVERTEILER, LEERSCHRANK, AP-SCHRANK, RAL 9016, IP55, SK2 H=1250 B=1300 T=210 | 1438.4 | 1 | 1 | шт. | 30 | 4001869259840 | LF |  | P310 | 5735 | 39
8GK11337KK12 | 8GK1133-7KK12 | ALPHA 400 DIN, ПУСТОЙ ПРИСТЕННЫЙ РАСПРЕДЕЛИТЕЛЬНЫЙ ШКАФ ПРЕДВАРИТЕЛЬНО СОБРАННЫЙ AP, RAL 7035, IP55, КЛАСС2, В=1400 Ш=300 Г=210 | ALPHA 400 DIN, WALL-MOUNTING DISTRIBUTOR, EMPTY CUBICLE, AP-CUBICLE, RAL 9016, IP43, SK2 H=1400 W=300 D=210 | ALPHA 400 DIN, WANDVERTEILER, LEERSCHRANK, AP-SCHRANK, RAL 9016, IP55, SK2 H=1400 B=300 T=210 | 742.76 | 1 | 1 | шт. | 30 | 4001869259857 | LF |  | P310 | 5735 | 39
8GK11337KK22 | 8GK1133-7KK22 | ALPHA 400 DIN, ПУСТОЙ ПРИСТЕННЫЙ РАСПРЕДЕЛИТЕЛЬНЫЙ ШКАФ ПРЕДВАРИТЕЛЬНО СОБРАННЫЙ AP, RAL 7035, IP55, КЛАСС2, В=1400 Ш=550 Г=210 | ALPHA 400 DIN, WALL-MOUNTING DISTRIBUTOR, EMPTY CUBICLE, AP-CUBICLE, RAL 9016, IP43, SK2 H=1400 W=550 D=210 | ALPHA 400 DIN, WANDVERTEILER, LEERSCHRANK, AP-SCHRANK, RAL 9016, IP55, SK2 H=1400 B=550 T=210 | 871.72 | 1 | 1 | шт. | 17 | 4001869259864 | LF |  | P310 | 5735 | 39
8GK11337KK32 | 8GK1133-7KK32 | ALPHA 400 DIN, ПУСТОЙ ПРИСТЕННЫЙ РАСПРЕДЕЛИТЕЛЬНЫЙ ШКАФ ПРЕДВАРИТЕЛЬНО СОБРАННЫЙ AP, RAL 7035, IP55, КЛАСС2, В=1400 Ш=800 Г=210 | ALPHA 400 DIN, WALL-MOUNTING DISTRIBUTOR, EMPTY CUBICLE, AP-CUBICLE, RAL 9016, IP43, SK2 H=1400 W=800 D=210 | ALPHA 400 DIN, WANDVERTEILER, LEERSCHRANK, AP-SCHRANK, RAL 9016, IP55, SK2 H=1400 B=800 T=210 | 1044.08 | 1 | 1 | шт. | 17 | 4001869259871 | LF |  | P310 | 5735 | 39
8GK11337KK42 | 8GK1133-7KK42 | ALPHA 400 DIN, ПУСТОЙ ПРИСТЕННЫЙ РАСПРЕДЕЛИТЕЛЬНЫЙ ШКАФ ПРЕДВАРИТЕЛЬНО СОБРАННЫЙ AP, RAL 7035, IP55, КЛАСС2, В=1400 Ш=1050 Г=210 | ALPHA 400 DIN, WALL-MOUNTING DISTRIBUTOR, EMPTY CUBICLE, AP-CUBICLE, RAL 9016, IP43, SK2 H=1400 W=1050 D=210 | ALPHA 400 DIN, WANDVERTEILER, LEERSCHRANK, AP-SCHRANK, RAL 9016, IP55, SK2 H=1400 B=1050 T=210 | 1302 | 1 | 1 | шт. | 23 | 4001869259888 | LF |  | P310 | 5735 | 39
8GK11337KK52 | 8GK1133-7KK52 | ALPHA 400 DIN, ПУСТОЙ ПРИСТЕННЫЙ РАСПРЕДЕЛИТЕЛЬНЫЙ ШКАФ ПРЕДВАРИТЕЛЬНО СОБРАННЫЙ AP, RAL 7035, IP55, КЛАСС2, В=1400 Ш=1300 Г=210 | ALPHA 400 DIN, WALL-MOUNTING DISTRIBUTOR, EMPTY CUBICLE, AP-CUBICLE, RAL 9016, IP43, SK2 H=1400 W=1300 D=210 | ALPHA 400 DIN, WANDVERTEILER, LEERSCHRANK, AP-SCHRANK, RAL 9016, IP55, SK2 H=1400 B=1300 T=210 | 1512.8 | 1 | 1 | шт. | 30 | 4001869259895 | LF |  | P310 | 5735 | 39
8GK13028KK12 | 8GK1302-8KK12 | ALPHA 630 DIN, НАПОЛЬНЫЙ РАСПРЕДЕЛИТ. ШКАФ ПУСТОЙ (FLAT PACK) IP43 1КЛАСС RAL 7035 В=1900 Ш=300 Г=210 | ALPHA 630 DIN, FLOOR-MOUNTED DB DELIVERED AS FLAT PACK RAL 7035 IP43 SK1, H=1900 W=300 D=210 | ALPHA 630 DIN, STANDVERTEILER LIEFERFORM FLAT PACK, RAL 7035, IP43 SK1, H=1900 B=300 T=210 | 527 | 1 | 1 | шт. | 17 | 4001869261324 | LF |  | P310 | 5736 | 39
8GK13028KK22 | 8GK1302-8KK22 | ALPHA 630 DIN, НАПОЛЬНЫЙ РАСПРЕДЕЛИТ. ШКАФ ПУСТОЙ (FLAT PACK) IP43 1КЛАСС RAL 7035 В=1900 Ш=550 Г=210 | ALPHA 630 DIN, FLOOR-MOUNTED DB DELIVERED AS FLAT PACK RAL 7035 IP43, SK1, H=1900 W=550 D=210 | ALPHA 630 DIN, STANDVERTEILER LIEFERFORM FLAT PACK, RAL 7035, IP43, SK1, H=1900 B=550 T=210 | 669.6 | 1 | 1 | шт. | 17 | 4001869261331 | LF |  | P310 | 5736 | 39
8GK13028KK32 | 8GK1302-8KK32 | ALPHA 630 DIN, НАПОЛЬНЫЙ РАСПРЕДЕЛИТ. ШКАФ ПУСТОЙ (FLAT PACK) IP43 1КЛАСС RAL 7035 В=1900 Ш=800 Г=210 | ALPHA 630 DIN, FLOOR-MOUNTED DB DELIVERED AS FLAT PACK RAL 7035 IP43, SK1, H=1900 W=800 D=210 | ALPHA 630 DIN, STANDVERTEILER LIEFERFORM FLAT PACK, RAL 7035, IP43, SK1, H=1900 B=800 T=210 | 832.04 | 1 | 1 | шт. | 17 | 4001869261348 | LF |  | P310 | 5736 | 39
8GK13028KK42 | 8GK1302-8KK42 | ALPHA 630 DIN, НАПОЛЬНЫЙ РАСПРЕДЕЛИТ. ШКАФ ПУСТОЙ (FLAT PACK) IP43 1КЛАСС RAL 7035 В=1900 Ш=1050 Г=210 | ALPHA 630 DIN, FLOOR-MOUNTED DB DELIVERED AS FLAT PACK RAL 7035 IP43, SK1, H=1900 W=1050 D=210 | ALPHA 630 DIN, STANDVERTEILER LIEFERFORM FLAT PACK, RAL 7035, IP43, SK1, H=1900 B=1050 T=210 | 980.84 | 1 | 1 | шт. | 17 | 4001869261355 | LF |  | P310 | 5736 | 39
8GK13028KK52 | 8GK1302-8KK52 | ALPHA 630 DIN, НАПОЛЬНЫЙ РАСПРЕДЕЛИТ. ШКАФ ПУСТОЙ (FLAT PACK) IP43 1КЛАСС RAL 7035 В=1900 Ш=1300 Г=210 | ALPHA 630 DIN, FLOOR-MOUNTED DB DELIVERED AS FLAT PACK RAL 7035 IP43, SK1, H=1900 W=1300 D=210 | ALPHA 630 DIN, STANDVERTEILER LIEFERFORM FLAT PACK, RAL 7035, IP43, SK1, H=1900 B=1300 T=210 | 1154.44 | 1 | 1 | шт. | 17 | 4001869261362 | LF |  | P310 | 5736 | 39
8GK13128KK12 | 8GK1312-8KK12 | ALPHA 630 DIN, НАПОЛЬНЫЙ РАСПРЕДЕЛИТ. ШКАФ ПУСТОЙ (FLAT PACK) IP43 2КЛАСС RAL 7035 В=1900 Ш=300 Г=210 | ALPHA 630 DIN, FLOOR-MOUNTED DB DELIVERED AS FLAT PACK RAL 7035 IP43, SK2, H=1900 W=300 D=210 | ALPHA 630 DIN, STANDVERTEILER LIEFERFORM FLAT PACK, RAL 7035, IP43, SK2, H=1900 B=300 T=210 | 766.32 | 1 | 1 | шт. | 23 | 4001869261379 | LF |  | P310 | 5736 | 39
8GK13128KK22 | 8GK1312-8KK22 | ALPHA 630 DIN, НАПОЛЬНЫЙ РАСПРЕДЕЛИТ. ШКАФ ПУСТОЙ (FLAT PACK) IP43 2КЛАСС RAL 7035 В=1900 Ш=550 Г=210 | ALPHA 630 DIN, FLOOR-MOUNTED DB DELIVERED AS FLAT PACK RAL 7035 IP43, SK2, H=1900 W=550 D=210 | ALPHA 630 DIN, STANDVERTEILER LIEFERFORM FLAT PACK, RAL 7035, IP43, SK2, H=1900 B=550 T=210 | 880.4 | 1 | 1 | шт. | 17 | 4001869261386 | LF |  | P310 | 5736 | 39
8GK13128KK32 | 8GK1312-8KK32 | ALPHA 630 DIN, НАПОЛЬНЫЙ РАСПРЕДЕЛИТ. ШКАФ ПУСТОЙ (FLAT PACK) IP43 2КЛАСС RAL 7035 В=1900 Ш=800 Г=210 | ALPHA 630 DIN, FLOOR-MOUNTED DB DELIVERED AS FLAT PACK RAL 7035 IP43, SK2, H=1900 W=800 D=210 | ALPHA 630 DIN, STANDVERTEILER LIEFERFORM FLAT PACK, RAL 7035, IP43, SK2, H=1900 B=800 T=210 | 1063.92 | 1 | 1 | шт. | 17 | 4001869261393 | LF |  | P310 | 5736 | 39
8GK13128KK42 | 8GK1312-8KK42 | ALPHA 630 DIN, НАПОЛЬНЫЙ РАСПРЕДЕЛИТ. ШКАФ ПУСТОЙ (FLAT PACK) IP43 2КЛАСС RAL 7035 В=1900 Ш=1050 Г=210 | ALPHA 630 DIN, FLOOR-MOUNTED DB DELIVERED AS FLAT PACK RAL 7035 IP43, SK2, H=1900 W=1050 D=210 | ALPHA 630 DIN, STANDVERTEILER LIEFERFORM FLAT PACK, RAL 7035, IP43, SK2, H=1900 B=1050 T=210 | 1289.6 | 1 | 1 | шт. | 17 | 4001869261409 | LF |  | P310 | 5736 | 39
8GK13128KK52 | 8GK1312-8KK52 | ALPHA 630 DIN, НАПОЛЬНЫЙ РАСПРЕДЕЛИТ. ШКАФ ПУСТОЙ (FLAT PACK) IP43 2КЛАСС RAL 7035 В=1900 Ш=1300 Г=210 | ALPHA 630 DIN, FLOOR-MOUNTED DB DELIVERED AS FLAT PACK RAL 7035 IP43, SK2, H=1900 W=1300 D=210 | ALPHA 630 DIN, STANDVERTEILER LIEFERFORM FLAT PACK, RAL 7035, IP43, SK2, H=1900 B=1300 T=210 | 1500.4 | 1 | 1 | шт. | 23 | 4001869261416 | LF |  | P310 | 5736 | 39
8GK13228KK12 | 8GK1322-8KK12 | ALPHA 630 НАПОЛЬННЫЙ РАСПРЕДЕЛИТ.ШКАФ ПУСТОЙ ПРЕДВАРИТ. СОБРАННЫЙ IP43 1КЛАСС RAL 7035 В=1900 Ш=300 Г=210 | ALPHA 630 DIN, FLOOR-MOUNTED DB DELIVERED PREASSEMBLED RAL 7035 IP43 SK1, H=1900 W=300 D=210 | ALPHA 630 DIN, STANDVERTEILER LIEFERFORM VORMONTIERT,RAL7035, IP43 SK1, H=1900 B=300 T=210 | 586.52 | 1 | 1 | шт. | 23 | 4001869272849 | LF |  | P310 | 5736 | 39
8GK13228KK22 | 8GK1322-8KK22 | ALPHA 630 НАПОЛЬННЫЙ РАСПРЕДЕЛИТ.ШКАФ ПУСТОЙ ПРЕДВАРИТ. СОБРАННЫЙ IP43 1КЛАСС RAL 7035 В=1900 Ш=550 Г=210 | ALPHA 630 DIN, FLOOR-MOUNTED DB DELIVERED PREASSEMBLED RAL 7035 IP43 SK1, H=1900 W=550 D=210 | ALPHA 630 DIN, STANDVERTEILER LIEFERFORM VORMONTIERT,RAL7035, IP43 SK1, H=1900 B=550 T=210 | 744 | 1 | 1 | шт. | 17 | 4001869272856 | LF |  | P310 | 5736 | 39
8GK13228KK32 | 8GK1322-8KK32 | ALPHA 630 НАПОЛЬННЫЙ РАСПРЕДЕЛИТ.ШКАФ ПУСТОЙ ПРЕДВАРИТ. СОБРАННЫЙ IP43 1КЛАСС RAL 7035 В=1900 Ш=800 Г=210 | ALPHA 630 DIN, FLOOR-MOUNTED DB DELIVERED PREASSEMBLED RAL 7035 IP43 SK1, H=1900 W=800 D=210 | ALPHA 630 DIN, STANDVERTEILER LIEFERFORM VORMONTIERT,RAL7035, IP43 SK1, H=1900 B=800 T=210 | 922.56 | 1 | 1 | шт. | 17 | 4001869272863 | LF |  | P310 | 5736 | 39
8GK13228KK42 | 8GK1322-8KK42 | ALPHA 630 НАПОЛЬННЫЙ РАСПРЕДЕЛИТ.ШКАФ ПУСТОЙ ПРЕДВАРИТ. СОБРАННЫЙ IP43 1КЛАСС RAL 7035 В=1900 Ш=1050 Г=210 | ALPHA 630 DIN, FLOOR-MOUNTED DB DELIVERED PREASSEMBLED RAL 7035 IP43 SK1, H=1900 W=1050 D=210 | ALPHA 630 DIN, STANDVERTEILER LIEFERFORM VORMONTIERT,RAL7035, IP43 SK1, H=1900 B=1050 T=210 | 1093.68 | 1 | 1 | шт. | 17 | 4001869272870 | LF |  | P310 | 5736 | 39
8GK13228KK52 | 8GK1322-8KK52 | ALPHA 630 НАПОЛЬННЫЙ РАСПРЕДЕЛИТ.ШКАФ ПУСТОЙ ПРЕДВАРИТ. СОБРАННЫЙ IP43 1КЛАСС RAL 7035 В=1900 Ш=1300 Г=210 | ALPHA 630 DIN, FLOOR-MOUNTED DB DELIVERED PREASSEMBLED RAL 7035 IP43 SK1, H=1900 W=1300 D=210 | ALPHA 630 DIN, STANDVERTEILER LIEFERFORM VORMONTIERT,RAL7035, IP43 SK1, H=1900 B=1300 T=210 | 1289.6 | 1 | 1 | шт. | 17 | 4001869272887 | LF |  | P310 | 5736 | 39
8GK13238KN13 | 8GK1323-8KN13 | ALPHA 630 НАПОЛЬННЫЙ РАСПРЕДЕЛИТ.ШКАФ,1950/300/250,IP55,SCI | ALPHA 630 DIN FLOOR-MOUNTED DB IP55, SK I, RAL 7035 H=1950 W=300 D=250 INCL. BASE AND SHEET STEEL DOOR W. CLOSED SIDE PANEL INCL. 2-K FLANGES | ALPHA 630 DIN STANDVERTEILER IP55, SK I, RAL 7035 H=1950 B=300 T=250 INCL. SOCKEL UND STAHLBLECHTUER MIT GESCHLOSSENER SEITENWAND INCL. 2-K FLANSCHE | 750.2 | 1 | 1 | шт. | 17 | 4001869393728 | LF |  | P310 | 5736 | 39
8GK13238KN14 | 8GK1323-8KN14 | ALPHA 630 НАПОЛЬННЫЙ РАСПРЕДЕЛИТ.ШКАФ,1950/300/320,IP55,SCI | ALPHA 630 DIN FLOOR-MOUNTED DB IP55, SK I, RAL 7035 H=1950 W=300 D=320 INCL. BASE AND SHEET STEEL DOOR W. CLOSED SIDE PANEL INCL. 2-K FLANGES | ALPHA 630 DIN STANDVERTEILER IP55, SK I, RAL 7035 H=1950 B=300 T=320 INCL. SOCKEL UND STAHLBLECHTUER MIT GESCHLOSSENER SEITENWAND INCL. 2-K FLANSCHE | 869.24 | 1 | 1 | шт. | 23 | 4001869393827 | LF |  | P310 | 5736 | 39
8GK13238KN23 | 8GK1323-8KN23 | ALPHA 630 НАПОЛЬННЫЙ РАСПРЕДЕЛИТ.ШКАФ,1950/550/250,IP55,SCI | ALPHA 630 DIN FLOOR-MOUNTED DB IP55, SK I, RAL 7035 H=1950 W=550 D=250 INCL. BASE AND SHEET STEEL DOOR W. CLOSED SIDE PANEL INCL. 2-K FLANGES | ALPHA 630 DIN STANDVERTEILER IP55, SK I, RAL 7035 H=1950 B=550 T=250 INCL. SOCKEL UND STAHLBLECHTUER MIT GESCHLOSSENER SEITENWAND INCL. 2-K FLANSCHE | 829.56 | 1 | 1 | шт. | 17 | 4001869393735 | LF |  | P310 | 5736 | 39
8GK13238KN24 | 8GK1323-8KN24 | ALPHA 630 НАПОЛЬННЫЙ РАСПРЕДЕЛИТ.ШКАФ,1950/550/320,IP55,SCI | ALPHA 630 DIN FLOOR-MOUNTED DB IP55, SK I, RAL 7035 H=1950 W=550 D=320 INCL. BASE AND SHEET STEEL DOOR W. CLOSED SIDE PANEL INCL. 2-K FLANGES | ALPHA 630 DIN STANDVERTEILER IP55, SK I, RAL 7035 H=1950 B=550 T=320 INCL. SOCKEL UND STAHLBLECHTUER MIT GESCHLOSSENER SEITENWAND INCL. 2-K FLANSCHE | 949.84 | 1 | 1 | шт. | 17 | 4001869393834 | LF |  | P310 | 5736 | 39
8GK13238KN33 | 8GK1323-8KN33 | ALPHA 630 НАПОЛЬННЫЙ РАСПРЕДЕЛИТ.ШКАФ,1950/800/250,IP55,SCI | ALPHA 630 DIN FLOOR-MOUNTED DB IP55, SK I, RAL 7035 H=1950 W=800 D=250 INCL. BASE AND SHEET STEEL DOOR W. CLOSED SIDE PANEL INCL. 2-K FLANGES | ALPHA 630 DIN STANDVERTEILER IP55, SK I, RAL 7035 H=1950 B=800 T=250 INCL. SOCKEL UND STAHLBLECHTUER MIT GESCHLOSSENER SEITENWAND INCL. 2-K FLANSCHE | 1035.4 | 1 | 1 | шт. | 17 | 4001869393742 | LF |  | P310 | 5736 | 39
8GK13238KN34 | 8GK1323-8KN34 | ALPHA 630 НАПОЛЬННЫЙ РАСПРЕДЕЛИТ.ШКАФ,1950/800/320,IP55,SCI | ALPHA 630 DIN FLOOR-MOUNTED DB IP55, SK I, RAL 7035 H=1950 W=800 D=320 INCL. BASE AND SHEET STEEL DOOR W. CLOSED SIDE PANEL INCL. 2-K FLANGES | ALPHA 630 DIN STANDVERTEILER IP55, SK I, RAL 7035 H=1950 B=800 T=320 INCL. SOCKEL UND STAHLBLECHTUER MIT GESCHLOSSENER SEITENWAND INCL. 2-K FLANSCHE | 1094.92 | 1 | 1 | шт. | 17 | 4001869393841 | LF |  | P310 | 5736 | 39
8GK13238KN43 | 8GK1323-8KN43 | ALPHA 630 НАПОЛЬННЫЙ РАСПРЕДЕЛИТ.ШКАФ,1950/1050/250,IP55,SCI | ALPHA 630 DIN FLOOR-MOUNTED DB IP55, SK I, RAL 7035 H=1950 W=1050 D=250 INCL. BASE AND SHEET STEEL DOOR W. CLOSED SIDE PANEL INCL. 2-K FLANGES | ALPHA 630 DIN STANDVERTEILER IP55, SK I, RAL 7035 H=1950 B=1050 T=250 INCL. SOCKEL UND STAHLBLECHTUER MIT GESCHLOSSENER SEITENWAND INCL. 2-K FLANSCHE | 1218.92 | 1 | 1 | шт. | 17 | 4001869393759 | LF |  | P310 | 5736 | 39
8GK13238KN44 | 8GK1323-8KN44 | ALPHA 630 НАПОЛЬННЫЙ РАСПРЕДЕЛИТ.ШКАФ,1950/1050/320,IP55,SCI | ALPHA 630 DIN FLOOR-MOUNTED DB IP55, SK I, RAL 7035 H=1950 W=1050 D=320 INCL. BASE AND SHEET STEEL DOOR W. CLOSED SIDE PANEL INCL. 2-K FLANGES | ALPHA 630 DIN STANDVERTEILER IP55, SK I, RAL 7035 H=1950 B=1050 T=320 INCL. SOCKEL UND STAHLBLECHTUER MIT GESCHLOSSENER SEITENWAND INCL. 2-K FLANSCHE | 1339.2 | 1 | 1 | шт. | 17 | 4001869393858 | LF |  | P310 | 5736 | 39
8GK13238KN53 | 8GK1323-8KN53 | ALPHA 630 НАПОЛЬННЫЙ РАСПРЕДЕЛИТ.ШКАФ,1950/1300/250,IP55,SCI | ALPHA 630 DIN FLOOR-MOUNTED DB IP55, SK I, RAL 7035 H=1950 W=1300 D=250 INCL. BASE AND SHEET STEEL DOOR W. CLOSED SIDE PANEL INCL. 2-K FLANGES | ALPHA 630 DIN STANDVERTEILER IP55, SK I, RAL 7035 H=1950 B=1300 T=250 INCL. SOCKEL UND STAHLBLECHTUER MIT GESCHLOSSENER SEITENWAND INCL. 2-K FLANSCHE | 1413.6 | 1 | 1 | шт. | 17 | 4001869393766 | LF |  | P310 | 5736 | 39
8GK13238KN54 | 8GK1323-8KN54 | ALPHA 630 НАПОЛЬННЫЙ РАСПРЕДЕЛИТ.ШКАФ,1950/1300/320,IP55,SCI | ALPHA 630 DIN FLOOR-MOUNTED DB IP55, SK I, RAL 7035 H=1950 W=1300 D=320 INCL. BASE AND SHEET STEEL DOOR W. CLOSED SIDE PANEL INCL. 2-K FLANGES | ALPHA 630 DIN STANDVERTEILER IP55, SK I, RAL 7035 H=1950 B=1300 T=320 INCL. SOCKEL UND STAHLBLECHTUER MIT GESCHLOSSENER SEITENWAND INCL. 2-K FLANSCHE | 1612 | 1 | 1 | шт. | 17 | 4001869393865 | LF |  | P310 | 5736 | 39
8GK13238KP13 | 8GK1323-8KP13 | ALPHA 630 НАПОЛЬННЫЙ РАСПРЕДЕЛИТ.ШКАФ,1950/300/250,IP55,SCI | ALPHA 630 DIN FLOOR-MOUNTED DB IP55, SK I, RAL 7035 H=1950 W=300 D=250 INCL. BASE AND SHEET STEEL DOOR W. OPEN SIDE PANEL INCL. 2-K FLANGES | ALPHA 630 DIN STANDVERTEILER IP55, SK I, RAL 7035 H=1950 B=300 T=250 INCL. SOCKEL UND STAHLBLECHTUER MIT OFFENER SEITENWAND INCL. 2-K FLANSCHE | 845.68 | 1 | 1 | шт. | 30 | 4001869393926 | LF |  | P310 | 5736 | 39
8GK13238KP14 | 8GK1323-8KP14 | ALPHA 630 НАПОЛЬННЫЙ РАСПРЕДЕЛИТ.ШКАФ,1950/300/320,IP55,SCI | ALPHA 630 DIN FLOOR-MOUNTED DB IP55, SK I, RAL 7035 H=1950 W=300 D=320 INCL. BASE AND SHEET STEEL DOOR W. OPEN SIDE PANEL INCL. 2-K FLANGES | ALPHA 630 DIN STANDVERTEILER IP55, SK I, RAL 7035 H=1950 B=300 T=320 INCL. SOCKEL UND STAHLBLECHTUER MIT OFFENER SEITENWAND INCL. 2-K FLANSCHE | 980.84 | 1 | 1 | шт. | 30 | 4001869393971 | LF |  | P310 | 5736 | 39
8GK13238KP23 | 8GK1323-8KP23 | ALPHA 630 НАПОЛЬННЫЙ РАСПРЕДЕЛИТ.ШКАФ,1950/550/250,IP55,SCI | ALPHA 630 DIN FLOOR-MOUNTED DB IP55, SK I, RAL 7035 H=1950 W=550 D=250 INCL. BASE AND SHEET STEEL DOOR W. OPEN SIDE PANEL INCL. 2-K FLANGES | ALPHA 630 DIN STANDVERTEILER IP55, SK I, RAL 7035 H=1950 B=550 T=250 INCL. SOCKEL UND STAHLBLECHTUER MIT OFFENER SEITENWAND INCL. 2-K FLANSCHE | 936.2 | 1 | 1 | шт. | 23 | 4001869393933 | LF |  | P310 | 5736 | 39
8GK13238KP24 | 8GK1323-8KP24 | ALPHA 630 НАПОЛЬННЫЙ РАСПРЕДЕЛИТ.ШКАФ,1950/550/320,IP55,SCI | ALPHA 630 DIN FLOOR-MOUNTED DB IP55, SK I, RAL 7035 H=1950 W=550 D=320 INCL. BASE AND SHEET STEEL DOOR W. OPEN SIDE PANEL INCL. 2-K FLANGES | ALPHA 630 DIN STANDVERTEILER IP55, SK I, RAL 7035 H=1950 B=550 T=320 INCL. SOCKEL UND STAHLBLECHTUER MIT OFFENER SEITENWAND INCL. 2-K FLANSCHE | 1068.88 | 1 | 1 | шт. | 23 | 4001869393988 | LF |  | P310 | 5736 | 39
8GK13238KP33 | 8GK1323-8KP33 | ALPHA 630 НАПОЛЬННЫЙ РАСПРЕДЕЛИТ.ШКАФ,1950/800/250,IP55,SCI | ALPHA 630 DIN FLOOR-MOUNTED DB IP55, SK I, RAL 7035 H=1950 W=800 D=250 INCL. BASE AND SHEET STEEL DOOR W. OPEN SIDE PANEL INCL. 2-K FLANGES | ALPHA 630 DIN STANDVERTEILER IP55, SK I, RAL 7035 H=1950 B=800 T=250 INCL. SOCKEL UND STAHLBLECHTUER MIT OFFENER SEITENWAND INCL. 2-K FLANSCHE | 1166.84 | 1 | 1 | шт. | 23 | 4001869393940 | LF |  | P310 | 5736 | 39
8GK13238KP34 | 8GK1323-8KP34 | ALPHA 630 НАПОЛЬННЫЙ РАСПРЕДЕЛИТ.ШКАФ,1950/800/320,IP55,SCI | ALPHA 630 DIN FLOOR-MOUNTED DB IP55, SK I, RAL 7035 H=1950 W=800 D=320 INCL. BASE AND SHEET STEEL DOOR W. OPEN SIDE PANEL INCL. 2-K FLANGES | ALPHA 630 DIN STANDVERTEILER IP55, SK I, RAL 7035 H=1950 B=800 T=320 INCL. SOCKEL UND STAHLBLECHTUER MIT OFFENER SEITENWAND INCL. 2-K FLANSCHE | 1237.52 | 1 | 1 | шт. | 23 | 4001869393995 | LF |  | P310 | 5736 | 39
8GK13238KP43 | 8GK1323-8KP43 | ALPHA 630 НАПОЛЬННЫЙ РАСПРЕДЕЛИТ.ШКАФ,1950/1050/250,IP55,SCI | ALPHA 630 DIN FLOOR-MOUNTED DB IP55, SK I, RAL 7035 H=1950 W=1050 D=250 INCL. BASE AND SHEET STEEL DOOR W. OPEN SIDE PANEL INCL. 2-K FLANGES | ALPHA 630 DIN STANDVERTEILER IP55, SK I, RAL 7035 H=1950 B=1050 T=250 INCL. SOCKEL UND STAHLBLECHTUER MIT OFFENER SEITENWAND INCL. 2-K FLANSCHE | 1376.4 | 1 | 1 | шт. | 23 | 4001869393957 | LF |  | P310 | 5736 | 39
8GK13238KP44 | 8GK1323-8KP44 | ALPHA 630 НАПОЛЬННЫЙ РАСПРЕДЕЛИТ.ШКАФ,1950/1050/320,IP55,SCI | ALPHA 630 DIN FLOOR-MOUNTED DB IP55, SK I, RAL 7035 H=1950 W=1050 D=320 INCL. BASE AND SHEET STEEL DOOR W. OPEN SIDE PANEL INCL. 2-K FLANGES | ALPHA 630 DIN STANDVERTEILER IP55, SK I, RAL 7035 H=1950 B=1050 T=320 INCL. SOCKEL UND STAHLBLECHTUER MIT OFFENER SEITENWAND INCL. 2-K FLANSCHE | 1500.4 | 1 | 1 | шт. | 23 | 4001869394008 | LF |  | P310 | 5736 | 39
8GK13238KP53 | 8GK1323-8KP53 | ALPHA 630 НАПОЛЬННЫЙ РАСПРЕДЕЛИТ.ШКАФ,1950/1300/250,IP55,SCI | ALPHA 630 DIN FLOOR-MOUNTED DB IP55, SK I, RAL 7035 H=1950 W=1300 D=250 INCL. BASE AND SHEET STEEL DOOR W. OPEN SIDE PANEL INCL. 2-K FLANGES | ALPHA 630 DIN STANDVERTEILER IP55, SK I, RAL 7035 H=1950 B=1300 T=250 INCL. SOCKEL UND STAHLBLECHTUER MIT OFFENER SEITENWAND INCL. 2-K FLANSCHE | 1612 | 1 | 1 | шт. | 23 | 4001869393964 | LF |  | P310 | 5736 | 39
8GK13238KP54 | 8GK1323-8KP54 | ALPHA 630 НАПОЛЬННЫЙ РАСПРЕДЕЛИТ.ШКАФ,1950/1300/320,IP55,SCI | ALPHA 630 DIN FLOOR-MOUNTED DB IP55, SK I, RAL 7035 H=1950 W=1300 D=320 INCL. BASE AND SHEET STEEL DOOR W. OPEN SIDE PANEL INCL. 2-K FLANGES | ALPHA 630 DIN STANDVERTEILER IP55, SK I, RAL 7035 H=1950 B=1300 T=320 INCL. SOCKEL UND STAHLBLECHTUER MIT OFFENER SEITENWAND INCL. 2-K FLANSCHE | 1822.8 | 1 | 1 | шт. | 23 | 4001869394015 | LF |  | P310 | 5736 | 39
8GK13328KK12 | 8GK1332-8KK12 | ALPHA 630 НАПОЛЬННЫЙ РАСПРЕДЕЛИТ.ШКАФ ПУСТОЙ ПРЕДВАРИТ. СОБРАННЫЙ IP43 2КЛАСС RAL 7035 В=1900 Ш=300 Г=210 | ALPHA 630 DIN, FLOOR-MOUNTED DB DELIVERED PREASSEMBLED RAL 7035 IP43 SK2, H=1900 W=300 D=210 | ALPHA 630 DIN, STANDVERTEILER LIEFERFORM VORMONTIERT,RAL7035, IP43 SK2, H=1900 B=300 T=210 | 850.64 | 1 | 1 | шт. | 30 | 4001869272894 | LF |  | P310 | 5736 | 39
8GK13328KK22 | 8GK1332-8KK22 | ALPHA 630 НАПОЛЬННЫЙ РАСПРЕДЕЛИТ.ШКАФ ПУСТОЙ ПРЕДВАРИТ. СОБРАННЫЙ IP43 2КЛАСС RAL 7035 В=1900 Ш=550 Г=210 | ALPHA 630 DIN, FLOOR-MOUNTED DB DELIVERED PREASSEMBLED RAL 7035 IP43 SK2, H=1900 W=550 D=210 | ALPHA 630 DIN, STANDVERTEILER LIEFERFORM VORMONTIERT,RAL7035, IP43 SK2, H=1900 B=550 T=210 | 978.36 | 1 | 1 | шт. | 17 | 4001869272900 | LF |  | P310 | 5736 | 39
8GK13328KK32 | 8GK1332-8KK32 | ALPHA 630 НАПОЛЬННЫЙ РАСПРЕДЕЛИТ.ШКАФ ПУСТОЙ ПРЕДВАРИТ. СОБРАННЫЙ IP43 2КЛАСС RAL 7035 В=1900 Ш=800 Г=210 | ALPHA 630 DIN, FLOOR-MOUNTED DB DELIVERED PREASSEMBLED RAL 7035 IP43 SK2, H=1900 W=800 D=210 | ALPHA 630 DIN, STANDVERTEILER LIEFERFORM VORMONTIERT,RAL7035, IP43 SK2, H=1900 B=800 T=210 | 1185.44 | 1 | 1 | шт. | 17 | 4001869272917 | LF |  | P310 | 5736 | 39
8GK13328KK42 | 8GK1332-8KK42 | ALPHA 630 НАПОЛЬННЫЙ РАСПРЕДЕЛИТ.ШКАФ ПУСТОЙ ПРЕДВАРИТ. СОБРАННЫЙ IP43 2КЛАСС RAL 7035 В=1900 Ш=1050 Г=210 | ALPHA 630 DIN, FLOOR-MOUNTED DB DELIVERED PREASSEMBLED RAL 7035 IP43 SK2, H=1900 W=1050 D=210 | ALPHA 630 DIN, STANDVERTEILER LIEFERFORM VORMONTIERT,RAL7035, IP43 SK2, H=1900 B=1050 T=210 | 1426 | 1 | 1 | шт. | 17 | 4001869272924 | LF |  | P310 | 5736 | 39
8GK13328KK52 | 8GK1332-8KK52 | ALPHA 630 НАПОЛЬННЫЙ РАСПРЕДЕЛИТ.ШКАФ ПУСТОЙ ПРЕДВАРИТ. СОБРАННЫЙ IP43 2КЛАСС RAL 7035 В=1900 Ш=1300 Г=210 | ALPHA 630 DIN, FLOOR-MOUNTED DB DELIVERED PREASSEMBLED RAL 7035 IP43 SK2, H=1900 W=1300 D=210 | ALPHA 630 DIN, STANDVERTEILER LIEFERFORM VORMONTIERT,RAL7035, IP43 SK2, H=1900 B=1300 T=210 | 1686.4 | 1 | 1 | шт. | 17 | 4001869272931 | LF |  | P310 | 5736 | 39
8GK13338KN13 | 8GK1333-8KN13 | ALPHA 630 НАПОЛЬННЫЙ РАСПРЕДЕЛИТ.ШКАФ,1950/300/250,IP55,SKII | ALPHA 630 DIN FLOOR DISTR.BOARD IP55, SK II, RAL 7035 H=1950 W=300 D=250 INCL. BASE AND SHEET-STEEL DOOR WITH CLOSED SIDE PANEL | ALPHA 630 DIN STANDVERTEILER IP55, SK II, RAL 7035 H=1950 B=300 T=250 INCL. SOCKEL UND STAHLBLECHTUER MIT GESCHLOSSENER SEITENWAND INCL. 2-K FLANSCHE | 988.28 | 1 | 1 | шт. | 30 | 4001869393773 | LF |  | P310 | 5736 | 39
8GK13338KN14 | 8GK1333-8KN14 | ALPHA 630 НАПОЛЬННЫЙ РАСПРЕДЕЛИТ.ШКАФ,1950/300/320,IP55,SKII | ALPHA 630 DIN FLOOR DISTR.BOARD IP55, SK II, RAL 7035 H=1950 W=300 D=320 INCL. BASE AND SHEET-STEEL DOOR WITH CLOSED SIDE PANEL | ALPHA 630 DIN STANDVERTEILER IP55, SK II, RAL 7035 H=1950 B=300 T=320 INCL. SOCKEL UND STAHLBLECHTUER MIT GESCHLOSSENER SEITENWAND INCL. 2-K FLANSCHE | 1150.72 | 1 | 1 | шт. | 23 | 4001869393872 | LF |  | P310 | 5736 | 39
8GK13338KN23 | 8GK1333-8KN23 | ALPHA 630 НАПОЛЬННЫЙ РАСПРЕДЕЛИТ.ШКАФ,1950/550/250,IP55,SKII | ALPHA 630 DIN FLOOR DISTR.BOARD IP55, SK II, RAL 7035 H=1950 W=550 D=250 INCL. BASE AND SHEET-STEEL DOOR WITH CLOSED SIDE PANEL | ALPHA 630 DIN STANDVERTEILER IP55, SK II, RAL 7035 H=1950 B=550 T=250 INCL. SOCKEL UND STAHLBLECHTUER MIT GESCHLOSSENER SEITENWAND INCL. 2-K FLANSCHE | 1097.4 | 1 | 1 | шт. | 23 | 4001869393780 | LF |  | P310 | 5736 | 39
8GK13338KN24 | 8GK1333-8KN24 | ALPHA 630 НАПОЛЬННЫЙ РАСПРЕДЕЛИТ.ШКАФ,1950/550/320,IP55,SKII | ALPHA 630 DIN FLOOR DISTR.BOARD IP55, SK II, RAL 7035 H=1950 W=550 D=320 INCL. BASE AND SHEET-STEEL DOOR WITH CLOSED SIDE PANEL | ALPHA 630 DIN STANDVERTEILER IP55, SK II, RAL 7035 H=1950 B=550 T=320 INCL. SOCKEL UND STAHLBLECHTUER MIT GESCHLOSSENER SEITENWAND INCL. 2-K FLANSCHE | 1252.4 | 1 | 1 | шт. | 23 | 4001869393889 | LF |  | P310 | 5736 | 39
8GK13338KN33 | 8GK1333-8KN33 | ALPHA 630 НАПОЛЬННЫЙ РАСПРЕДЕЛИТ.ШКАФ,1950/800/250,IP55,SKII | ALPHA 630 DIN FLOOR DISTR.BOARD IP55, SK II, RAL 7035 H=1950 W=800 D=250 INCL. BASE AND SHEET-STEEL DOOR WITH CLOSED SIDE PANEL | ALPHA 630 DIN STANDVERTEILER IP55, SK II, RAL 7035 H=1950 B=800 T=250 INCL. SOCKEL UND STAHLBLECHTUER MIT GESCHLOSSENER SEITENWAND INCL. 2-K FLANSCHE | 1289.6 | 1 | 1 | шт. | 23 | 4001869393797 | LF |  | P310 | 5736 | 39
8GK13338KN34 | 8GK1333-8KN34 | ALPHA 630 НАПОЛЬННЫЙ РАСПРЕДЕЛИТ.ШКАФ,1950/800/320,IP55,SKII | ALPHA 630 DIN FLOOR DISTR.BOARD IP55, SK II, RAL 7035 H=1950 W=800 D=320 INCL. BASE AND SHEET-STEEL DOOR WITH CLOSED SIDE PANEL | ALPHA 630 DIN STANDVERTEILER IP55, SK II, RAL 7035 H=1950 B=800 T=320 INCL. SOCKEL UND STAHLBLECHTUER MIT GESCHLOSSENER SEITENWAND INCL. 2-K FLANSCHE | 1426 | 1 | 1 | шт. | 23 | 4001869393896 | LF |  | P310 | 5736 | 39
8GK13338KN43 | 8GK1333-8KN43 | ALPHA 630 НАПОЛЬННЫЙ РАСПРЕДЕЛИТ.ШКАФ,1950/1050/250,IP55,SKII | ALPHA 630 DIN FLOOR DISTR.BOARD IP55, SK II, RAL 7035 H=1950 W=1050 D=250 INCL. BASE AND SHEET-STEEL DOOR WITH CLOSED SIDE PANEL | ALPHA 630 DIN STANDVERTEILER IP55, SK II, RAL 7035 H=1950 B=1050 T=250 INCL. SOCKEL UND STAHLBLECHTUER MIT GESCHLOSSENER SEITENWAND INCL. 2-K FLANSCHE | 1587.2 | 1 | 1 | шт. | 23 | 4001869393803 | LF |  | P310 | 5736 | 39
8GK13338KN44 | 8GK1333-8KN44 | ALPHA 630 НАПОЛЬННЫЙ РАСПРЕДЕЛИТ.ШКАФ,1950/1050/320,IP55,SKII | ALPHA 630 DIN FLOOR DISTR.BOARD IP55, SK II, RAL 7035 H=1950 W=1050 D=320 INCL. BASE AND SHEET-STEEL DOOR WITH CLOSED SIDE PANEL | ALPHA 630 DIN STANDVERTEILER IP55, SK II, RAL 7035 H=1950 B=1050 T=320 INCL. SOCKEL UND STAHLBLECHTUER MIT GESCHLOSSENER SEITENWAND INCL. 2-K FLANSCHE | 1785.6 | 1 | 1 | шт. | 23 | 4001869393902 | LF |  | P310 | 5736 | 39
8GK13338KN53 | 8GK1333-8KN53 | ALPHA 630 НАПОЛЬННЫЙ РАСПРЕДЕЛИТ.ШКАФ,1950/1300/250,IP55,SKII | ALPHA 630 DIN FLOOR DISTR.BOARD IP55, SK II, RAL 7035 H=1950 W=1300 D=250 INCL. BASE AND SHEET-STEEL DOOR WITH CLOSED SIDE PANEL | ALPHA 630 DIN STANDVERTEILER IP55, SK II, RAL 7035 H=1950 B=1300 T=250 INCL. SOCKEL UND STAHLBLECHTUER MIT GESCHLOSSENER SEITENWAND INCL. 2-K FLANSCHE | 1847.6 | 1 | 1 | шт. | 23 | 4001869393810 | LF |  | P310 | 5736 | 39
8GK13338KN54 | 8GK1333-8KN54 | ALPHA 630 НАПОЛЬННЫЙ РАСПРЕДЕЛИТ.ШКАФ,1950/1300/320,IP55,SKII | ALPHA 630 DIN FLOOR DISTR.BOARD IP55, SK II, RAL 7035 H=1950 W=1300 D=320 INCL. BASE AND SHEET-STEEL DOOR WITH CLOSED SIDE PANEL | ALPHA 630 DIN STANDVERTEILER IP55, SK II, RAL 7035 H=1950 B=1300 T=320 INCL. SOCKEL UND STAHLBLECHTUER MIT GESCHLOSSENER SEITENWAND INCL. 2-K FLANSCHE | 2120.4 | 1 | 1 | шт. | 23 | 4001869393919 | LF |  | P310 | 5736 | 39
8GK13820KK12 | 8GK1382-0KK12 | ALPHA 630 КРОССИРОВОЧНАЯ КОРОБКА В=350 Ш=300 Г=210 1КЛАСС IP43 | ALPHA 630 DIN, MARSHALLING BOX HEIGHT = 350MM, WIDTH = 300MM DEPTH = 210MM, SK1, IP43 | ALPHA 630 DIN, RANGIERKASTEN HOEHE = 350MM, BREITE = 300MM TIEFE = 210MM, SK1, IP43 | 446.4 | 1 | 1 | шт. | 30 | 4001869304380 | LF |  | P310 | 5736 | 39
8GK13820KK22 | 8GK1382-0KK22 | ALPHA 630 КРОССИРОВОЧНАЯ КОРОБКА В=350 Ш=550 Г=210 1КЛАСС IP43 | ALPHA 630 DIN, MARSHALLING BOX HEIGHT = 350MM, WIDTH = 550MM, DEPTH = 210MM, SK1, IP43 | ALPHA 630 DIN, RANGIERKASTEN HOEHE = 350MM, BREITE = 550MM, TIEFE = 210MM, SK1, IP43 | 472.44 | 1 | 1 | шт. | 30 | 4001869304373 | LF |  | P310 | 5736 | 39
8GK13820KK32 | 8GK1382-0KK32 | ALPHA 630 КРОССИРОВОЧНАЯ КОРОБКА В=350 Ш=800 Г=210 1КЛАСС IP43 | ALPHA 630 DIN, MARSHALLING BOX HEIGHT = 350MM, WIDTH = 800MM, DEPTH = 210 MM, SK1, IP43 | ALPHA 630 DIN, RANGIERKASTEN HOEHE = 350MM, BREITE = 800MM, TIEFE = 210 MM, SK1, IP43 | 504.68 | 1 | 1 | шт. | 30 | 4001869304366 | LF |  | P310 | 5736 | 39
8GK13820KK42 | 8GK1382-0KK42 | ALPHA 630 КРОССИРОВОЧНАЯ КОРОБКА В=350 Ш=1050 Г=210 1КЛАСС IP43 | ALPHA 630 DIN, MARSHALLING BOX HEIGHT = 350MM, WIDTH = 1050MM, DEPTH = 210MM, SK1, IP43 | ALPHA 630 DIN, RANGIERKASTEN HOEHE = 350MM, BREITE = 1050MM, TIEFE = 210MM, SK1, IP43 | 536.92 | 1 | 1 | шт. | 30 | 4001869304359 | LF |  | P310 | 5736 | 39
8GK13820KK52 | 8GK1382-0KK52 | ALPHA 630 КРОССИРОВОЧНАЯ КОРОБКА В=350 Ш=1300 Г=210 1КЛАСС IP43 | ALPHA 630 DIN, MARSHALLING BOX HEIGHT = 350MM, WIDTH = 1300MM, DEPTH = 210MM, SK1, IP43 | ALPHA 630 DIN, RANGIERKASTEN HOEHE = 350MM, BREITE = 1300MM, TIEFE = 210MM, SK1, IP43 | 555.52 | 1 | 1 | шт. | 30 | 4001869304342 | LF |  | P310 | 5736 | 39
8GK13830KK13 | 8GK1383-0KK13 | ALPHA 630 КРОССИРОВОЧНАЯ КОРОБКА В=350 Ш=300 Г=250 1КЛАСС IP55 | ALPHA 630 DIN, MARSHALLING BOX HEIGHT = 350MM, WIDTH = 300MM, DEPTH = 250MM, SK1, IP55 | ALPHA 630 DIN, RANGIERKASTEN HOEHE = 350MM, BREITE = 300MM, TIEFE = 250MM, SK1, IP55 | 427.8 | 1 | 1 | шт. | 30 | 4001869304403 | LF |  | P310 | 5736 | 39
8GK13830KK14 | 8GK1383-0KK14 | ALPHA 630 КРОССИРОВОЧНАЯ КОРОБКА В=350 Ш=300 Г=320 1КЛАСС IP55 | ALPHA 630 DIN, MARSHALLING BOX HEIGHT = 350MM, WIDTH = 300MM, DEPTH = 320MM, SK1, IP55 | ALPHA 630 DIN, RANGIERKASTEN HOEHE = 350MM, BREITE = 300MM, TIEFE = 320MM, SK1, IP55 | 427.8 | 1 | 1 | шт. | 30 | 4001869304304 | LF |  | P310 | 5736 | 39
8GK13830KK23 | 8GK1383-0KK23 | ALPHA 630 КРОССИРОВОЧНАЯ КОРОБКА В=350 Ш=550 Г=250 1КЛАСС IP55 | ALPHA 630 DIN, MARSHALLING BOX HEIGHT = 350MM, WIDTH = 550MM, DEPTH = 250MM, SK1, IP55 | ALPHA 630 DIN, RANGIERKASTEN HOEHE = 350MM, BREITE = 550MM, TIEFE = 250MM, SK1, IP55 | 503.44 | 1 | 1 | шт. | 30 | 4001869304397 | LF |  | P310 | 5736 | 39
8GK13830KK24 | 8GK1383-0KK24 | ALPHA 630 КРОССИРОВОЧНАЯ КОРОБКА В=350 Ш=550 Г=320 1КЛАСС IP55 | ALPHA 630 DIN, MARSHALLING BOX HEIGHT = 350MM, WIDTH = 550MM, DEPTH = 320MM, SK1, IP55 | ALPHA 630 DIN, RANGIERKASTEN HOEHE = 350MM, BREITE = 550MM, TIEFE = 320MM, SK1, IP55 | 507.16 | 1 | 1 | шт. | 30 | 4001869304298 | LF |  | P310 | 5736 | 39
8GK13830KK33 | 8GK1383-0KK33 | ALPHA 630 КРОССИРОВОЧНАЯ КОРОБКА В=350 Ш=800 Г=250 1КЛАСС IP55 | ALPHA 630 DIN, MARSHALLING BOX HEIGHT = 350MM, WIDTH = 800MM, DEPTH = 250MM, SK1, IP55 | ALPHA 630 DIN, RANGIERKASTEN HOEHE = 350MM, BREITE = 800MM, TIEFE = 250MM, SK1, IP55 | 602.64 | 1 | 1 | шт. | 30 | 4001869304335 | LF |  | P310 | 5736 | 39
8GK13830KK34 | 8GK1383-0KK34 | ALPHA 630 КРОССИРОВОЧНАЯ КОРОБКА В=350 Ш=800 Г=320 1КЛАСС IP55 | ALPHA 630 DIN, MARSHALLING BOX HEIGHT = 350MM, WIDTH=800MM, DEPTH =320MM, SK1, IP55 | ALPHA 630 DIN, RANGIERKASTEN HOEHE = 350MM, BREITE=800MM, TIEFE =320MM, SK1, IP55 | 621.24 | 1 | 1 | шт. | 30 | 4001869304281 | LF |  | P310 | 5736 | 39
8GK13830KK43 | 8GK1383-0KK43 | ALPHA 630 КРОССИРОВОЧНАЯ КОРОБКА В=350 Ш=1050 Г=250 1КЛАСС IP55 | ALPHA 630 DIN, MARSHALLING BOX HEIGHT = 350MM, WIDTH = 1050MM, DEPTH = 250MM, SK1, IP55 | ALPHA 630 DIN, RANGIERKASTEN HOEHE = 350MM, BREITE = 1050MM, TIEFE = 250MM, SK1, IP55 | 699.36 | 1 | 1 | шт. | 30 | 4001869304328 | LF |  | P310 | 5736 | 39
8GK13830KK44 | 8GK1383-0KK44 | ALPHA 630 КРОССИРОВОЧНАЯ КОРОБКА В=350 Ш=1050 Г=320 1КЛАСС IP55 | ALPHA 630 DIN, MARSHALLING BOX HEIGHT = 350MM, WIDTH = 1050MM, DEPTH = 320MM, SK1, IP55 | ALPHA 630 DIN, RANGIERKASTEN HOEHE = 350MM, BREITE = 1050MM, TIEFE = 320MM, SK1, IP55 | 713 | 1 | 1 | шт. | 30 | 4001869304274 | LF |  | P310 | 5736 | 39
8GK13830KK53 | 8GK1383-0KK53 | ALPHA 630 КРОССИРОВОЧНАЯ КОРОБКА В=350 Ш=1300 Г=250 1КЛАСС IP55 | ALPHA 630 DIN, MARSHALLING BOX HEIGHT = 350MM, WIDTH = 1300MM, DEPTH = 250MM, SK I, IP 55 | ALPHA 630 DIN, RANGIERKASTEN HOEHE = 350MM, BREITE = 1300MM, TIEFE = 250MM, SK I, IP 55 | 788.64 | 1 | 1 | шт. | 30 | 4001869304311 | LF |  | P310 | 5736 | 39
8GK13830KK54 | 8GK1383-0KK54 | ALPHA 630 КРОССИРОВОЧНАЯ КОРОБКА В=350 Ш=1300 Г=320 1КЛАСС IP55 | ALPHA 630 DIN, MARSHALLING BOX HEIGHT = 350MM, WIDTH = 1300MM, DEPTH = 320MM, SK1, IP55 | ALPHA 630 DIN, RANGIERKASTEN HOEHE = 350MM, BREITE = 1300MM, TIEFE = 320MM, SK1, IP55 | 810.96 | 1 | 1 | шт. | 30 | 4001869304267 | LF |  | P310 | 5736 | 39
8GK40013KK11 | 8GK4001-3KK11 | ALPHA 160 КОМПЛЕКТ БЫСТРОГО МОНТАЖА 125ММ МЕЖДУ N/PE ШИНАМИ В=450 Ш=250 | ALPHA 160 DIN, RAPID MOUNTING KIT F. MODULAR INSTAL. DEVICES W. TIER SPACING 125MM W. N/PE-BAR, H=450 W=250 | ALPHA 160 DIN, SCHNELLMONTAGE BAUSATZ FUER INSTALLATIONS EINBAUGERAETE MIT REIHENABSTAND 125MM MIT N/PE-SCHIENE, H=450 B=250 | 98.332 | 1 | 1 | шт. | 17 | 4001869257020 | LF |  | P310 | 5738 | 39
8GK40014KK11 | 8GK4001-4KK11 | ALPHA 160/400 КОМПЛЕКТ БЫСТРОГО МОНТАЖА 125ММ МЕЖДУ N/PE ШИНАМИ В=600 Ш=250 | ALPHA 160/400 DIN, RAPID KIT F. MODULAR INSTALLATION DEVICES W. TIER SPACING 125MM W. N/PE-BAR, H=600 W=250 | ALPHA 160/400 DIN, SCHNELL BAUSATZ FUER INSTALLATIONS EINBAUGERAETE MIT REIHENABSTAND 125MM MIT N/PE-SCHIENE, H=600 B=250 | 123.008 | 1 | 1 | шт. | 17 | 4001869257037 | LF |  | P310 | 5738 | 39
8GK40014KK22 | 8GK4001-4KK22 | ALPHA 400 КОМПЛЕКТ БЫСТРОГО МОНТАЖА 125ММ МЕЖДУ N/PE ШИНАМИ В=600 Ш=500 | ALPHA 400 DIN, RAPID MOUNTING KIT FOR INSTALLATION MOUNT. DEVICE WITH ROW DISTANCE 125 MM WITH LONGITUDINAL BAR, H=600 W=500 | ALPHA 400 DIN, SCHNELLMONTAGE BAUSATZ FUER INSTALLATIONS EINBAUGERAETE MIT REIHENABSTAND 125MM MIT N/PE-SCHIENE, MIT LAENGSHOLME, H=600 B=500 | 205.84 | 1 | 1 | шт. | 30 | 4001869260631 | LF |  | P310 | 5738 | 39
8GK40015KK11 | 8GK4001-5KK11 | ALPHA 160/400 КОМПЛЕКТ БЫСТРОГО МОНТАЖА 125ММ МЕЖДУ N/PE ШИНАМИ В=750 Ш=250 | ALPHA 160/400 DIN, RAPID KIT F. MODULAR INSTALLATION DEVICES W. TIER SPACING 125MM W. N/PE-BAR, H=750 W=250 | ALPHA 160/400 DIN, SCHNELL BAUSATZ FUER INSTALLATIONS EINBAUGERAETE MIT REIHENABSTAND 125MM MIT N/PE-SCHIENE, H=750 B=250 | 136.4 | 1 | 1 | шт. | 23 | 4001869257044 | LF |  | P310 | 5738 | 39
8GK40015KK22 | 8GK4001-5KK22 | ALPHA 400 КОМПЛЕКТ БЫСТРОГО МОНТАЖА 125ММ МЕЖДУ N/PE ШИНАМИ В=750 Ш=500 | ALPHA 400 DIN, RAPID MOUNTING KIT FOR INSTALLATION MOUNT. DEVICE WITH ROW DISTANCE 125 MM WITH LONGITUDINAL BAR, H=750 W=500 | ALPHA 400 DIN, SCHNELLMONTAGE BAUSATZ FUER INSTALLATIONS EINBAUGERAETE MIT REIHENABSTAND 125MM MIT N/PE-SCHIENE, MIT LAENGSHOLME, H=750 B=500 | 229.4 | 1 | 1 | шт. | 23 | 4001869260655 | LF |  | P310 | 5738 | 39
8GK40016KK11 | 8GK4001-6KK11 | ALPHA 160/400 КОМПЛЕКТ БЫСТРОГО МОНТАЖА 125ММ МЕЖДУ N/PE ШИНАМИ В=900 Ш=250 | ALPHA 160/400 DIN, RAPID KIT F. MODULAR INSTALLATION DEVICES W. TIER SPACING 125MM W. N/PE-BAR, H=900 W=250 | ALPHA 160/400 DIN, SCHNELL BAUSATZ FUER INSTALLATIONS EINBAUGERAETE MIT REIHENABSTAND 125MM MIT N/PE-SCHIENE, H=900 B=250 | 158.72 | 1 | 1 | шт. | 17 | 4001869257051 | LF |  | P310 | 5738 | 39
8GK40016KK22 | 8GK4001-6KK22 | ALPHA 400 КОМПЛЕКТ БЫСТРОГО МОНТАЖА 125ММ МЕЖДУ N/PE ШИНАМИ В=900 Ш=500 | ALPHA 400 DIN, RAPID MOUNTING KIT FOR INSTALLATION MOUNT. DEVICE WITH ROW DISTANCE 125 MM WITH LONGITUDINAL BAR, H=900 W=500 | ALPHA 400 DIN, SCHNELLMONTAGE BAUSATZ FUER INSTALLATIONS EINBAUGERAETE MIT REIHENABSTAND 125MM MIT N/PE-SCHIENE, MIT LAENGSHOLME, H=900 B=500 | 261.64 | 1 | 1 | шт. | 23 | 4001869260679 | LF |  | P310 | 5738 | 39
8GK40017KK11 | 8GK4001-7KK11 | ALPHA 160/400 КОМПЛЕКТ БЫСТРОГО МОНТАЖА 125ММ МЕЖДУ N/PE ШИНАМИ В=1050 Ш=250 | ALPHA 160/400 DIN, RAPID KIT F. MODULAR INSTALLATION DEVICES W. TIER SPACING 125MM W. N/PE-BAR, H=1050 W=250 | ALPHA 160/400 DIN, SCHNELL BAUSATZ FUER INSTALLATIONS EINBAUGERAETE MIT REIHENABSTAND 125MM MIT N/PE-SCHIENE, H=1050 B=250 | 178.56 | 1 | 1 | шт. | 17 | 4001869257068 | LF |  | P310 | 5738 | 39
8GK40017KK22 | 8GK4001-7KK22 | ALPHA 400 КОМПЛЕКТ БЫСТРОГО МОНТАЖА 125ММ МЕЖДУ N/PE ШИНАМИ В=1050 Ш=500 | ALPHA 400 DIN, RAPID MOUNTING KIT FOR INSTALLATION MOUNT. DEVICE WITH ROW DISTANCE 125 MM WITH LONGITUDINAL BAR, H=1050 W=500 | ALPHA 400 DIN, SCHNELLMONTAGE BAUSATZ FUER INSTALLATIONS EINBAUGERAETE MIT REIHENABSTAND 125MM MIT N/PE-SCHIENE, MIT LAENGSHOLME, H=1050 B=500 | 298.84 | 1 | 1 | шт. | 30 | 4001869260693 | LF |  | P310 | 5738 | 39
8GK40018KK12 | 8GK4001-8KK12 | ALPHA 400 КОМПЛЕКТ БЫСТРОГО МОНТАЖА 125ММ МЕЖДУ N/PE ШИНАМИ В=1200 Ш=250 | ALPHA 400 DIN, RAPID MOUNTING KIT FOR INSTALLATION MOUNT. DEVICE WITH ROW DISTANCE 125 MM WITH LONGITUDINAL BAR, H=1200 W=250 | ALPHA 400 DIN, SCHNELLMONTAGE BAUSATZ FUER INSTALLATIONS EINBAUGERAETE MIT REIHENABSTAND 125MM MIT N/PE-SCHIENE, MIT LAENGSHOLME, H=1200 B=250 | 188.48 | 1 | 1 | шт. | 17 | 4001869260709 | LF |  | P310 | 5738 | 39
8GK40018KK22 | 8GK4001-8KK22 | ALPHA 400 КОМПЛЕКТ БЫСТРОГО МОНТАЖА 125ММ МЕЖДУ N/PE ШИНАМИ В=1200 Ш=500 | ALPHA 400 DIN, RAPID MOUNTING KIT FOR INSTALLATION MOUNT. DEVICE WITH ROW DISTANCE 125 MM WITH LONGITUDINAL BAR, H=1200 W=500 | ALPHA 400 DIN, SCHNELLMONTAGE BAUSATZ FUER INSTALLATIONS EINBAUGERAETE MIT REIHENABSTAND 125MM MIT N/PE-SCHIENE, MIT LAENGSHOLME, H=1200 B=500 | 313.72 | 1 | 1 | шт. | 30 | 4001869260716 | LF |  | P310 | 5738 | 39
8GK40028KK12 | 8GK4002-8KK12 | ALPHA 400 КОМПЛЕКТ БЫСТРОГО МОНТАЖА 125ММ МЕЖДУ N/PE ШИНАМИ В=1300 Ш=250 | ALPHA 400 DIN, RAPID MOUNTING KIT FOR INSTALLATION MOUNT. DEVICE WITH ROW DISTANCE 125 MM WITH LONGITUDINAL BAR, H=1350 W=250 | ALPHA 400 DIN, SCHNELLMONTAGE BAUSATZ FUER INSTALLATIONS EINBAUGERAETE MIT REIHENABSTAND 125MM MIT N/PE-SCHIENE, MIT LAENGSHOLME, H=1350 B=250 | 220.72 | 1 | 1 | шт. | 17 | 4001869260723 | LF |  | P310 | 5738 | 39
8GK40028KK22 | 8GK4002-8KK22 | ALPHA 400 КОМПЛЕКТ БЫСТРОГО МОНТАЖА 125ММ МЕЖДУ N/PE ШИНАМИ В=1300 Ш=500 | ALPHA 400 DIN, RAPID MOUNTING KIT FOR INSTALLATION MOUNT. DEVICE WITH ROW DISTANCE 125 MM WITH LONGITUDINAL BAR, H=1350 W=500 | ALPHA 400 DIN, SCHNELLMONTAGE BAUSATZ FUER INSTALLATIONS EINBAUGERAETE MIT REIHENABSTAND 125MM MIT N/PE-SCHIENE, MIT LAENGSHOLME, H=1350 B=500 | 384.4 | 1 | 1 | шт. | 30 | 4001869260730 | LF |  | P310 | 5738 | 39
8GK40036KK11 | 8GK4003-6KK11 | ALPHA 160/400 DIN, БЫСТРОСБОРОЧНЫЙ КОМПЛЕКТ С ШИРИНОЙ МЕЖДУ РЕЙКАМИ 125 MM И 2 N/PE КЛЕММЫ В=900ММ Ш=250ММ | ALPHA 160/400 DIN, RMK F. MODULAR INSTALLATION DEVICES W. TIER SPACING 125MM AND 2 N/PE PLUG-IN TERMINALS H=900, W=250 | ALPHA 160/400 DIN, SMB FUER INSTALLATIONSEINBAUGERAETE MIT REIHENABSTAND 125MM UND 2 STUECK N/PE-STECKKLEMME H=900, B=250 | 186 | 1 | 1 | шт. | 17 | 4001869323800 | LF |  | P310 | 5738 | 39
8GK40037KK11 | 8GK4003-7KK11 | ALPHA 160/400 DIN, БЫСТРОСБОРОЧНЫЙ КОМПЛЕКТ С ШИРИНОЙ МЕЖДУ РЕЙКАМИ 125 MM И 2 N/PE КЛЕММЫ В=1050ММ Ш=250ММ | ALPHA 160/400 DIN, RMK F. MODULAR INSTALLATION DEVICES W. TIER SPACING 125MM AND 2 N/PE PLUG-IN TERMINALS H=1050, W=250 | ALPHA 160/400 DIN, SMB FUER INSTALLATIONSEINBAUGERAETE MIT REIHENABSTAND 125MM UND 2 STUECK N/PE-STECKKLEMME H=1050, B=250 | 207.08 | 1 | 1 | шт. | 17 | 4001869323817 | LF |  | P310 | 5738 | 39
8GK40038KK12 | 8GK4003-8KK12 | ALPHA 160/400 DIN, БЫСТРОСБОРОЧНЫЙ КОМПЛЕКТ С ШИРИНОЙ МЕЖДУ РЕЙКАМИ 125 MM И 2 N/PE КЛЕММЫ В=1200ММ Ш=250ММ | ALPHA 400 DIN, RMK F. MODULAR INSTALLATION DEVICES W. TIER SPACING 125MM AND 2 N/PE PLUG-IN TERMINALS H=1200, W=250 | ALPHA 400 DIN, SMB FUER INSTALLATIONSEINBAUGERAETE MIT REIHENABSTAND 125MM UND 2 STUECK N/PE-STECKKLEMME H=1200, B=250 | 218.24 | 1 | 1 | шт. | 30 | 4001869323824 | LF |  | P310 | 5738 | 39
8GK40038KK13 | 8GK4003-8KK13 | ALPHA 160/400 DIN, БЫСТРОСБОРОЧНЫЙ КОМПЛЕКТ С ШИРИНОЙ МЕЖДУ РЕЙКАМИ 125 MM И 2 N/PE КЛЕММЫ В=1350ММ Ш=250ММ | ALPHA 400 DIN, RMK F. MODULAR INSTALLATION DEVICES W. TIER SPACING 125MM AND 2 N/PE PLUG-IN TERMINALS H=1350, W=250 | ALPHA 400 DIN, SMB FUER INSTALLATIONSEINBAUGERAETE MIT REIHENABSTAND 125MM UND 2 STUECK N/PE-STECKKLEMME H=1350, B=250 | 248 | 1 | 1 | шт. | 17 | 4001869323831 | LF |  | P310 | 5738 | 39
8GK40513KK11 | 8GK4051-3KK11 | ALPHA 160 КОМПЛЕКТ БЫСТРОГО МОНТАЖА 150ММ МЕЖДУ N/PE ШИНАМИ В=450 Ш=250 | ALPHA 160 DIN, RAPID MOUNTING KIT F. MODULAR INSTAL. DEVICES W. TIER SPACING 150MM, H=450, W=250 | ALPHA 160 DIN, SCHNELLMONTAGE BAUSATZ FUER INSTALLATIONS EINBAUGERAETE MIT REIHENABSTAND 150MM, H=450, B=250 | 79.236 | 1 | 1 | шт. | 17 | 4001869257075 | LF |  | P310 | 5738 | 39
8GK40514KK11 | 8GK4051-4KK11 | ALPHA 160/400 КОМПЛЕКТ БЫСТРОГО МОНТАЖА 150ММ МЕЖДУ N/PE ШИНАМИ В=600 Ш=250 | ALPHA 160/400 DIN, RAPID KIT F. MODULAR INSTALLATION DEVICES W. TIER SPACING 150MM, H=600 W=250 | ALPHA 160/400 DIN, SCHNELL BAUSATZ F. INSTALLATIONS EINBAUGERAETE MIT REIHENABSTAND 150MM, H=600 B=250 | 103.54 | 1 | 1 | шт. | 17 | 4001869257082 | LF |  | P310 | 5738 | 39
8GK40515KK11 | 8GK4051-5KK11 | ALPHA 160/400 КОМПЛЕКТ БЫСТРОГО МОНТАЖА 150ММ МЕЖДУ N/PE ШИНАМИ В=750 Ш=250 | ALPHA 160/400 DIN, RAPID KIT F. MODULAR INSTALLATION DEVICES W. TIER SPACING 150MM, H=750 W=250 | ALPHA 160/400 DIN, SCHNELL BAUSATZ F. INSTALLATIONS EINBAUGERAETE MIT REIHENABSTAND 150MM, H=750 B=250 | 117.18 | 1 | 1 | шт. | 17 | 4001869257099 | LF |  | P310 | 5738 | 39
8GK40516KK11 | 8GK4051-6KK11 | ALPHA 160/400 КОМПЛЕКТ БЫСТРОГО МОНТАЖА 150ММ МЕЖДУ N/PE ШИНАМИ В=900 Ш=250 | ALPHA 160/400 DIN, RAPID KIT F. MODULAR INSTALLATION DEVICES W. TIER SPACING 150MM, H=900 W=250 | ALPHA 160/400 DIN, SCHNELL BAUSATZ F. INSTALLATIONS EINBAUGERAETE MIT REIHENABSTAND 150MM, H=900 B=250 | 137.64 | 1 | 1 | шт. | 17 | 4001869257105 | LF |  | P310 | 5738 | 39
8GK40517KK11 | 8GK4051-7KK11 | ALPHA 160/400 КОМПЛЕКТ БЫСТРОГО МОНТАЖА 150ММ МЕЖДУ N/PE ШИНАМИ В=1050 Ш=250 | ALPHA 160/400 DIN, RAPID KIT F. MODULAR INSTALLATION DEVICES W. TIER SPACING 150MM, H=1050 W=250 | ALPHA 160/400 DIN, SCHNELLMON- TAGEBAUSATZ FUER INSTALLATIONS EINBAUGERAETE MIT REIHENABSTAND 150MM, H=1050 B=250 | 159.96 | 1 | 1 | шт. | 17 | 4001869257112 | LF |  | P310 | 5738 | 39
8GK41006KK12 | 8GK4100-6KK12 | КОМПЛЕКТ БЫСТР. МОНТАЖА A400, RMK H=900, W=250 | A400, RMK H=900, W=250 2 ROWS TERMINALS, 4 ROWS CONTR | A400, SMB H=900, B=250 2 REIHEN KLEMMEN, 4 REIHEN REG | 135.16 | 1 | 1 | шт. | 17 | 4001869416229 | LF |  | P310 | 5738 | 39
8GK41006KK22 | 8GK4100-6KK22 | КОМПЛЕКТ БЫСТР. МОНТАЖА A400, RMK H=900, W=500 | A400, RMK H=900, W=500 2 ROWS TERMINALS, 4 ROWS CONTR | A400, SMB H=900, B=500 2 REIHEN KLEMMEN, 4 REIHEN REG | 217 | 1 | 1 | шт. | 17 | 4001869416236 | LF |  | P310 | 5738 | 39
8GK41006KK32 | 8GK4100-6KK32 | КОМПЛЕКТ БЫСТР. МОНТАЖА A400, RMK H=900, W=750 | A400, RMK H=900, W=750 2 ROWS TERMINALS, 4 ROWS CONTR | A400, SMB H=900, B=750 2 REIHEN KLEMMEN, 4 REIHEN REG | 295.12 | 1 | 1 | шт. | 30 | 4001869416243 | LF |  | P310 | 5738 | 39
8GK41007KK12 | 8GK4100-7KK12 | КОМПЛЕКТ БЫСТР. МОНТАЖА A400, RMK H=1050, W=250 | A400, RMK H=1050, W=250 2 ROWS TERMINALS, 5 ROWS CONTR | A400, SMB H=1050, B=250 2 REIHEN KLEMMEN, 5 REIHEN REG | 161.2 | 1 | 1 | шт. | 17 | 4001869416250 | LF |  | P310 | 5738 | 39
8GK41007KK22 | 8GK4100-7KK22 | КОМПЛЕКТ БЫСТР. МОНТАЖА A400, RMK H=1050, W=500 | A400, RMK H=1050, W=500 2 ROWS TERMINALS, 5 ROWS CONTR | A400, SMB H=1050, B=500 2 REIHEN KLEMMEN, 5 REIHEN REG | 219.48 | 1 | 1 | шт. | 17 | 4001869416267 | LF |  | P310 | 5738 | 39
8GK41007KK32 | 8GK4100-7KK32 | КОМПЛЕКТ БЫСТР. МОНТАЖА A400, RMK H=1050, W=750 | A400, RMK H=1050, W=750 2 ROWS TERMINALS, 5 ROWS CONTR | A400, SMB H=1050, B=750 2 REIHEN KLEMMEN, 5 REIHEN REG | 331.08 | 1 | 1 | шт. | 30 | 4001869416274 | LF |  | P310 | 5738 | 39
8GK41008KK12 | 8GK4100-8KK12 | КОМПЛЕКТ БЫСТР. МОНТАЖА A400, RMK H=1200, W=250 | A400, RMK H=1200, W=250 2 ROWS TERMINALS, 6 ROWS CONTR | A400, SMB H=1200, B=250 2 REIHEN KLEMMEN, 6 REIHEN REG | 195.92 | 1 | 1 | шт. | 17 | 4001869416281 | LF |  | P310 | 5738 | 39
8GK41008KK22 | 8GK4100-8KK22 | КОМПЛЕКТ БЫСТР. МОНТАЖА A400, RMK H=1200, W=500 | A400, RMK H=1200, W=500 2 ROWS TERMINALS, 6 ROWS CONTR | A400, SMB H=1200, B=500 2 REIHEN KLEMMEN, 6 REIHEN REG | 261.64 | 1 | 1 | шт. | 17 | 4001869416298 | LF |  | P310 | 5738 | 39
8GK41008KK32 | 8GK4100-8KK32 | КОМПЛЕКТ БЫСТР. МОНТАЖА A400, RMK H=1200, W=750 | A400, RMK H=1200, W=750 2 ROWS TERMINALS, 6 ROWS CONTR | A400, SMB H=1200, B=750 2 REIHEN KLEMMEN, 6 REIHEN REG | 381.92 | 1 | 1 | шт. | 30 | 4001869416304 | LF |  | P310 | 5738 | 39
8GK41016KK22 | 8GK4101-6KK22 | ALPHA 400 КОМПЛЕКТ БЫСТРОГО МОНТАЖА 150ММ МЕЖДУ N/PE ШИНАМИ+ВЕРТИКАЛЬНЫЕ ТРАВЕРСЫ В=900 Ш=500 | ALPHA 400 DIN, RAPID MOUNTING KIT FOR INSTALLATION MOUNT. DEVICE WITH ROW DISTANCE 150 MM WITH LONGITUDINAL BAR, H=900, W=500 | ALPHA 400 DIN, SCHNELLMONTAGE BAUSATZ FUER INSTALLATIONSEIN BAUGERAETE REIHENABSTAND 150MM MIT LAENGSHOLME, H=900 B=500 | 223.2 | 1 | 1 | шт. | 17 | 4001869260761 | LF |  | P310 | 5738 | 39
8GK41017KK22 | 8GK4101-7KK22 | ALPHA 400 КОМПЛЕКТ БЫСТРОГО МОНТАЖА 150ММ МЕЖДУ N/PE ШИНАМИ+ВЕРТИКАЛЬНЫЕ ТРАВЕРСЫ В=1050 Ш=500 | ALPHA 400 DIN, RAPID MOUNTING KIT FOR INSTALLATION MOUNT. DEVICE WITH ROW DISTANCE 150 MM WITH LONGITUDINAL BAR, H=1050 W=500 | ALPHA 400 DIN, SCHNELLMONTAGE BAUSATZ FUER INSTALLATIONSEIN BAUGERAETE REIHENABSTAND 150MM MIT LAENGSHOLME, H=1050 B=500 | 261.64 | 1 | 1 | шт. | 17 | 4001869260785 | LF |  | P310 | 5738 | 39
8GK41018KK12 | 8GK4101-8KK12 | ALPHA 400 КОМПЛЕКТ БЫСТРОГО МОНТАЖА 150ММ МЕЖДУ N/PE ШИНАМИ+ВЕРТИКАЛЬНЫЕ ТРАВЕРСЫ В=1200 Ш=250 | ALPHA 400 DIN, RAPID MOUNTING KIT FOR INSTALLATION MOUNT. DEVICE WITH ROW DISTANCE 150 MM WITH LONGITUDINAL BAR, H=1200 W=250 | ALPHA 400 DIN, SCHNELLMONTAGE BAUSATZ FUER INSTALLATIONSEIN BAUGERAETE REIHENABSTAND 150MM MIT LAENGSHOLME, H=1200 B=250 | 172.36 | 1 | 1 | шт. | 17 | 4001869260747 | LF |  | P310 | 5738 | 39
8GK41018KK22 | 8GK4101-8KK22 | ALPHA 400 КОМПЛЕКТ БЫСТРОГО МОНТАЖА 150ММ МЕЖДУ N/PE ШИНАМИ+ВЕРТИКАЛЬНЫЕ ТРАВЕРСЫ В=1200 Ш=500 | ALPHA 400 DIN, RAPID MOUNTING KIT FOR INSTALLATION MOUNT. DEVICE WITH ROW DISTANCE 150 MM WITH LONGITUDINAL BAR, H=1200 W=500 | ALPHA 400 DIN, SCHNELLMONTAGE BAUSATZ FUER INSTALLATIONSEIN BAUGERAETE REIHENABSTAND 150MM MIT LAENGSHOLME, H=1200 B=500 | 275.28 | 1 | 1 | шт. | 17 | 4001869260792 | LF |  | P310 | 5738 | 39
8GK41028KK12 | 8GK4102-8KK12 | ALPHA 400 КОМПЛЕКТ БЫСТРОГО МОНТАЖА 150ММ МЕЖДУ N/PE ШИНАМИ+ВЕРТИКАЛЬНЫЕ ТРАВЕРСЫ В=1350 Ш=250 | ALPHA 400 DIN, RAPID MOUNTING KIT FOR INSTALLATION MOUNT. DEVICE WITH ROW DISTANCE 150 MM WITH LONGITUDINAL BAR, H=1350 W=250 | ALPHA 400 DIN, SCHNELLMONTAGE BAUSATZ FUER INSTALLATIONSEIN BAUGERAETE REIHENABSTAND 150MM MIT LAENGSHOLME, H=1350 B=250 | 199.64 | 1 | 1 | шт. | 17 | 4001869260808 | LF |  | P310 | 5738 | 39
8GK41028KK22 | 8GK4102-8KK22 | ALPHA 400 КОМПЛЕКТ БЫСТРОГО МОНТАЖА 150ММ МЕЖДУ N/PE ШИНАМИ+ВЕРТИКАЛЬНЫЕ ТРАВЕРСЫ В=1350 Ш=500 | ALPHA 400 DIN, RAPID MOUNTING KIT FOR INSTALLATION MOUNT. DEVICE WITH ROW DISTANCE 150 MM WITH LONGITUDINAL BAR, H=1350 W=500 | ALPHA 400 DIN, SCHNELLMONTAGE BAUSATZ FUER INSTALLATIONSEIN BAUGERAETE REIHENABSTAND 150MM MIT LAENGSHOLME, H=1350 B=500 | 326.12 | 1 | 1 | шт. | 17 | 4001869260815 | LF |  | P310 | 5738 | 39
8GK41036KK12 | 8GK4103-6KK12 | ALPHA 400 КОМПЛЕКТ БЫСТРОГО МОНТАЖА И NH-РАЗЪЕДЕНИТЕЛЬ ТИП 00 900Х250 | ALPHA 400 DIN, RAPID MOUNTING KIT FOR INSTALLATION MOUNT. DEVICE AND NH-DISCONNECTOR SIZE 00 ON SUPPORT PLATE, H=900 W=250 | ALPHA 400 DIN, SCHNELLMONTAGE BAUSATZ FUER INSTALLATIONSEIN BAUGERAETE UND NH-TRENNER GR.00 AUF TRAGBLECH,H=900 B=250 | 148.8 | 1 | 1 | шт. | 30 | 4001869260822 | LF |  | P310 | 5738 | 39
8GK41037KK12 | 8GK4103-7KK12 | ALPHA 400 КОМПЛЕКТ БЫСТРОГО МОНТАЖА И NH-РАЗЪЕДЕНИТЕЛЬ ТИП 00 1050Х250 | ALPHA 400 DIN, RAPID MOUNTING KIT FOR INSTALLATION MOUNT. DEVICE AND NH-DISCONNECTOR SIZE 00 ON SUPPORT PLATE, H=1050 W=250 | ALPHA 400 DIN, SCHNELLMONTAGE BAUSATZ FUER INSTALLATIONSEIN BAUGERAETE U. NH-TRENNER GR.00 AUF TRAGBLECH, H=1050 B=250 | 176.08 | 1 | 1 | шт. | 30 | 4001869260839 | LF |  | P310 | 5738 | 39
8GK41038KK12 | 8GK4103-8KK12 | ALPHA 400 КОМПЛЕКТ БЫСТРОГО МОНТАЖА И NH-РАЗЪЕДЕНИТЕЛЬ ТИП 00 1200Х250 | ALPHA 400 DIN, RAPID MOUNTING KIT FOR INSTALLATION MOUNT. DEVICE AND NH-DISCONNECTOR SIZE 00 ON SUPPORT PLATE, H=1200 W=250 | ALPHA 400 DIN, SCHNELLMONTAGE BAUSATZ FUER INSTALLATIONSEIN BAUGERAETE UND NH-TRENNER GR.00 AUF TRAGBLECH, H=1200 B=250 | 189.72 | 1 | 1 | шт. | 30 | 4001869260846 | LF |  | P310 | 5738 | 39
8GK41048KK12 | 8GK4104-8KK12 | ALPHA 400 КОМПЛЕКТ БЫСТРОГО МОНТАЖА И NH-РАЗЪЕДЕНИТЕЛЬ ТИП 00 1350Х250 | ALPHA 400 DIN, RAPID MOUNTING KIT FOR INSTALLATION KIT, ROW TERMINALS AND ROW MOUNTING DEVICE AND NH-DISCONNECTOR SIZE 00 ON SUPPORT PLATE, H=1350 W=250 | ALPHA 400 DIN, SCHNELLMONTAGE BAUSATZ FUER INSTALLATIONSBAU SATZ REIHENKLEMMEN U. REIHENEIN BAUGERAETE UND NH-TRENNER GR.00 AUF TRAGBLECH,H=1350 B=250 | 212.04 | 1 | 1 | шт. | 30 | 4001869260853 | LF |  | P310 | 5738 | 39
8GK41056KK12 | 8GK4105-6KK12 | ALPHA 400 КОМПЛЕКТ БЫСТРОГО МОНТАЖА С ИЗБЫТ. ИЗОЛИР. КРЫШКАМИ 900Х250 | ALPHA 400 DIN, RAPID MOUNTING KIT FOR INSTALLATION KIT, ROW TERMINALS AND ROW MOUNTING DEVICE AND EMPTY FIELD, H=900, W=250 | ALPHA 400 DIN, SCHNELLMONTAGE BAUSATZ FUER INSTALLATIONSBAU SATZ, REIHENKLEMMEN UND REIHEN EINBAUGERAETE UND LEERFELD, H=900 B=250 | 128.96 | 1 | 1 | шт. | 30 | 4001869260860 | LF |  | P310 | 5738 | 39
8GK41056KK22 | 8GK4105-6KK22 | ALPHA 400 КОМПЛЕКТ БЫСТРОГО МОНТАЖА С ИЗБЫТ. ИЗОЛИР. КРЫШКАМИ 900Х500 | ALPHA 400 DIN, RAPID MOUNTING KIT FOR INSTALLATION KIT, ROW TERMINALS AND ROW MOUNTING DEVICE AND EMPTY FIELD, H=900, W=500 | ALPHA 400 DIN, SCHNELLMONTAGE BAUSATZ, REIHENKLEMMEN UND REIHENEINBAUGERAETE U. LEERFELD H=900 B=500 | 179.8 | 1 | 1 | шт. | 30 | 4001869260877 | LF |  | P310 | 5738 | 39
8GK41057KK12 | 8GK4105-7KK12 | ALPHA 400 КОМПЛЕКТ БЫСТРОГО МОНТАЖА С ИЗБЫТ. ИЗОЛИР. КРЫШКАМИ 1050Х250 | ALPHA 400 DIN, RAPID MOUNTING KIT FOR INSTALLATION KIT, ROW TERMINALS AND ROW MOUNTING DEVICE AND EMPTY FIELD, H=1050, W=250 | ALPHA 400 DIN, SCHNELLMONTAGE BAUSATZ, REIHENKLEMMEN UND REIHENEINBAUGERAETE U. LEERFELD H=1050 B=250 | 146.32 | 1 | 1 | шт. | 30 | 4001869260884 | LF |  | P310 | 5738 | 39
8GK41057KK22 | 8GK4105-7KK22 | ALPHA 400 КОМПЛЕКТ БЫСТРОГО МОНТАЖА С ИЗБЫТ. ИЗОЛИР. КРЫШКАМИ 1050Х500 | ALPHA 400 DIN, RAPID MOUNTING KIT FOR INSTALLATION KIT, ROW TERMINALS AND ROW MOUNTING DEVICE AND EMPTY FIELD, H=1050, W=500 | ALPHA 400 DIN, SCHNELLMONTAGE BAUSATZ, REIHENKLEMMEN UND REIHENEINBAUGERAETE U. LEERFELD H=1050 B=500 | 188.48 | 1 | 1 | шт. | 30 | 4001869260891 | LF |  | P310 | 5738 | 39
8GK41058KK12 | 8GK4105-8KK12 | ALPHA 400 КОМПЛЕКТ БЫСТРОГО МОНТАЖА С ИЗБЫТ. ИЗОЛИР. КРЫШКАМИ 1200Х250 | ALPHA 400 DIN, RAPID MOUNTING KIT FOR INSTALLATION KIT, ROW TERMINALS AND ROW MOUNTING DEVICE AND EMPTY FIELD, H=1200, W=250 | ALPHA 400 DIN, SCHNELLMONTAGE BAUSATZ, REIHENKLEMMEN UND REIHENEINBAUGERAETE U. LEERFELD H=1200 B=250 | 177.32 | 1 | 1 | шт. | 30 | 4001869260907 | LF |  | P310 | 5738 | 39
8GK41058KK22 | 8GK4105-8KK22 | ALPHA 400 КОМПЛЕКТ БЫСТРОГО МОНТАЖА С ИЗБЫТ. ИЗОЛИР. КРЫШКАМИ 1200Х500 | ALPHA 400 DIN, RAPID MOUNTING KIT FOR INSTALLATION KIT, ROW TERMINALS AND ROW MOUNTING DEVICE AND EMPTY FIELD, H=1200, W=500 | ALPHA 400 DIN, SCHNELLMONTAGE BAUSATZ, REIHENKLEMMEN UND REIHENEINBAUGERAETE U. LEERFELD H=1200 B=500 | 225.68 | 1 | 1 | шт. | 30 | 4001869260914 | LF |  | P310 | 5738 | 39
8GK41068KK12 | 8GK4106-8KK12 | ALPHA 400 КОМПЛЕКТ БЫСТРОГО МОНТАЖА С ИЗБЫТ. ИЗОЛИР. КРЫШКАМИ 1350Х250 | ALPHA 400 DIN, RAPID MOUNTING KIT FOR INSTALLATION KIT, ROW TERMINALS AND ROW MOUNTING DEVICE AND EMPTY FIELD, H=1350, W=250 | ALPHA 400 DIN, SCHNELLMONTAGE BAUSATZ, REIHENKLEMMEN UND REIHENEINBAUGERAETE U. LEERFELD H=1350 B=250 | 190.96 | 1 | 1 | шт. | 30 | 4001869260921 | LF |  | P310 | 5738 | 39
8GK41068KK22 | 8GK4106-8KK22 | ALPHA 400 КОМПЛЕКТ БЫСТРОГО МОНТАЖА С ИЗБЫТ. ИЗОЛИР. КРЫШКАМИ 1350Х500 | ALPHA 400 DIN, RAPID MOUNTING KIT FOR INSTALLATION KIT, ROW TERMINALS AND ROW MOUNTING DEVICE AND EMPTY FIELD, H=1350, W=500 | ALPHA 400 DIN, SCHNELLMONTAGE BAUSATZ, REIHENKLEMMEN UND REIHENEINBAUGERAETE U. LEERFELD H=1350 B=500 | 249.24 | 1 | 1 | шт. | 30 | 4001869260938 | LF |  | P310 | 5738 | 39
8GK41076KK12 | 8GK4107-6KK12 | ALPHA 160/400 КОМПЛЕКТ БЫСТРОГО МОНТАЖА 3-РЯДН. 125MM МЕЖДУ РЯДАМИ С N/PE-ШИНОЙ 900Х250 | ALPHA 160/400 DIN, RAPID MOUNTING KIT F. MODULAR INSTALLATION DEVICES 3-ROW, TIER SPACING 125MM BOTTOM COVER CLOSED W. N/PE-BAR, H=900 W=250 | ALPHA 160/400 DIN, SCHNELLMONTAGEBAUSATZ F.INSTALLATIONSEINBAUGERAETE 3-REIHIG, REIHENABSTAND 125MM UNTERE ABDECKUNG GESCHLOSSEN MIT N/PE-SCHIENE, H=900 B=250 | 122.388 | 1 | 1 | шт. | 23 | 4001869279718 | LF |  | P310 | 5738 | 39
8GK41108KK12 | 8GK4110-8KK12 | КОМПЛЕКТ БЫСТР. МОНТАЖА A400, RMK H=1350, W=250 | A400, RMK H=1350, W=250 3 ROWS TERMINALS, 6 ROWS CONTR | A400, SMB H=1350, B=250 3 REIHEN KLEMMEN, 6 REIHEN REG | 233.12 | 1 | 1 | шт. | 30 | 4001869416311 | LF |  | P310 | 5738 | 39
8GK41108KK22 | 8GK4110-8KK22 | КОМПЛЕКТ БЫСТР. МОНТАЖА A400, RMK H=1350, W=500 | A400, RMK H=1350, W=500 3 ROWS TERMINALS, 6 ROWS CONTR | A400, SMB H=1350, B=500 3 REIHEN KLEMMEN, 6 REIHEN REG | 287.68 | 1 | 1 | шт. | 30 | 4001869416328 | LF |  | P310 | 5738 | 39
8GK41108KK32 | 8GK4110-8KK32 | КОМПЛЕКТ БЫСТР. МОНТАЖА A400, RMK H=1350, W=750 | A400, RMK H=1350, W=750 3 ROWS TERMINALS, 6 ROWS CONTR | A400, SMB H=1350, B=750 3 REIHEN KLEMMEN, 6 REIHEN REG | 416.64 | 1 | 1 | шт. | 30 | 4001869416335 | LF |  | P310 | 5738 | 39
8GK43012KK11 | 8GK4301-2KK11 | ALPHA 160 СБОРОЧНЫЙ КОМПЛЕКТ 125ММ МЕЖДУ N/PE ШИНАМИ В=300 Ш=250 | ALPHA 160 DIN, ASSEMBLY KIT F. MODULAR INSTALLATION DEVICES, TIER SPACING 125MM H=300 W=250 | ALPHA 160 DIN, EINBAUSATZ FUER INSTALLATIONSEINBAUGERAETE, REIHENABSTAND 125MM H=300 B=250 | 58.9 | 1 | 1 | шт. | 30 | 4001869257174 | LF |  | P310 | 5738 | 39
8GK43012KK12 | 8GK4301-2KK12 | ALPHA 400/630 СБОРОЧНЫЙ КОМПЛЕКТ 125ММ МЕЖДУ N/PE ШИНАМИ В=300 Ш=250 | ALPHA 400/630 DIN, KIT F. INSTALL. MOUNTING DEVICE WITH ROW DISTANCE 125 MM H=300 W=250 | ALPHA 400/630 DIN, EINBAUSATZ INSTALLATIONSEINBAUGERAETE, REIHENABSTAND 125MM H=300 B=250 | 47.74 | 1 | 1 | шт. | 17 | 4001869260945 | LF |  | P310 | 5738 | 39
8GK43012KK21 | 8GK4301-2KK21 | ALPHA 160 СБОРОЧНЫЙ КОМПЛЕКТ 125ММ МЕЖДУ N/PE ШИНАМИ В=300 Ш=500 | ALPHA 160 DIN, ASSEMBLY KIT F. MODULAR INSTALLATION DEVICES, TIER SPACING 125MM H=300 W=500 | ALPHA 160 DIN, EINBAUSATZ FUER INSTALLATIONSEINBAUGERAETE, REIHENABSTAND 125MM H=300 B=500 | 65.472 | 1 | 1 | шт. | 30 | 4001869257181 | LF |  | P310 | 5738 | 39
8GK43012KK22 | 8GK4301-2KK22 | ALPHA 400/630 СБОРОЧНЫЙ КОМПЛЕКТ 125ММ МЕЖДУ N/PE ШИНАМИ В=300 Ш=500 | ALPHA 400/630 DIN, KIT F. INSTALL. MOUNTING DEVICE WITH ROW DISTANCE 125 MM H=300 W=500 | ALPHA 400/630 DIN, EINBAUSATZ INSTALLATIONSEINBAUGERAETE, REIHENABSTAND 125MM H=300 B=500 | 66.092 | 1 | 1 | шт. | 17 | 4001869260976 | LF |  | P310 | 5738 | 39
8GK43013KK11 | 8GK4301-3KK11 | ALPHA 160 СБОРОЧНЫЙ КОМПЛЕКТ 125ММ МЕЖДУ N/PE ШИНАМИ В=450 Ш=250 | ALPHA 160 DIN, ASSEMBLY KIT F. MODULAR INSTALLATION DEVICES, TIER SPACING 125MM H=450 W=250 | ALPHA 160 DIN, EINBAUSATZ FUER INSTALLATIONSEINBAUGERAETE, REIHENABSTAND 125MM H=450 B=250 | 79.236 | 1 | 1 | шт. | 30 | 4001869257198 | LF |  | P310 | 5738 | 39
8GK43013KK12 | 8GK4301-3KK12 | ALPHA 400/630 СБОРОЧНЫЙ КОМПЛЕКТ 125ММ МЕЖДУ N/PE ШИНАМИ В=450 Ш=250 | ALPHA 400/630 DIN, KIT F. INSTALL. MOUNTING DEVICE WITH ROW DISTANCE 125 MM H=450 W=250 | ALPHA 400/630 DIN, EINBAUSATZ F. INSTALLATIONSEINBAUGERAETE, REIHENABSTAND 125MM H=450 B=250 | 65.72 | 1 | 1 | шт. | 17 | 4001869260952 | LF |  | P310 | 5738 | 39
8GK43013KK21 | 8GK4301-3KK21 | ALPHA 160 СБОРОЧНЫЙ КОМПЛЕКТ 125ММ МЕЖДУ N/PE ШИНАМИ В=450 Ш=500 | ALPHA 160 DIN, ASSEMBLY KIT F. MODULAR INSTALLATION DEVICES, TIER SPACING 125MM H=450 W=500 | ALPHA 160 DIN, EINBAUSATZ FUER INSTALLATIONSEINBAUGERAETE, REIHENABSTAND 125MM H=450 B=500 | 95.604 | 1 | 1 | шт. | 17 | 4001869257204 | LF |  | P310 | 5738 | 39
8GK43013KK22 | 8GK4301-3KK22 | ALPHA 400/630 СБОРОЧНЫЙ КОМПЛЕКТ 125ММ МЕЖДУ N/PE ШИНАМИ В=450 Ш=500 | ALPHA 400/630 DIN, KIT F. INSTALL. MOUNTING DEVICE WITH ROW DISTANCE 125 MM H=450 W=500 | ALPHA 400/630 DIN, EINBAUSATZ F. INSTALLATIONSEINBAUGERAETE, REIHENABSTAND 125MM H=450 B=500 | 93.868 | 1 | 1 | шт. | 17 | 4001869260983 | LF |  | P310 | 5738 | 39
8GK43014KK11 | 8GK4301-4KK11 | ALPHA 160 СБОРОЧНЫЙ КОМПЛЕКТ 125ММ МЕЖДУ N/PE ШИНАМИ В=600 Ш=250 | ALPHA 160 DIN, ASSEMBLY KIT F. MODULAR INSTALLATION DEVICES, TIER SPACING 125MM H=600 W=250 | ALPHA 160 DIN, EINBAUSATZ FUER INSTALLATIONSEINBAUGERAETE, REIHENABSTAND 125MM H=600 B=250 | 98.084 | 1 | 1 | шт. | 30 | 4001869257211 | LF |  | P310 | 5738 | 39
8GK43014KK12 | 8GK4301-4KK12 | ALPHA 400/630 СБОРОЧНЫЙ КОМПЛЕКТ 125ММ МЕЖДУ N/PE ШИНАМИ В=600 Ш=250 | ALPHA 400/630 DIN, KIT F. INSTALL. MOUNTING DEVICE WITH ROW DISTANCE 125 MM H=600 W=250 | ALPHA 400/630 DIN, EINBAUSATZ INSTALLATIONSEINBAUGERAETE, REIHENABSTAND 125MM H=600 B=250 | 88.412 | 1 | 1 | шт. | 17 | 4001869260969 | LF |  | P310 | 5738 | 39
8GK43014KK21 | 8GK4301-4KK21 | ALPHA 160 СБОРОЧНЫЙ КОМПЛЕКТ 125ММ МЕЖДУ N/PE ШИНАМИ В=600 Ш=500 | ALPHA 160 DIN, ASSEMBLY KIT F. MODULAR INSTALLATION DEVICES, TIER SPACING 125MM H=600 W=250 | ALPHA 160 DIN, EINBAUSATZ FUER INSTALLATIONSEINBAUGERAETE, REIHENABSTAND 125MM H=600 B=250 | 125.24 | 1 | 1 | шт. | 30 | 4001869257228 | LF |  | P310 | 5738 | 39
8GK43014KK22 | 8GK4301-4KK22 | ALPHA 400/630 СБОРОЧНЫЙ КОМПЛЕКТ 125ММ МЕЖДУ N/PE ШИНАМИ В=600 Ш=500 | ALPHA 400/630 DIN, KIT F. INSTALL. MOUNTING DEVICE WITH ROW DISTANCE 125 MM H=600 W=500 | ALPHA 400/630 DIN, EINBAUSATZ F. INSTALLATIONSEINBAUGERAETE, REIHENABSTAND 125MM H=600 B=500 | 157.48 | 1 | 1 | шт. | 17 | 4001869260990 | LF |  | P310 | 5738 | 39
8GK43511KK11 | 8GK4351-1KK11 | ALPHA 160 СБОРОЧНЫЙ КОМПЛЕКТ 150ММ МЕЖДУ N/PE ШИНАМИ В=150 Ш=250 | ALPHA 160 DIN, ASSEMBLY KIT F. MODULAR INSTALLATION DEVICES, TIER SPACING 150MM, H=150 W=250 | ALPHA 160 DIN, EINBAUSATZ FUER INSTALLATIONSEINBAUGERAETE, REIHENABSTAND 150MM, H=150 B=250 | 39.68 | 1 | 1 | шт. | 30 | 4001869257235 | LF |  | P310 | 5738 | 39
8GK43511KK12 | 8GK4351-1KK12 | ALPHA 400/630 СБОРОЧНЫЙ КОМПЛЕКТ 150ММ МЕЖДУ N/PE ШИНАМИ В=150 Ш=250 | ALPHA 400/630 DIN, KIT F. INSTALL. MOUNTING DEVICE WITH ROW DISTANCE 150 MM H150 W=250 | ALPHA 400/630 DIN, EINBAUSATZ F. INSTALLATIONSEINBAUGERAETE, REIHENABSTAND 150MM, H150 B=250 | 37.076 | 1 | 1 | шт. | 17 | 4001869261003 | LF |  | P310 | 5738 | 39
8GK43511KK21 | 8GK4351-1KK21 | ALPHA 160 СБОРОЧНЫЙ КОМПЛЕКТ 150ММ МЕЖДУ N/PE ШИНАМИ В=150 Ш=500 | ALPHA 160 DIN, ASSEMBLY KIT F. MODULAR INSTALLATION DEVICES, TIER SPACING 150MM, H=150 W=500 | ALPHA 160 DIN, EINBAUSATZ FUER INSTALLATIONSEINBAUGERAETE, REIHENABSTAND 150MM, H=150 B=500 | 50.22 | 1 | 1 | шт. | 23 | 4001869257242 | LF |  | P310 | 5738 | 39
8GK43511KK22 | 8GK4351-1KK22 | ALPHA 400/630 СБОРОЧНЫЙ КОМПЛЕКТ 150ММ МЕЖДУ N/PE ШИНАМИ В=150 Ш=500 | ALPHA 400/630 DIN, KIT F. INSTALL. MOUNTING DEVICE WITH ROW DISTANCE 150 MM H=150 W=500 | ALPHA 400/630 DIN, EINBAUSATZ F. INSTALLATIONSEINBAUGERAETE, REIHENABSTAND 150MM, H=150 B=500 | 52.576 | 1 | 1 | шт. | 17 | 4001869261621 | LF |  | P310 | 5738 | 39
8GK43511KK32 | 8GK4351-1KK32 | ALPHA 400/630 СБОРОЧНЫЙ КОМПЛЕКТ 150ММ МЕЖДУ N/PE ШИНАМИ В=150 Ш=750 | ALPHA 400/630 DIN MOUNTING KIT FOR INSTALLATION MOUNT. DEVICE 150MM ROW DISTANCE,H=150,W=7 | ALPHA 400/630 DIN-EINBAUSATZ FUER INSTALLATIONSEINBAUGERAETE 150MM REIHENABSTAND,H=150,B=750 | 78.368 | 1 | 1 | шт. | 17 | 4001869288222 | LF |  | P310 | 5738 | 39
8GK43512KK11 | 8GK4351-2KK11 | ALPHA 160 СБОРОЧНЫЙ КОМПЛЕКТ 150ММ МЕЖДУ N/PE ШИНАМИ В=300 Ш=250 | ALPHA 160 DIN, ASSEMBLY KIT F. MODULAR INSTALLATION DEVICES, TIER SPACING 150MM, H=300 W=250 | ALPHA 160 DIN, EINBAUSATZ FUER INSTALLATIONSEINBAUGERAETE, REIHENABSTAND 150MM, H=300 B=250 | 58.9 | 1 | 1 | шт. | 17 | 4001869257259 | LF |  | P310 | 5738 | 39
8GK43512KK12 | 8GK4351-2KK12 | ALPHA 400/630 СБОРОЧНЫЙ КОМПЛЕКТ 150ММ МЕЖДУ N/PE ШИНАМИ В=300 Ш=250 | ALPHA 400/630 DIN, KIT F. INSTALL. MOUNTING DEVICE WITH ROW DISTANCE 150 MM H=300 W=250 | ALPHA 400/630 DIN, EINBAUSATZ F: INSTALLATIONSEINBAUGERAETE, REIHENABSTAND 150MM, H=300 B=250 | 50.096 | 1 | 1 | шт. | 17 | 4001869261010 | LF |  | P310 | 5738 | 39
8GK43512KK21 | 8GK4351-2KK21 | ALPHA 160 СБОРОЧНЫЙ КОМПЛЕКТ 150ММ МЕЖДУ N/PE ШИНАМИ В=300 Ш=500 | ALPHA 160 DIN, ASSEMBLY KIT F. MODULAR INSTALLATION DEVICES, TIER SPACING 150MM, H=300 W=500 | ALPHA 160 DIN, EINBAUSATZ FUER INSTALLATIONSEINBAUGERAETE, REIHENABSTAND 150MM, H=300 B=500 | 65.472 | 1 | 1 | шт. | 17 | 4001869257266 | LF |  | P310 | 5738 | 39
8GK43512KK22 | 8GK4351-2KK22 | ALPHA 400/630 СБОРОЧНЫЙ КОМПЛЕКТ 150ММ МЕЖДУ N/PE ШИНАМИ В=300 Ш=500 | ALPHA 400/630 DIN, KIT F. INSTALL. MOUNTING DEVICE WITH ROW DISTANCE 150 MM H=300 W=500 | ALPHA 400/630 DIN, EINBAUSATZ F: INSTALLATIONSEINBAUGERAETE REIHENABSTAND 150MM, H=300 B=500 | 69.316 | 1 | 1 | шт. | 17 | 4001869261638 | LF |  | P310 | 5738 | 39
8GK43512KK32 | 8GK4351-2KK32 | ALPHA 400/630 СБОРОЧНЫЙ КОМПЛЕКТ 150ММ МЕЖДУ N/PE ШИНАМИ В=300 Ш=750 | ALPHA 400/630 DIN MOUNTING KIT FOR INSTALLATION MOUNT. DEVICE 150MM ROW DISTANCE,H=300 W=7 | ALPHA 400/630 DIN-EINBAUSATZ FUER INSTALLATIONSEINBAUGERAETE 150MM REIHENABSTAND,H=300 B=750 | 110.732 | 1 | 1 | шт. | 17 | 4001869288239 | LF |  | P310 | 5738 | 39
8GK43513KK11 | 8GK4351-3KK11 | ALPHA 160 СБОРОЧНЫЙ КОМПЛЕКТ 150ММ МЕЖДУ N/PE ШИНАМИ В=450 Ш=250 | ALPHA 160 DIN, ASSEMBLY KIT F. MODULAR INSTALLATION DEVICES, TIER SPACING 150MM, H=450 W=250 | ALPHA 160 DIN, EINBAUSATZ FUER INSTALLATIONSEINBAUGERAETE, REIHENABSTAND 150MM, H=450 B=250 | 79.236 | 1 | 1 | шт. | 17 | 4001869257273 | LF |  | P310 | 5738 | 39
8GK43513KK12 | 8GK4351-3KK12 | ALPHA 400/630 СБОРОЧНЫЙ КОМПЛЕКТ 150ММ МЕЖДУ N/PE ШИНАМИ В=450 Ш=250 | ALPHA 400/630 DIN, KIT F. INSTALL. MOUNTING DEVICE WITH ROW DISTANCE 150 MM H=450 W=250 | ALPHA 400/630 DIN, EINBAUSATZ F. INSTALLATIONSEINBAUGERAETE REIHENABSTAND 150MM, H=450 B=250 | 68.944 | 1 | 1 | шт. | 17 | 4001869261027 | LF |  | P310 | 5738 | 39
8GK43513KK21 | 8GK4351-3KK21 | ALPHA 160 СБОРОЧНЫЙ КОМПЛЕКТ 150ММ МЕЖДУ N/PE ШИНАМИ В=450 Ш=500 | ALPHA 160 DIN, ASSEMBLY KIT F. MODULAR INSTALLATION DEVICES, TIER SPACING 150MM, H=450 W=500 | ALPHA 160 DIN, EINBAUSATZ FUER INSTALLATIONSEINBAUGERAETE, REIHENABSTAND 150MM, H=450 B=500 | 95.604 | 1 | 1 | шт. | 17 | 4001869257280 | LF |  | P310 | 5738 | 39
8GK43513KK22 | 8GK4351-3KK22 | ALPHA 400/630 СБОРОЧНЫЙ КОМПЛЕКТ 150ММ МЕЖДУ N/PE ШИНАМИ В=450 Ш=500 | ALPHA 400/630 DIN, KIT F. INSTALL. MOUNTING DEVICE WITH ROW DISTANCE 150 MM H=450 W=500 | ALPHA 400/630 DIN, EINBAUSATZ F. INSTALLATIONSEINBAUGERAETE REIHENABSTAND 150MM, H=450 B=500 | 96.472 | 1 | 1 | шт. | 17 | 4001869261645 | LF |  | P310 | 5738 | 39
8GK43513KK32 | 8GK4351-3KK32 | ALPHA 400/630 СБОРОЧНЫЙ КОМПЛЕКТ 150ММ МЕЖДУ N/PE ШИНАМИ В=450 Ш=750 | ALPHA 400/630 DIN MOUNTING KIT FOR INSTALLATION MOUNT. DEVICE 150MM ROW DISTANCE,H=450,W=7 | ALPHA 400/630 DIN-EINBAUSATZ FUER INSTALLATIONSEINBAUGERAETE 150MM REIHENABSTAND,H=450,B=750 | 143.84 | 1 | 1 | шт. | 17 | 4001869288246 | LF |  | P310 | 5738 | 39
8GK43514KK11 | 8GK4351-4KK11 | ALPHA 160 СБОРОЧНЫЙ КОМПЛЕКТ 150ММ МЕЖДУ N/PE ШИНАМИ В=600 Ш=250 | ALPHA 160 DIN, ASSEMBLY KIT F. MODULAR INSTALLATION DEVICES, TIER SPACING 150MM, H=600 W=250 | ALPHA 160 DIN, EINBAUSATZ FUER INSTALLATIONSEINBAUGERAETE, REIHENABSTAND 150MM, H=600 B=250 | 98.084 | 1 | 1 | шт. | 17 | 4001869257297 | LF |  | P310 | 5738 | 39
8GK43514KK12 | 8GK4351-4KK12 | ALPHA 400/630 СБОРОЧНЫЙ КОМПЛЕКТ 150ММ МЕЖДУ N/PE ШИНАМИ В=600 Ш=250 | ALPHA 400/630 DIN, KIT F. INSTALL. MOUNTING DEVICE WITH ROW DISTANCE 150 MM H=600 W=250 | ALPHA 400/630 DIN, EINBAUSATZ F. INSTALLATIONSEINBAUGERAETE REIHENABSTAND 150MM, H=600 B=250 | 88.412 | 1 | 1 | шт. | 17 | 4001869261034 | LF |  | P310 | 5738 | 39
8GK43514KK21 | 8GK4351-4KK21 | ALPHA 160 СБОРОЧНЫЙ КОМПЛЕКТ 150ММ МЕЖДУ N/PE ШИНАМИ В=600 Ш=500 | ALPHA 160 DIN, ASSEMBLY KIT F. MODULAR INSTALLATION DEVICES, TIER SPACING 150MM, H=600 W=500 | ALPHA 160 DIN, EINBAUSATZ FUER INSTALLATIONSEINBAUGERAETE, REIHENABSTAND 150MM, H=600 B=500 | 125.24 | 1 | 1 | шт. | 17 | 4001869257303 | LF |  | P310 | 5738 | 39
8GK43514KK22 | 8GK4351-4KK22 | ALPHA 400/630 СБОРОЧНЫЙ КОМПЛЕКТ 150ММ МЕЖДУ N/PE ШИНАМИ В=600 Ш=500 | ALPHA 400/630 DIN, KIT F. INSTALL. MOUNTING DEVICE WITH ROW DISTANCE 150 MM H=600 W=500 | ALPHA 400/630 DIN, EINBAUSATZ F. INSTALLATIONSEINBAUGERAETE REIHENABSTAND 150MM, H=600 B=500 | 157.48 | 1 | 1 | шт. | 17 | 4001869261652 | LF |  | P310 | 5738 | 39
8GK43514KK32 | 8GK4351-4KK32 | ALPHA 400/630 СБОРОЧНЫЙ КОМПЛЕКТ 150ММ МЕЖДУ N/PE ШИНАМИ В=600 Ш=750 | ALPHA 400/630 DIN MOUNTING KIT FOR INSTALLATION MOUNT. DEVICE 150MM ROW DISTANCE,H=600 W=7 | ALPHA 400/630 DIN-EINBAUSATZ FUER INSTALLATIONSEINBAUGERAETE 150MM REIHENABSTAND,H=600 B=750 | 207.08 | 1 | 1 | шт. | 17 | 4001869288253 | LF |  | P310 | 5738 | 39
8GK44011KK11 | 8GK4401-1KK11 | ALPHA 160 ИЗБЫТОЧНАЯ ИЗОЛИРУЮЩАЯ КРЫШКА ДЛЯ ПУСТЫХ ШКАФОВ ГОРИЗОНТАЛЬНАЯ В=150 Ш=250 | ALPHA 160 DIN, ASSEMBLY KIT F. TERMINAL BLOCKS W. TERMINAL STRIP, HORIZONTAL, H=150 W=250 | ALPHA 160 DIN, EINBAUSATZ FUER REIHENKLEMMEN MIT KLEMMENTRAEGER, WAAGRECHT, H=150 B=250 | 42.408 | 1 | 1 | шт. | 17 | 4001869257938 | LF |  | P310 | 5738 | 39
8GK44011KK12 | 8GK4401-1KK12 | ALPHA 400/630 ИЗБЫТОЧНАЯ ИЗОЛИРУЮЩАЯ КРЫШКА ДЛЯ ПУСТЫХ ШКАФОВ ГОРИЗОНТАЛЬНАЯ В=150 Ш=250 | ALPHA 400/630 DIN, KIT FOR ROW TERMINALS FIELD COVER WITHOUT CUTOUT WITH TERMINAL SUPPORT, HORIZ., H=150 W=250 | ALPHA 400/630 DIN, EINBAUSATZ REIHENKLEMMEN M. KLEMMENTRAEGER FELDABDECKUNG GESCHLOSSEN WAAGRECHT, H=150 B=250 | 34.1 | 1 | 1 | шт. | 17 | 4001869261041 | LF |  | P310 | 5738 | 39
8GK44011KK21 | 8GK4401-1KK21 | ALPHA 160 ИЗБЫТОЧНАЯ ИЗОЛИРУЮЩАЯ КРЫШКА ДЛЯ ПУСТЫХ ШКАФОВ ГОРИЗОНТАЛЬНАЯ В=150 Ш=500 | ALPHA 160 DIN, ASSEMBLY KIT F. TERMINAL BLOCKS W. TERMINAL STRIP, HORIZONTAL, H=150 W=250 | ALPHA 160 DIN, EINBAUSATZ FUER REIHENKLEMMEN MIT KLEMMENTRAEGER, WAAGRECHT, H=150 B=250 | 55.18 | 1 | 1 | шт. | 17 | 4001869257945 | LF |  | P310 | 5738 | 39
8GK44012KK11 | 8GK4401-2KK11 | ALPHA 160 ИЗБЫТОЧНАЯ ИЗОЛИРУЮЩАЯ КРЫШКА ДЛЯ ПУСТЫХ ШКАФОВ ГОРИЗОНТАЛЬНАЯ В=300 Ш=250 | ALPHA 160 DIN, ASSEMBLY KIT F. TERMINAL BLOCKS W. TERMINAL STRIP, HORIZONTAL, H=300 W=250 | ALPHA 160 DIN, EINBAUSATZ FUER REIHENKLEMMEN MIT KLEMMENTRAEGER, WAAGRECHT, H=300 B=250 | 68.696 | 1 | 1 | шт. | 17 | 4001869257952 | LF |  | P310 | 5738 | 39
8GK44012KK12 | 8GK4401-2KK12 | ALPHA 400/630 ИЗБЫТОЧНАЯ ИЗОЛИРУЮЩАЯ КРЫШКА ДЛЯ ПУСТЫХ ШКАФОВ ГОРИЗОНТАЛЬНАЯ В=300 Ш=250 | ALPHA 400/630 DIN, KIT FOR ROW TERMINALS FIELD COVER WITHOUT CUTOUT WITH TERMINAL SUPPORT, HORIZ., H=300 W=250 | ALPHA 400/630 DIN, EINBAUSATZ REIHENKLEMMEN M. KLEMMENTRAEGER FELDABDECKUNG GESCHLOSSEN WAAGRECHT, H=300 B=250 | 44.888 | 1 | 1 | шт. | 17 | 4001869261058 | LF |  | P310 | 5738 | 39
8GK44012KK21 | 8GK4401-2KK21 | ALPHA 160 ИЗБЫТОЧНАЯ ИЗОЛИРУЮЩАЯ КРЫШКА ДЛЯ ПУСТЫХ ШКАФОВ ГОРИЗОНТАЛЬНАЯ В=300 Ш=500 | ALPHA 160 DIN, ASSEMBLY KIT F. TERMINAL BLOCKS W. TERMINAL STRIP, HORIZONTAL, H=300 W=500 | ALPHA 160 DIN, EINBAUSATZ FUER REIHENKLEMMEN MIT KLEMMENTRAEGER, WAAGRECHT, H=300 B=500 | 68.696 | 1 | 1 | шт. | 17 | 4001869257969 | LF |  | P310 | 5738 | 39
8GK44012KK22 | 8GK4401-2KK22 | ALPHA 400/630 ИЗБЫТОЧНАЯ ИЗОЛИРУЮЩАЯ КРЫШКА ДЛЯ ПУСТЫХ ШКАФОВ ГОРИЗОНТАЛЬНАЯ В=300 Ш=500 | ALPHA 400/630 DIN, KIT FOR ROW TERMINALS WITH TERMINAL SUPPORT, FIELD COVER WITHOUT CUTOUT WITH TERMINAL SUPPORT, HORIZ., H=300 W=500 | ALPHA 400/630 DIN, EINBAUSATZ REIHENKLEMMEN M. KLEMMENTRAEGER FELDABDECKUNG GESCHLOSSEN WAAGRECHT, H=300 B=500 | 62.124 | 1 | 1 | шт. | 17 | 4001869261065 | LF |  | P310 | 5738 | 39
8GK44012KK32 | 8GK4401-2KK32 | ALPHA 400/630 ИЗБЫТОЧНАЯ ИЗОЛИРУЮЩАЯ КРЫШКА ДЛЯ ПУСТЫХ ШКАФОВ ГОРИЗОНТАЛЬНАЯ В=300 Ш=750 | ALPHA 400/630 DIN, KIT FOR ROW TERMINALS WITH TERMINAL SUPPORT, FIELD COVER WITHOUT CUTOUT WITH TERMINAL SUPPORT, HORIZ., H=300 W=750 | ALPHA 400/630 DIN, EINBAUSATZ REIHENKLEMMEN M. KLEMMENTRAEGER FELDABDECKUNG GESCHLOSSEN WAAGRECHT, H=300 B=750 | 96.472 | 1 | 1 | шт. | 17 | 4001869261089 | LF |  | P310 | 5738 | 39
8GK44013KK22 | 8GK4401-3KK22 | ALPHA 400/630 ИЗБЫТОЧНАЯ ИЗОЛИРУЮЩАЯ КРЫШКА ДЛЯ ПУСТЫХ ШКАФОВ ГОРИЗОНТАЛЬНАЯ В=450 Ш=500 | ALPHA 400/630 DIN, KIT FOR ROW TERMINALS WITH TERMINAL SUPPORT, FIELD COVER WITHOUT CUTOUT WITH TERMINAL SUPPORT, HORIZ., H=450 W=500 | ALPHA 400/630 DIN, EINBAUSATZ REIHENKLEMMEN M. KLEMMENTRAEGER FELDABDECKUNG GESCHLOSSEN WAAGRECHT, H=450 B=500 | 85.808 | 1 | 1 | шт. | 17 | 4001869261072 | LF |  | P310 | 5738 | 39
8GK44013KK32 | 8GK4401-3KK32 | ALPHA 400/630 ИЗБЫТОЧНАЯ ИЗОЛИРУЮЩАЯ КРЫШКА ДЛЯ ПУСТЫХ ШКАФОВ ГОРИЗОНТАЛЬНАЯ В=450 Ш=750 | ALPHA 400/630 DIN, KIT FOR ROW TERMINALS WITH TERMINAL SUPPORT, FIELD COVER WITHOUT CUTOUT WITH TERMINAL SUPPORT, HORIZ., H=450 W=750 | ALPHA 400/630 DIN, EINBAUSATZ REIHENKLEMMEN M. KLEMMENTRAEGER FELDABDECKUNG GESCHLOSSEN WAAGRECHT, H=450 B=750 | 131.44 | 1 | 1 | шт. | 17 | 4001869261096 | LF |  | P310 | 5738 | 39
8GK44022KK12 | 8GK4402-2KK12 | ALPHA 400/630 ИЗБЫТОЧНАЯ ИЗОЛИРУЮЩАЯ КРЫШКА ДЛЯ ПУСТЫХ ШКАФОВ ВЕРТИКАЛЬНАЯ В=300 Ш=250 | ALPHA 400/630 DIN, KIT FOR ROW TERMINALS WITH TERMINAL SUPPORT, FIELD COVER WITHOUT CUTOUT WITH TERMINAL SUPPORT, VERT., H=300 W=250 | ALPHA 400/630 DIN, EINBAUSATZ REIHENKLEMMEN M. KLEMMENTRAEGER FELDABDECKUNG GESCHLOSSEN SENKRECHT, H=300 B=250 | 77.128 | 1 | 1 | шт. | 23 | 4001869261102 | LF |  | P310 | 5738 | 39
8GK44022KK22 | 8GK4402-2KK22 | ALPHA 400/630 ИЗБЫТОЧНАЯ ИЗОЛИРУЮЩАЯ КРЫШКА ДЛЯ ПУСТЫХ ШКАФОВ ВЕРТИКАЛЬНАЯ В=300 Ш=500 | ALPHA 400/630 DIN, KIT FOR ROW TERMINALS WITH TERMINAL SUPPORT, FIELD COVER WITHOUT CUTOUT WITH TERMINAL SUPPORT, VERT., H=300 W=500 | ALPHA 400/630 DIN, EINBAUSATZ REIHENKLEMMEN M. KLEMMENTRAEGER FELDABDECKUNG GESCHLOSSEN SENKRECHT, H=300 B=500 | 103.292 | 1 | 1 | шт. | 23 | 4001869261133 | LF |  | P310 | 5738 | 39
8GK44022KK32 | 8GK4402-2KK32 | ALPHA 400/630 ИЗБЫТОЧНАЯ ИЗОЛИРУЮЩАЯ КРЫШКА ДЛЯ ПУСТЫХ ШКАФОВ ВЕРТИКАЛЬНАЯ В=300 Ш=750 | ALPHA 400/630 DIN MOUNTING KIT FOR ROW TERMINALS VERTICAL, H=300 W=750 | ALPHA 400/630 DIN-EINBAUSATZ FUER REIHENKLEMMEN SENKRECHT,H=300 B=750 | 163.68 | 1 | 1 | шт. | 23 | 4001869288260 | LF |  | P310 | 5738 | 39
8GK44023KK12 | 8GK4402-3KK12 | ALPHA 400/630 ИЗБЫТОЧНАЯ ИЗОЛИРУЮЩАЯ КРЫШКА ДЛЯ ПУСТЫХ ШКАФОВ ВЕРТИКАЛЬНАЯ В=450 Ш=250 | ALPHA 400/630 DIN, KIT FOR ROW TERMINALS WITH TERMINAL SUPPORT, FIELD COVER WITHOUT CUTOUT WITH TERMINAL SUPPORT, VERT., H=450 W=250 | ALPHA 400/630 DIN, EINBAUSATZ REIHENKLEMMEN M. KLEMMENTRAEGER FELDABDECKUNG GESCHLOSSEN SENKRECHT, H=450 B=250 | 104.532 | 1 | 1 | шт. | 17 | 4001869261119 | LF |  | P310 | 5738 | 39
8GK44023KK22 | 8GK4402-3KK22 | ALPHA 400/630 ИЗБЫТОЧНАЯ ИЗОЛИРУЮЩАЯ КРЫШКА ДЛЯ ПУСТЫХ ШКАФОВ ВЕРТИКАЛЬНАЯ В=450 Ш=500 | ALPHA 400/630 DIN, KIT FOR ROW TERMINALS WITH TERMINAL SUPPORT, FIELD COVER WITHOUT CUTOUT WITH TERMINAL SUPPORT, VERT., H=450 W=500 | ALPHA 400/630 DIN, EINBAUSATZ REIHENKLEMMEN M. KLEMMENTRAEGER FELDABDECKUNG GESCHLOSSEN SENKRECHT, H=450 B=500 | 133.92 | 1 | 1 | шт. | 23 | 4001869261140 | LF |  | P310 | 5738 | 39
8GK44023KK32 | 8GK4402-3KK32 | ALPHA 400/630 ИЗБЫТОЧНАЯ ИЗОЛИРУЮЩАЯ КРЫШКА ДЛЯ ПУСТЫХ ШКАФОВ ВЕРТИКАЛЬНАЯ В=450 Ш=750 | ALPHA 400/630 DIN MOUNTING KIT FOR ROW TERMINALS VERTICAL, H=450 W=750 | ALPHA 400/630 DIN-EINBAUSATZ FUER REIHENKLEMMEN SENKRECHT,H=450 B=750 | 218.24 | 1 | 1 | шт. | 30 | 4001869288277 | LF |  | P310 | 5738 | 39
8GK44024KK12 | 8GK4402-4KK12 | ALPHA 400/630 ИЗБЫТОЧНАЯ ИЗОЛИРУЮЩАЯ КРЫШКА ДЛЯ ПУСТЫХ ШКАФОВ ВЕРТИКАЛЬНАЯ В=600 Ш=250 | ALPHA 400/630 DIN, KIT FOR ROW TERMINALS WITH TERMINAL SUPPORT, FIELD COVER WITHOUT CUTOUT WITH TERMINAL SUPPORT, VERT., ISOL.,H=600 W=250 | ALPHA 400/630 DIN, EINBAUSATZ REIHENKLEMMEN M. KLEMMENTRAEGER FELDABDECKUNG GESCHLOSSEN, ISOLIERT,SENKRECHT, H=600 B=250 | 135.16 | 1 | 1 | шт. | 17 | 4001869261126 | LF |  | P310 | 5738 | 39
8GK44024KK22 | 8GK4402-4KK22 | ALPHA 400/630 ИЗБЫТОЧНАЯ ИЗОЛИРУЮЩАЯ КРЫШКА ДЛЯ ПУСТЫХ ШКАФОВ ВЕРТИКАЛЬНАЯ В=600 Ш=500 | ALPHA 400/630 DIN, KIT FOR ROW TERMINALS WITH TERMINAL SUPPORT, FIELD COVER WITHOUT CUTOUT WITH TERMINAL SUPPORT, VERT., H=600 W=500 | ALPHA 400/630 DIN, EINBAUSATZ REIHENKLEMMEN M. KLEMMENTRAEGER FELDABDECKUNG GESCHLOSSEN SENKRECHT, H=600 B=500 | 169.88 | 1 | 1 | шт. | 17 | 4001869261157 | LF |  | P310 | 5738 | 39
8GK44024KK32 | 8GK4402-4KK32 | ALPHA 400/630 ИЗБЫТОЧНАЯ ИЗОЛИРУЮЩАЯ КРЫШКА ДЛЯ ПУСТЫХ ШКАФОВ ВЕРТИКАЛЬНАЯ В=600 Ш=750 | ALPHA 400/630 DIN MOUNTING KIT FOR ROW TERMINALS VERTICAL, H=600 W=750 | ALPHA 400/630 DIN-EINBAUSATZ FUER REIHENKLEMMEN SENKRECHT, H=600 B=750 | 275.28 | 1 | 1 | шт. | 30 | 4001869288284 | LF |  | P310 | 5738 | 39
8GK44512KK11 | 8GK4451-2KK11 | ALPHA 160 ИЗБЫТОЧНАЯ ИЗОЛИРУЮЩАЯ КРЫШКА ДЛЯ ПУСТЫХ ШКАФОВ ВЕРТИКАЛЬНАЯ В=300 Ш=250 | ALPHA 160 DIN, MOUNTING PLATES ASSEMBLY KIT, H=300 W=250 | ALPHA 160 DIN, MONTAGEPLATTENEINBAUSATZ, H=300 B=250 | 63.364 | 1 | 1 | шт. | 30 | 4001869257976 | LF |  | P310 | 5738 | 39
8GK44512KK12 | 8GK4451-2KK12 | ALPHA 400/630 ИЗБЫТОЧНАЯ ИЗОЛИРУЮЩАЯ КРЫШКА ДЛЯ ПУСТЫХ ШКАФОВ ВЕРТИКАЛЬНАЯ В=300 Ш=250 | ALPHA 400/630 DIN, KIT MOUNTING PLATE WITH FIELD COVER WITHOUT CUTOUT H=300 W=250 | ALPHA 400/630 DIN, EINBAUSATZ MONTAGEPLATTE MIT FELDABDECKUNG GESCHLOSSEN, H=300 B=250 | 70.68 | 1 | 1 | шт. | 17 | 4001869261164 | LF |  | P310 | 5738 | 39
8GK44512KK22 | 8GK4451-2KK22 | ALPHA 400/630 ИЗБЫТОЧНАЯ ИЗОЛИРУЮЩАЯ КРЫШКА ДЛЯ ПУСТЫХ ШКАФОВ ВЕРТИКАЛЬНАЯ В=300 Ш=500 | ALPHA 400/630 DIN, KIT MOUNTING PLATE WITH FIELD COVER WITHOUT CUTOUT H=300 W=500 | ALPHA 400/630 DIN, EINBAUSATZ MONTAGEPLATTE MIT FELDABDECKUNG GESCHLOSSEN, H=300 B=500 | 109.492 | 1 | 1 | шт. | 17 | 4001869261195 | LF |  | P310 | 5738 | 39
8GK44512KK32 | 8GK4451-2KK32 | ALPHA 400/630 ИЗБЫТОЧНАЯ ИЗОЛИРУЮЩАЯ КРЫШКА ДЛЯ ПУСТЫХ ШКАФОВ ВЕРТИКАЛЬНАЯ В=300 Ш=750 | ALPHA 400/630 DIN MOUNTING KIT MOUNTING PLATE WITH FIELD COVER WITHOUT CUT H=300 W=750 | ALPHA 400/630 DIN-EINBAUSATZ MONTAGEPLATTE MIT FELDABDECKUNG GESCHLOSSEN, H=300 B=750 | 141.36 | 1 | 1 | шт. | 17 | 4001869288291 | LF |  | P310 | 5738 | 39
8GK44513KK11 | 8GK4451-3KK11 | ALPHA 160 ИЗБЫТОЧНАЯ ИЗОЛИРУЮЩАЯ КРЫШКА ДЛЯ ПУСТЫХ ШКАФОВ ВЕРТИКАЛЬНАЯ В=450 Ш=250 | ALPHA 160 DIN, MOUNTING PLATES ASSEMBLY KIT, H=450 W=250 | ALPHA 160 DIN, MONTAGEPLATTENEINBAUSATZ, H=450 B=250 | 79.856 | 1 | 1 | шт. | 17 | 4001869257983 | LF |  | P310 | 5738 | 39
8GK44513KK12 | 8GK4451-3KK12 | ALPHA 400/630 ИЗБЫТОЧНАЯ ИЗОЛИРУЮЩАЯ КРЫШКА ДЛЯ ПУСТЫХ ШКАФОВ ВЕРТИКАЛЬНАЯ В=450 Ш=250 | ALPHA 400/630 DIN, KIT MOUNTING PLATE WITH FIELD COVER WITHOUT CUTOUT H=450 W=250 | ALPHA 400/630 DIN, EINBAUSATZ MONTAGEPLATTE MIT FELDABDECKUNG GESCHLOSSEN, H=450 B=250 | 90.768 | 1 | 1 | шт. | 17 | 4001869261171 | LF |  | P310 | 5738 | 39
8GK44513KK22 | 8GK4451-3KK22 | ALPHA 400/630 ИЗБЫТОЧНАЯ ИЗОЛИРУЮЩАЯ КРЫШКА ДЛЯ ПУСТЫХ ШКАФОВ ВЕРТИКАЛЬНАЯ В=450 Ш=500 | ALPHA 400/630 DIN, KIT MOUNTING PLATE WITH FIELD COVER WITHOUT CUTOUT H=450 W=500 | ALPHA 400/630 DIN, EINBAUSATZ MONTAGEPLATTE MIT FELDABDECKUNG GESCHLOSSEN, H=450 B=500 | 124 | 1 | 1 | шт. | 17 | 4001869261201 | LF |  | P310 | 5738 | 39
8GK44513KK32 | 8GK4451-3KK32 | ALPHA 400/630 ИЗБЫТОЧНАЯ ИЗОЛИРУЮЩАЯ КРЫШКА ДЛЯ ПУСТЫХ ШКАФОВ ВЕРТИКАЛЬНАЯ В=450 Ш=750 | ALPHA 400/630 DIN MOUNTING KIT MOUNTING PLATE WITH FIELD COVER WITHOUT CUT H=450 W=750 | ALPHA 400/630 DIN-EINBAUSATZ MONTAGEPLATTE MIT FELDABDECKUNG GESCHLOSSEN, H=450 B=750 | 174.84 | 1 | 1 | шт. | 17 | 4001869288307 | LF |  | P310 | 5738 | 39
8GK44514KK11 | 8GK4451-4KK11 | ALPHA 160 ИЗБЫТОЧНАЯ ИЗОЛИРУЮЩАЯ КРЫШКА ДЛЯ ПУСТЫХ ШКАФОВ ВЕРТИКАЛЬНАЯ В=600 Ш=250 | ALPHA 160 DIN, MOUNTING PLATES ASSEMBLY KIT, SECTION COVER CLOSED, H=600 W=250 | ALPHA 160 DIN, MONTAGEPLATTENEINBAUSATZ, FELDABDECKUNG GESCHLOSSEN, H=600 B=250 | 96.348 | 1 | 1 | шт. | 30 | 4001869257990 | LF |  | P310 | 5738 | 39
8GK44514KK12 | 8GK4451-4KK12 | ALPHA 400/630 ИЗБЫТОЧНАЯ ИЗОЛИРУЮЩАЯ КРЫШКА ДЛЯ ПУСТЫХ ШКАФОВ ВЕРТИКАЛЬНАЯ В=600 Ш=250 | ALPHA 400/630 DIN, KIT MOUNTING PLATE WITH FIELD COVER WITHOUT CUTOUT H=600 W=250 | ALPHA 400/630 DIN, EINBAUSATZ MONTAGEPLATTE MIT FELDABDECKUNG GESCHLOSSEN, H=600 B=250 | 107.508 | 1 | 1 | шт. | 17 | 4001869261188 | LF |  | P310 | 5738 | 39
8GK44514KK22 | 8GK4451-4KK22 | ALPHA 400/630 ИЗБЫТОЧНАЯ ИЗОЛИРУЮЩАЯ КРЫШКА ДЛЯ ПУСТЫХ ШКАФОВ ВЕРТИКАЛЬНАЯ В=600 Ш=500 | ALPHA 400/630 DIN, KIT MOUNTING PLATE WITH FIELD COVER WITHOUT CUTOUT H=600 W=500 | ALPHA 400/630 DIN, EINBAUSATZ MONTAGEPLATTE MIT FELDABDECKUNG GESCHLOSSEN, H=600 B=500 | 167.4 | 1 | 1 | шт. | 17 | 4001869261218 | LF |  | P310 | 5738 | 39
8GK44514KK32 | 8GK4451-4KK32 | ALPHA 400/630 ИЗБЫТОЧНАЯ ИЗОЛИРУЮЩАЯ КРЫШКА ДЛЯ ПУСТЫХ ШКАФОВ ВЕРТИКАЛЬНАЯ В=600 Ш=750 | ALPHA 400/630 DIN MOUNTING KIT MOUNTING PLATE WITH FIELD COVER WITHOUT CUT H=600 W=750 | ALPHA 400/630 DIN-EINBAUSATZ MONTAGEPLATTE MIT FELDABDECKUNG GESCHLOSSEN, H=600 B=750 | 209.56 | 1 | 1 | шт. | 23 | 4001869288383 | LF |  | P310 | 5738 | 39
8GK45002KK20 | 8GK4500-2KK20 | ALPHA, МОНТАЖН.КОМПЛ. ДЛЯ ИЗМЕРИТЕЛЬНЫХ ИНСТРУМЕНТОВ | ALPHA, SC. F. MEASURING INSTR. H300 B500, 4 MEAS. INSTR. 96X96 1 CO CONTACT | ALPHA, FAD. F. MESSGERAETE H300 B500, 4MESSGERAETE 96X96, 1 UMSCHALTER | 66.588 | 1 | 1 | шт. | 30 | 4001869394176 | LF |  | P310 | 5738 | 39
8GK45010KK12 | 8GK4501-0KK12 | ALPHA 400/630 ИЗБЫТОЧНАЯ ИЗОЛИРУЮЩАЯ КРЫШКА ДЛЯ ПУСТЫХ ШКАФОВ В=75 Ш=250 | ALPHA 400/630 DIN, KIT SPACE COVER WITH SUPPORT H=75 W=250 | ALPHA 400/630 DIN, LEERFELDABDECKUNGSEINBAUSATZ MIT STUETZER, H=75 B=250 | 34.224 | 1 | 1 | шт. | 17 | 4001869261225 | LF |  | P310 | 5738 | 39
8GK45010KK22 | 8GK4501-0KK22 | ALPHA 400/630 ИЗБЫТОЧНАЯ ИЗОЛИРУЮЩАЯ КРЫШКА ДЛЯ ПУСТЫХ ШКАФОВ В=75 Ш=500 | ALPHA 400/630 DIN, KIT SPACE COVER WITH SUPPORT H=75 W=500 | ALPHA 400/630 DIN, LEERFELDABDECKUNGSEINBAUSATZ MIT STUETZER, H=75 B=500 | 45.136 | 1 | 1 | шт. | 17 | 4001869261270 | LF |  | P310 | 5738 | 39
8GK45011KK11 | 8GK4501-1KK11 | ALPHA 160 ИЗБЫТОЧНАЯ ИЗОЛИРУЮЩАЯ КРЫШКА ДЛЯ ПУСТЫХ ШКАФОВ В=150 Ш=250 | ALPHA 160 DIN, RESERVE SECTION COVERS KIT W. SUPPORT, RAL7035 H=150 W=250 | ALPHA 160 DIN, LEERFELDABDECKUNGSEINBAUSATZ MIT STUETZER, RAL7035 H=150 B=250 | 27.9 | 1 | 1 | шт. | 17 | 4001869258003 | LF |  | P310 | 5738 | 39
8GK45011KK12 | 8GK4501-1KK12 | ALPHA 400/630 ИЗБЫТОЧНАЯ ИЗОЛИРУЮЩАЯ КРЫШКА ДЛЯ ПУСТЫХ ШКАФОВ В=150 Ш=250 | ALPHA 400/630 DIN, KIT SPACE COVER WITH SUPPORT | ALPHA 400/630 DIN, LEERFELDABDECKUNGSEINBAUSATZ MIT STUETZER, H=150 B=250 | 26.164 | 1 | 1 | шт. | 17 | 4001869261232 | LF |  | P310 | 5738 | 39
8GK45011KK21 | 8GK4501-1KK21 | ALPHA 160 ИЗБЫТОЧНАЯ ИЗОЛИРУЮЩАЯ КРЫШКА ДЛЯ ПУСТЫХ ШКАФОВ В=150 Ш=500 | ALPHA 160 DIN, RESERVE SECTION COVERS KIT W. SUPPORT, RAL7035 H=150 W=500 | ALPHA 160 DIN, LEERFELDABDECKUNGSEINBAUSATZ MIT STUETZER, RAL7035 H=150 B=500 | 32.24 | 1 | 1 | шт. | 17 | 4001869258010 | LF |  | P310 | 5738 | 39
8GK45011KK22 | 8GK4501-1KK22 | ALPHA 400/630 ИЗБЫТОЧНАЯ ИЗОЛИРУЮЩАЯ КРЫШКА ДЛЯ ПУСТЫХ ШКАФОВ В=150 Ш=500 | ALPHA 400/630 DIN, KIT SPACE COVER WITH SUPPORT | ALPHA 400/630 DIN, LEERFELDABDECKUNGSEINBAUSATZ MIT STUETZER, H=150 B=500 | 36.208 | 1 | 1 | шт. | 17 | 4001869261287 | LF |  | P310 | 5738 | 39
8GK45011KK32 | 8GK4501-1KK32 | ALPHA 400/630 ИЗБЫТОЧНАЯ ИЗОЛИРУЮЩАЯ КРЫШКА ДЛЯ ПУСТЫХ ШКАФОВ В=150 Ш=750 | ALPHA 400/630 DIN MOUNTING KIT EMPTY FIELD COVER WITH SUPPORT H=150 W=750 | ALPHA 400/630 DIN-EINBAUSATZ LEERFELDABDECKUNG MIT STUTZER H=150 B=750 | 59.272 | 1 | 1 | шт. | 17 | 4001869288314 | LF |  | P310 | 5738 | 39
8GK45012KK11 | 8GK4501-2KK11 | ALPHA 160 ИЗБЫТОЧНАЯ ИЗОЛИРУЮЩАЯ КРЫШКА ДЛЯ ПУСТЫХ ШКАФОВ В=300 Ш=250 | ALPHA 160 DIN, RESERVE SECTION COVERS KIT W. SUPPORT, RAL7035 H=300 W=250 | ALPHA 160 DIN, LEERFELDABDECKUNGSEINBAUSATZ MIT STUETZER, RAL7035 H=300 B=250 | 34.1 | 1 | 1 | шт. | 17 | 4001869258027 | LF |  | P310 | 5738 | 39
8GK45012KK12 | 8GK4501-2KK12 | ALPHA 400/630 ИЗБЫТОЧНАЯ ИЗОЛИРУЮЩАЯ КРЫШКА ДЛЯ ПУСТЫХ ШКАФОВ В=300 Ш=250 | ALPHA 400/630 DIN, KIT SPACE COVER WITH SUPPORT | ALPHA 400/630 DIN, LEERFELDABDECKUNGSEINBAUSATZ MIT STUETZER, H=300 B=250 | 30.752 | 1 | 1 | шт. | 17 | 4001869261249 | LF |  | P310 | 5738 | 39
8GK45012KK13 | 8GK4501-2KK13 | ALPHA МОНТ.КОМПЛ. ПУСТОЙ H300/W250 | ALPHA 400/630 DIN PANEL INSTALLATION KIT W. SUPPORT,40MM DEEP-DRAWN H=300 W=250 | ALPHA 400/630 DIN LEEFELDABDECKUNGSEINBAUSATZ MIT STUETZER,40MM TIEFGEZOGEN H=300 B=250 | 72.044 | 1 | 1 | шт. | 17 | 4001869337296 | LF |  | P310 | 5738 | 39
8GK45012KK21 | 8GK4501-2KK21 | ALPHA 160 ИЗБЫТОЧНАЯ ИЗОЛИРУЮЩАЯ КРЫШКА ДЛЯ ПУСТЫХ ШКАФОВ В=300 Ш=500 | ALPHA 160 DIN, RESERVE SECTION COVERS KIT W. SUPPORT, RAL7035 H=300 W=500 | ALPHA 160 DIN, LEERFELDABDECKUNGSEINBAUSATZ MIT STUETZER, RAL7035 H=300 B=500 | 39.556 | 1 | 1 | шт. | 17 | 4001869258034 | LF |  | P310 | 5738 | 39
8GK45012KK22 | 8GK4501-2KK22 | ALPHA 400/630 ИЗБЫТОЧНАЯ ИЗОЛИРУЮЩАЯ КРЫШКА ДЛЯ ПУСТЫХ ШКАФОВ В=300 Ш=500 | ALPHA 400/630 DIN, KIT SPACE COVER WITH SUPPORT H=300 W=500 | ALPHA 400/630 DIN, LEERFELDABDECKUNGSEINBAUSATZ MIT STUETZER, H=300 B=500 | 38.688 | 1 | 1 | шт. | 17 | 4001869261294 | LF |  | P310 | 5738 | 39
8GK45012KK23 | 8GK4501-2KK23 | ALPHA ALPHA МОНТ.КОМПЛ. ПУСТОЙ H300/W500 | ALPHA 400/630 DIN PANEL INSTALLATION KIT W. SUPPORT,40MM DEEP-DRAWN H=300 W=500 | ALPHA 400/630 DIN LEEFELDABDECKUNGSEINBAUSATZ MIT STUETZER,40MM TIEFGEZOGEN H=300 B=500 | 78.864 | 1 | 1 | шт. | 17 | 4001869337302 | LF |  | P310 | 5738 | 39
8GK45012KK32 | 8GK4501-2KK32 | ALPHA 400/630 ИЗБЫТОЧНАЯ ИЗОЛИРУЮЩАЯ КРЫШКА ДЛЯ ПУСТЫХ ШКАФОВ В=300 Ш=750 | ALPHA 400/630 DIN MOUNTING KIT EMPTY FIELD COVER WITH SUPPORT H=300 W=750 | ALPHA 400/630 DIN-EINBAUSATZ LEERFELDABDECKUNG MIT STUTZER H=300 B=750 | 65.472 | 1 | 1 | шт. | 17 | 4001869288321 | LF |  | P310 | 5738 | 39
8GK45012KK33 | 8GK4501-2KK33 | ALPHA ALPHA МОНТ.КОМПЛ. ПУСТОЙ H300/W750 | ALPHA 400/630 DIN PANEL INSTALLATION KIT W. SUPPORT,40MM DEEP-DRAWN H=300 W=750 | ALPHA 400/630 DIN LEEFELDABDECKUNGSEINBAUSATZ MIT STUETZER,40MM TIEFGEZOGEN H=300 B=750 | 86.304 | 1 | 1 | шт. | 23 | 4001869337319 | LF |  | P310 | 5738 | 39
8GK45013KK11 | 8GK4501-3KK11 | ALPHA 160 ИЗБЫТОЧНАЯ ИЗОЛИРУЮЩАЯ КРЫШКА ДЛЯ ПУСТЫХ ШКАФОВ В=450 Ш=250 | ALPHA 160 DIN, RESERVE SECTION COVERS KIT W. SUPPORT, RAL7035 H=450 W=250 | ALPHA 160 DIN, LEERFELDABDECKUNGSEINBAUSATZ MIT STUETZER, RAL7035 H=450 B=250 | 40.3 | 1 | 1 | шт. | 23 | 4001869258041 | LF |  | P310 | 5738 | 39
8GK45013KK12 | 8GK4501-3KK12 | ALPHA 400/630 ИЗБЫТОЧНАЯ ИЗОЛИРУЮЩАЯ КРЫШКА ДЛЯ ПУСТЫХ ШКАФОВ В=450 Ш=250 | ALPHA 400/630 DIN, KIT SPACE COVER WITH SUPPORT H=450 W=250 | ALPHA 400/630 DIN, LEERFELDABDECKUNGSEINBAUSATZ MIT STUETZER, H=450 B=250 | 41.912 | 1 | 1 | шт. | 17 | 4001869261256 | LF |  | P310 | 5738 | 39
8GK45013KK13 | 8GK4501-3KK13 | ALPHA ALPHA МОНТ.КОМПЛ. ПУСТОЙ H450/W250 | ALPHA 400/630 DIN PANEL INSTALLATION KIT W. SUPPORT,40MM DEEP-DRAWN H=450 W=250 | ALPHA 400/630 DIN LEEFELDABDECKUNGSEINBAUSATZ MIT STUETZER,40MM TIEFGEZOGEN H=450 B=250 | 76.012 | 1 | 1 | шт. | 17 | 4001869337326 | LF |  | P310 | 5738 | 39
8GK45013KK21 | 8GK4501-3KK21 | ALPHA 160 ИЗБЫТОЧНАЯ ИЗОЛИРУЮЩАЯ КРЫШКА ДЛЯ ПУСТЫХ ШКАФОВ В=450 Ш=500 | ALPHA 160 DIN, RESERVE SECTION COVERS KIT W. SUPPORT, RAL7035 H=450 W=500 | ALPHA 160 DIN, LEERFELDABDECKUNGSEINBAUSATZ MIT STUETZER, RAL7035 H=450 B=500 | 48.112 | 1 | 1 | шт. | 17 | 4001869258058 | LF |  | P310 | 5738 | 39
8GK45013KK22 | 8GK4501-3KK22 | ALPHA 400/630 ИЗБЫТОЧНАЯ ИЗОЛИРУЮЩАЯ КРЫШКА ДЛЯ ПУСТЫХ ШКАФОВ В=450 Ш=500 | ALPHA 400/630 DIN, KIT SPACE COVER WITH SUPPORT H=450 W=500 | ALPHA 400/630 DIN, LEERFELDABDECKUNGSEINBAUSATZ MIT STUETZER, H=450 B=500 | 56.296 | 1 | 1 | шт. | 17 | 4001869261300 | LF |  | P310 | 5738 | 39
8GK45013KK23 | 8GK4501-3KK23 | ALPHA ALPHA МОНТ.КОМПЛ. ПУСТОЙ H450/W500 | ALPHA 400/630 DIN PANEL INSTALLATION KIT W. SUPPORT,40MM DEEP-DRAWN H=450 W=500 | ALPHA 400/630 DIN LEEFELDABDECKUNGSEINBAUSATZ MIT STUETZER,40MM TIEFGEZOGEN H=450 B=500 | 84.444 | 1 | 1 | шт. | 17 | 4001869337333 | LF |  | P310 | 5738 | 39
8GK45013KK32 | 8GK4501-3KK32 | ALPHA 400/630 ИЗБЫТОЧНАЯ ИЗОЛИРУЮЩАЯ КРЫШКА ДЛЯ ПУСТЫХ ШКАФОВ В=450 Ш=750 | ALPHA 400/630 DIN MOUNTING KIT EMPTY FIELD COVER WITH SUPPORT H=450 W=750 | ALPHA 400/630 DIN-EINBAUSATZ LEERFELDABDECKUNG MIT STUTZER H=450 B=750 | 89.9 | 1 | 1 | шт. | 17 | 4001869288338 | LF |  | P310 | 5738 | 39
8GK45013KK33 | 8GK4501-3KK33 | ALPHA ALPHA МОНТ.КОМПЛ. ПУСТОЙ H450/W750 | ALPHA 400/630 DIN PANEL INSTALLATION KIT W. SUPPORT,40MM DEEP-DRAWN H=450 W=750 | ALPHA 400/630 DIN LEEFELDABDECKUNGSEINBAUSATZ MIT STUETZER,40MM TIEFGEZOGEN H=450 B=750 | 94.24 | 1 | 1 | шт. | 23 | 4001869337340 | LF |  | P310 | 5738 | 39
8GK45014KK11 | 8GK4501-4KK11 | ALPHA 160 ИЗБЫТОЧНАЯ ИЗОЛИРУЮЩАЯ КРЫШКА ДЛЯ ПУСТЫХ ШКАФОВ В=600 Ш=250 | ALPHA 160 DIN, RESERVE SECTION COVERS KIT W. SUPPORT, RAL7035 H=600 W=250 | ALPHA 160 DIN, LEERFELDABDECKUNGSEINBAUSATZ MIT STUETZER, RAL7035 H=600 B=250 | 46.872 | 1 | 1 | шт. | 30 | 4001869258065 | LF |  | P310 | 5738 | 39
8GK45014KK12 | 8GK4501-4KK12 | ALPHA 400/630 ИЗБЫТОЧНАЯ ИЗОЛИРУЮЩАЯ КРЫШКА ДЛЯ ПУСТЫХ ШКАФОВ В=600 Ш=250 | ALPHA 400/630 DIN, KIT SPACE COVER WITH SUPPORT H=600 W=250 | ALPHA 400/630 DIN, LEERFELDABDECKUNGSEINBAUSATZ MIT STUETZER, H=600 B=250 | 75.02 | 1 | 1 | шт. | 17 | 4001869261263 | LF |  | P310 | 5738 | 39
8GK45014KK21 | 8GK4501-4KK21 | ALPHA 160 ИЗБЫТОЧНАЯ ИЗОЛИРУЮЩАЯ КРЫШКА ДЛЯ ПУСТЫХ ШКАФОВ В=600 Ш=500 | ALPHA 160 DIN, RESERVE SECTION COVERS KIT W. SUPPORT, RAL7035 H=600 W=500 | ALPHA 160 DIN, LEERFELDABDECKUNGSEINBAUSATZ MIT STUETZER, RAL7035 H=600 B=500 | 58.652 | 1 | 1 | шт. | 30 | 4001869257921 | LF |  | P310 | 5738 | 39
8GK45014KK22 | 8GK4501-4KK22 | ALPHA 400/630 ИЗБЫТОЧНАЯ ИЗОЛИРУЮЩАЯ КРЫШКА ДЛЯ ПУСТЫХ ШКАФОВ В=600 Ш=500 | ALPHA 400/630 DIN, KIT SPACE COVER WITH SUPPORT H=600 W=500 | ALPHA 400/630 DIN, LEERFELDABDECKUNGSEINBAUSATZ MIT STUETZER, H=600 B=500 | 89.032 | 1 | 1 | шт. | 17 | 4001869261317 | LF |  | P310 | 5738 | 39
8GK45014KK32 | 8GK4501-4KK32 | ALPHA 400/630 ИЗБЫТОЧНАЯ ИЗОЛИРУЮЩАЯ КРЫШКА ДЛЯ ПУСТЫХ ШКАФОВ В=600 Ш=750 | ALPHA 400/630 DIN MOUNTING KIT EMPTY FIELD COVER WITH SUPPORT H=600 W=750 | ALPHA 400/630 DIN-EINBAUSATZ LEERFELDABDECKUNG MIT STUTZER H=600 B=750 | 145.08 | 1 | 1 | шт. | 17 | 4001869288345 | LF |  | P310 | 5738 | 39
8GK45015KK12 | 8GK4501-5KK12 | A400/630 МОНТ.КОМПЛ. ПУСТОЙ H750/W250 | ALPHA 400/630 DIN, EMPTY FIELD COVER WITH SUPPORT H=750 W=250 | ALPHA 400/630 DIN, LEERFELDABDECKUNGSEINBAUSATZ MIT STUETZER, H=750 B=250 | 101.06 | 1 | 1 | шт. | 17 | 4001869341187 | LF |  | P310 | 5738 | 39
8GK45015KK22 | 8GK4501-5KK22 | A400/630 МОНТ.КОМПЛ. ПУСТОЙ H750/W500 | ALPHA 400/630 DIN, EMPTY FIELD COVER WITH SUPPORT H=750 W=500 | ALPHA 400/630 DIN, LEERFELDABDECKUNGSEINBAUSATZ MIT STUETZER, H=750 B=500 | 119.536 | 1 | 1 | шт. | 17 | 4001869341194 | LF |  | P310 | 5738 | 39
8GK45015KK32 | 8GK4501-5KK32 | A400/630 МОНТ.КОМПЛ. ПУСТОЙ H750/W750 | ALPHA 400/630 DIN, EMPTY FIELD COVER WITH SUPPORT H=750 W=750 | ALPHA 400/630 DIN, LEERFELDABDECKUNGSEINBAUSATZ MIT STUETZER, H=750 B=750 | 172.36 | 1 | 1 | шт. | 17 | 4001869341200 | LF |  | P310 | 5738 | 39
8GK45502KK12 | 8GK4550-2KK12 | УСТАНОВОЧНЫЙ КОМПЛЕКТ 2X3NP1 ДЛЯ МОНТ.ПАНЕЛИ | A400/630 MOUNTINGKIT H=300 W=25 2 X 3NP1123./3NP1133.(NH00/000) AT MOUNTING PLATE | A400/630 EINBAUSATZ H=300 B=250 2 X 3NP1123./3NP1133.(NH00/000) AUF TRAGBLECH | 65.844 | 1 | 1 | шт. | 17 | 4001869403694 | LF |  | P310 | 5738 | 39
8GK45502KK22 | 8GK4550-2KK22 | УСТАНОВОЧНЫЙ КОМПЛЕКТ 4X3NP1 ДЛЯ МОНТ.ПАНЕЛИ | A400/630 MOUNTINGKIT H=300 W=50 4 X 3NP1123./3NP1133.(NH00/000) AT MOUNTING PLATE | A400/630 EINBAUSATZ H=300 B=500 4 X 3NP1123./3NP1133.(NH00/000) AUF TRAGBLECH | 87.916 | 1 | 1 | шт. | 17 | 4001869403700 | LF |  | P310 | 5738 | 39
8GK45503KK12 | 8GK4550-3KK12 | УСТАНОВОЧНЫЙ КОМПЛЕКТ 1X3NP1 ДЛЯ МОНТ.ПАНЕЛИ | A400/630 MOUNTINGKIT H=450 W=25 1 X 3NP1143 (NH1) AT MOUNTING PLATE | A400/630 EINBAUSATZ H=450 B=250 1 X 3NP1143 (NH1) AUF TRAGBLECH | 86.428 | 1 | 1 | шт. | 17 | 4001869403717 | LF |  | P310 | 5738 | 39
8GK45503KK22 | 8GK4550-3KK22 | УСТАНОВОЧНЫЙ КОМПЛЕКТ 2X3NP1 ДЛЯ МОНТ.ПАНЕЛИ | A400/630 MOUNTINGKIT H=450 W=50 2 X 3NP1143 (NH1) AT MOUNTING PLATE | A400/630 EINBAUSATZ H=450 B=500 2 X 3NP1143 (NH1) AUF TRAGBLECH | 123.132 | 1 | 1 | шт. | 23 | 4001869403724 | LF |  | P310 | 5738 | 39
8GK45512KK11 | 8GK4551-2KK11 | ALPHA 160 СБОРОЧНЫЙ КОМПЛЕКТ ДЛЯ АВТОМ.ВЫКЛЮЧАТЕЛЕЙ С ПЛАВКИМИ ПРЕДОХРАНИТЕЛЯМИ ТИПОРАЗМЕР000 И 00 ДО 160A 1X3NP4010 С ИЗОЛИР. КРЫШКОЙ В=300 Ш=250 | ALPHA 160 DIN, ASSEMBLY KIT F. FUSE SWITCH DISCONNECTOR NH000 AND NH00 TO 160A STANDARD M. RAIL, 1X3NP4010, H=300 W=250 | ALPHA 160 DIN, EINBAUSATZ FUER SICHERUNGSLASTTRENNSCHALTER NH000 UND NH00 BIS 160A HUT SCHIENE, 1X3NP4010, H=300 B=250 | 59.52 | 1 | 1 | шт. | 30 | 4001869258492 | LF |  | P310 | 5738 | 39
8GK45512KK12 | 8GK4551-2KK12 | ALPHA 400/630 СБОРОЧНЫЙ КОМПЛЕКТ ДЛЯ АВТОМ.ВЫКЛЮЧАТЕЛЕЙ С ПЛАВКИМИ ПРЕДОХРАНИТЕЛЯМИ ТИПОРАЗМЕР000 ДО 160A 1X3NP4010 С ИЗОЛИР. КРЫШКОЙ В=300 Ш=250 | ALPHA 400/630 DIN, KIT FOR FUSE SWITCH 1XNH000 TO 160A MOUNT. PLATE W. INSULAT. BLIND H=300 W=250 | ALPHA 400/630 DIN, EINBAUSATZ SICHERUNGSLASTTRENNSCHALTER 1XNH000 BIS 160A TRAGPLATTE M. ISOL.STOFFBLENDE, H=300 B=250 | 55.552 | 1 | 1 | шт. | 17 | 4001869259925 | LF |  | P310 | 5738 | 39
8GK45513KK12 | 8GK4551-3KK12 | УСТАНОВОЧНЫЙ КОМПЛЕКТ 1X3NP1 ДЛЯ МОНТ.ПАНЕЛИ | A400/630 MOUNTINGKIT H=450 W=25 1 X 3NP1153 (NH2) AT MOUNTING PLATE | A400/630 EINBAUSATZ H=450 B=250 1 X 3NP1153 (NH2) AUF TRAGBLECH | 86.428 | 1 | 1 | шт. | 17 | 4001869403731 | LF |  | P310 | 5738 | 39
8GK45513KK22 | 8GK4551-3KK22 | УСТАНОВОЧНЫЙ КОМПЛЕКТ 1X3NP1 ДЛЯ МОНТ.ПАНЕЛИ | A400/630 MOUNTINGKIT H=450 W=50 1 X 3NP1163 (NH3) AT MOUNTING PLATE | A400/630 EINBAUSATZ H=450 B=500 1 X 3NP1163 (NH3) AUF TRAGBLECH | 130.2 | 1 | 1 | шт. | 23 | 4001869403748 | LF |  | P310 | 5738 | 39
8GK45522KK11 | 8GK4552-2KK11 | ALPHA 160 СБОРОЧНЫЙ КОМПЛЕКТ ДЛЯ АВТОМ.ВЫКЛЮЧАТЕЛЕЙ С ПЛАВКИМИ ПРЕДОХРАНИТЕЛЯМИ ТИПОРАЗМЕР000 И 00 ДО 160A 2X3NP4010 С ИЗОЛИР. КРЫШКОЙ В=300 Ш=250 | ALPHA 160 DIN, ASSEMBLY KIT F. FUSE SWITCH DISCONNECTOR NH000 AND NH00 TO 160A STANDAR M. RAIL, 2X3NP4010, H=300 W=250 | ALPHA 160 DIN, EINBAUSATZ FUER SICHERUNGSLASTTRENNSCHALTER NH000 UND NH00 BIS 160A HUT SCHIENE, 2X3NP4010, H=300 B=250 | 59.52 | 1 | 1 | шт. | 30 | 4001869258508 | LF |  | P310 | 5738 | 39
8GK45522KK12 | 8GK4552-2KK12 | ALPHA 400/630 СБОРОЧНЫЙ КОМПЛЕКТ ДЛЯ АВТОМ.ВЫКЛЮЧАТЕЛЕЙ С ПЛАВКИМИ ПРЕДОХРАНИТЕЛЯМИ ТИПОРАЗМЕР000 ДО 160A 2X3NP4010 С ИЗОЛИР. КРЫШКОЙ В=300 Ш=250 | ALPHA 400/630 DIN, KIT FOR FUSE SWITCH 3NP4010, 2XNH000 TO 160A MOUNT. PLATE W. INSULAT. BLIND H=300 W=250 | ALPHA 400/630 DIN, EINBAUSATZ F. SICHERUNGSLASTTRENNSCHALTER 3NP4010, 2XNH000 BIS 160A AUF TRAGPLATTE M. ISOL.STOFFBLENDE,H=300 B=250 | 57.412 | 1 | 1 | шт. | 30 | 4001869259932 | LF |  | P310 | 5738 | 39
8GK45522KK22 | 8GK4552-2KK22 | УСТАНОВОЧНЫЙ КОМПЛЕКТ 4XNH000 НА МОНТ.ПАНЕЛЬ | A400/630 MOUNT. SET H=300 W=500 4 X 3NP4010 ON SUPPORT PLATE INCL. ADEQUATE SHADES | A400/630 EINBAUSATZ H=300 B=500 4 X 3NP4010 AUF TRAGBLECH INCL. PASSENDER BLENDE | 137.64 | 1 | 1 | шт. | 30 | 4001869397795 | LF |  | P310 | 5738 | 39
8GK45533KK12 | 8GK4553-3KK12 | ALPHA 400/630 СБОРОЧНЫЙ КОМПЛЕКТ ДЛЯ АВТОМ.ВЫКЛЮЧАТЕЛЕЙ С ПЛАВКИМИ ПРЕДОХРАНИТЕЛЯМИ ТИПОРАЗМЕР000 ДО 160A 4X3NP4010 С ИЗОЛИР. КРЫШКОЙ В=Ё450 Ш=250 | ALPHA 400/630 DIN, KIT FOR FUSE SWITCH 3NP4010, 2XNH000 TO 160A MOUNT. PLATE W. INSULAT. BLIND H=450 W=250 | ALPHA 400/630 DIN, EINBAUSATZ F. SICHERUNGSLASTTRENNSCHALTER 3NP4010, 4XNH000 BIS 160A AUF TRAGPLATTE M. ISOL.STOFFBLENDE,H=450 B=250 | 83.328 | 1 | 1 | шт. | 30 | 4001869259949 | LF |  | P310 | 5738 | 39
8GK45542KK11 | 8GK4554-2KK11 | ALPHA 160 СБОРОЧНЫЙ КОМПЛЕКТ ДЛЯ АВТОМ.ВЫКЛЮЧАТЕЛЕЙ С ПЛАВКИМИ ПРЕДОХРАНИТЕЛЯМИ ТИПОРАЗМЕР00 ДО 160A 1X3NP4070 С ИЗОЛИР. КРЫШКОЙ В=300 Ш=250 | ALPHA 160 DIN, ASSEMBLY KIT F. FUSE SWITCH DISCONNECTOR NH00 TO 160A ON RAIL 1X3NP4070, H=300 W=250 | ALPHA 160 DIN, EINBAUSATZ FUER SICHERUNGSLASTTRENNSCHALTER , NH00 BIS 160A AUF HUTSCHIENE 1X3NP4070, H=300 B=250 | 59.52 | 1 | 1 | шт. | 30 | 4001869258515 | LF |  | P310 | 5738 | 39
8GK45542KK12 | 8GK4554-2KK12 | ALPHA 400/630 СБОРОЧНЫЙ КОМПЛЕКТ ДЛЯ АВТОМ.ВЫКЛЮЧАТЕЛЕЙ С ПЛАВКИМИ ПРЕДОХРАНИТЕЛЯМИ ТИПОРАЗМЕР00 ДО 160A 1X3NP4010 С ИЗОЛИР. КРЫШКОЙ В=300 Ш=250 | ALPHA 400/630 DIN, KIT FOR FUSE SWITCH 3NP4070, 1XNH00 TO 160A MOUNT. PLATE W. INSULAT. BLIND H=300 W=250 | ALPHA 400/630 DIN, EINBAUSATZ F. SICHERUNGSLASTTRENNSCHALTER 3NP4070, 1XNH00 BIS 160A AUF TRAGPLATTE M. ISOL.STOFFBLENDE,H=300 B=250 | 55.552 | 1 | 1 | шт. | 30 | 4001869259956 | LF |  | P310 | 5738 | 39
8GK45552KK11 | 8GK4555-2KK11 | ALPHA 160 СБОРОЧНЫЙ КОМПЛЕКТ ДЛЯ АВТОМ.ВЫКЛЮЧАТЕЛЕЙ С ПЛАВКИМИ ПРЕДОХРАНИТЕЛЯМИ ТИПОРАЗМЕР00 ДО 160A 2X3NP4070 С ИЗОЛИР. КРЫШКОЙ В=300 Ш=250 | ALPHA 160 DIN, ASSEMBLY KIT F. FUSE SWITCH DISCONNECTOR NH00 TO 160A ON RAIL, 2X3NP4070, H=300 W=250 | ALPHA 160 DIN, EINBAUSATZ FUER SICHERUNGSLASTTRENNSCHALTER NH00 BIS 160A AUF HUTSCHIENE, 2X3NP4070, H=300 B=250 | 59.52 | 1 | 1 | шт. | 30 | 4001869258522 | LF |  | P310 | 5738 | 39
8GK45552KK12 | 8GK4555-2KK12 | ALPHA 400/630 СБОРОЧНЫЙ КОМПЛЕКТ ДЛЯ АВТОМ.ВЫКЛЮЧАТЕЛЕЙ С ПЛАВКИМИ ПРЕДОХРАНИТЕЛЯМИ ТИПОРАЗМЕР00 ДО 160A 1X3NP4070 С ИЗОЛИР. КРЫШКОЙ В=300 Ш=250 | ALPHA 400/630 DIN, KIT FOR FUSE SWITCH 3NP4070, 2XNH00 TO 160A | ALPHA 400/630 DIN, EINBAUSATZ F. SICHERUNGSLASTTRENNSCHALTER 3NP4070, 2XNH00 BIS 160A TRAGPL M. ISOL.STOFFBLENDE,H=300 B=250 DE, H=300 B=250 | 57.412 | 1 | 1 | шт. | 30 | 4001869259963 | LF |  | P310 | 5738 | 39
8GK45552KK22 | 8GK4555-2KK22 | УСТАНОВОЧНЫЙ КОМПЛЕКТ 4XNH00 НА МОНТ.ПАНЕЛЬ | A400/630 MOUNT. SET H=300 W=500 4 X 3NP4070 ON SUPPORT PLATE INCL. ADEQUATE SHADES | A400/630 EINBAUSATZ H=300 B=500 4 X 3NP4070 AUF TRAGBLECH INCL. PASSENDER BLENDE | 137.64 | 1 | 1 | шт. | 30 | 4001869397801 | LF |  | P310 | 5738 | 39
8GK45563KK12 | 8GK4556-3KK12 | ALPHA 400/630 СБОРОЧНЫЙ КОМПЛЕКТ ДЛЯ АВТОМ.ВЫКЛЮЧАТЕЛЕЙ С ПЛАВКИМИ ПРЕДОХРАНИТЕЛЯМИ ТИПОРАЗМЕР1 ДО 160A 1X3NP4070 С ИЗОЛИР. КРЫШКОЙ В=450 Ш=250 | ALPHA 400/630 DIN, KIT FOR FUSE SWITCH 3NP4270, 1XNH1 FOR MOUNTING PLATE H=450 W=250 | ALPHA 400/630 DIN, EINBAUSATZ F. SICHERUNGSLASTTRENNSCHALTER 3NP4270, 1XNH1 ZUR MONTAGE AUF TRAGPLATTE, H=450 B=250 | 79.856 | 1 | 1 | шт. | 30 | 4001869259970 | LF |  | P310 | 5738 | 39
8GK45563KK22 | 8GK4556-3KK22 | УСТАНОВОЧНЫЙ КОМПЛЕКТ 2XNH1 НА МОНТ.ПАНЕЛЬ | A400/630 MOUNT. SET H=450 W=500 2 X 3NP4270 ON SUPPORT PLATE INCL. ADEQUATE SHADES | A400/630 EINBAUSATZ H=450 B=500 2 X 3NP4270 AUF TRAGBLECH INCL. PASSENDER BLENDE | 172.36 | 1 | 1 | шт. | 30 | 4001869397818 | LF |  | P310 | 5738 | 39
8GK45573KK12 | 8GK4557-3KK12 | ALPHA 400/630 СБОРОЧНЫЙ КОМПЛЕКТ ДЛЯ АВТОМ.ВЫКЛЮЧАТЕЛЕЙ С ПЛАВКИМИ ПРЕДОХРАНИТЕЛЯМИ ТИПОРАЗМЕР2 ДО 160A 1X3NP4070 С ИЗОЛИР. КРЫШКОЙ В=450 Ш=250 | ALPHA 400/630 DIN, KIT FOR FUSE SWITCH 3NP4370, 1XNH2 FOR MOUNTING PLATE H=450 W=250 | ALPHA 400/630 DIN, EINBAUSATZ F. SICHERUNGSLASTTRENNSCHALTER 3NP4370, 1XNH2 ZUR MONTAGE AUF TRAGPLATTE, H=450 B=250 | 79.856 | 1 | 1 | шт. | 30 | 4001869259987 | LF |  | P310 | 5738 | 39
8GK45583KK13 | 8GK4558-3KK13 | ALPHA 630 СБОРОЧНЫЙ КОМПЛЕКТ ДЛЯ АВТОМ.ВЫКЛЮЧАТЕЛЕЙ С ПЛАВКИМИ ПРЕДОХРАНИТЕЛЯМИ ТИПОРАЗМЕР3 ДО 160A 1X3NP4070 С ИЗОЛИР. КРЫШКОЙ В=450 Ш=250 | ALPHA 630 DIN, ASSEMBLY KIT F. FUSE SWITCH DISCONNECTOR 3NP4470 1XNH3 F. MOUNTING ON SUPPORT PLATE, H=450 W=250 | ALPHA 630 DIN, EINBAUSATZ FUER SICHERUNGSLASTTRENNSCHALTER 3NP4470 1XNH3 ZUR MONTAGE AUF TRAGPLATTE, H=450 B=250 | 99.2 | 1 | 1 | шт. | 30 | 4001869259994 | LF |  | P310 | 5738 | 39
8GK46502KK12 | 8GK4650-2KK12 | УСТАНОВОЧНЫЙ КОМПЛЕКТ 2X3NP1 ДЛЯ ШИН | A400/630 MOUTINGKIT H=300 W=250 2 X 3NP1123./3NP1133.(NH00/000) FOR BUSBAR 40/60MM WITHOUT BUSBARHOLDER BUSBARHOLDER 40MM ODER 60MM BUSBARHOLDER NOT INCLUDED | A400/630 EINBAUSATZ H=300 B=250 2 X 3NP1123./3NP1133.(NH00/000) AUF SAMMELSCHIENE 40/60MM (OHNE SAMMELSCHIENENHALTER) SS-HALTER 40MM ODER 60MM SEPARAT BESTELLEN | 59.52 | 1 | 1 | шт. | 17 | 4001869403755 | LF |  | P310 | 5738 | 39
8GK46502KK22 | 8GK4650-2KK22 | УСТАНОВОЧНЫЙ КОМПЛЕКТ 4X3NP1 ДЛЯ ШИН | A400/630 MOUNTINGKIT H=300 W=50 4 X 3NP1123./3NP1133.(NH00/000) FOR BUSBAR 40/60MM WITHOUT BUSBARHOLDER BUSBARHOLDER 40MM ODER 60MM BUSBARHOLDER NOT INCLUDED | A400/630 EINBAUSATZ H=300 B=500 4 X 3NP1123./3NP1133.(NH00/000) AUF SAMMELSCHIENE 40/60MM (OHNE SAMMELSCHIENENHALTER) SS-HALTER 40MM ODER 60MM SEPARAT BESTELLEN | 75.144 | 1 | 1 | шт. | 17 | 4001869403762 | LF |  | P310 | 5738 | 39
8GK46503KK12 | 8GK4650-3KK12 | УСТАНОВОЧНЫЙ КОМПЛЕКТ 2X3NP1 ДЛЯ ШИН | A400/630 MOUNTINGKIT H=450 W=25 2 X 3NP1123./3NP1133.(NH00/000) FOR BUSBAR 40/60MM WITHOUT BUSBARHOLDER BUSBARHOLDER 40MM ODER 60MM BUSBARHOLDER NOT INCLUDED | A400/630 EINBAUSATZ H=450 B=250 2 X 3NP1123./3NP1133.(NH00/000) AUF SAMMELSCHIENE 40/60MM (OHNE SAMMELSCHIENENHALTER) SS-HALTER 40MM ODER 60MM SEPARAT BESTELLEN | 65.844 | 1 | 1 | шт. | 17 | 4001869403779 | LF |  | P310 | 5738 | 39
8GK46503KK22 | 8GK4650-3KK22 | УСТАНОВОЧНЫЙ КОМПЛЕКТ 4X3NP1 ДЛЯ ШИН | A400/630 MOUNTINGKIT H=450 W=50 4 X 3NP1123./3NP1133.(NH00/000) FOR BUSBAR 40/60MM WITHOUT BUSBARHOLDER BUSBARHOLDER 40MM ODER 60MM BUSBARHOLDER NOT INCLUDED | A400/630 EINBAUSATZ H=450 B=500 4 X 3NP1123./3NP1133.(NH00/000) AUF SAMMELSCHIENE 40/60MM (OHNE SAMMELSCHIENENHALTER) SS-HALTER 40MM ODER 60MM SEPARAT BESTELLEN | 73.16 | 1 | 1 | шт. | 17 | 4001869403786 | LF |  | P310 | 5738 | 39
8GK46512KK12 | 8GK4651-2KK12 | ALPHA 400/630 СБОРОЧНЫЙ КОМПЛЕКТ ДЛЯ АВТОМ.ВЫКЛЮЧАТЕЛЕЙ С ПЛАВКИМИ ПРЕДОХРАНИТЕЛЯМИ ТИПОРАЗМЕР00 ДО 160A 1X3NP4070 ДЛЯ ШИНЫ 40/60ММ В=300 Ш=250 | ALPHA 400/630 DIN, KIT FOR FUSE SWITCH 3NP4010, 1XNH00 FOR MOUNTING ON BUS BAR 40/60MM H=300 W=250 | ALPHA 400/630 DIN, EINBAUSATZ F. SICHERUNGSLASTTRENNSCHALTER 3NP4015/3NP4016, 1XNH00 ZUR MONTAGE AUF SAMMELSCHIENEN 40/60MM, H=300 B=250 | 62.248 | 1 | 1 | шт. | 30 | 4001869260495 | LF |  | P310 | 5738 | 39
8GK46513KK12 | 8GK4651-3KK12 | УСТАНОВОЧНЫЙ КОМПЛЕКТ 1X3NP1 ДЛЯ ШИН | A400/630 MOUNTINGKIT H=450 W=25 1 X 3NP1143 (NH1) FOR BUSBAR 60MM WITHOUT BUSBARHOLDER FOR BUSBARHOLDER 8GK9711-0KK03 BUSBARHOLDER NOT INCLUDED | A400/630 EINBAUSATZ H=450 B=250 1 X 3NP1143 (NH1) AUF SAMMELSCHIENE 60MM (OHNE SAMMELSCHIENENHALTER) FUER SS-HALTER 8GK9711-0KK03 SS-HALTER SEPARAT BESTELLEN | 95.232 | 1 | 1 | шт. | 17 | 4001869403793 | LF |  | P310 | 5738 | 39
8GK46513KK22 | 8GK4651-3KK22 | УСТАНОВОЧНЫЙ КОМПЛЕКТ 2X3NP1 ДЛЯ ШИН | A400/630 MOUNTINGKIT H=450 W=50 2 X 3NP1143 (NH1) FOR BUSBAR 60MM WITHOUT BUSBARHOLDER FOR BUSBARHOLDER 8GK9711-0KK03 BUSBARHOLDER NOT INCLUDED | A400/630 EINBAUSATZ H=450 B=500 2 X 3NP1143 (NH1) AUF SAMMELSCHIENE 60MM (OHNE SAMMELSCHIENENHALTER) FUER SS-HALTER 8GK9711-0KK03 SS-HALTER SEPARAT BESTELLEN | 102.424 | 1 | 1 | шт. | 23 | 4001869403809 | LF |  | P310 | 5738 | 39
8GK46522KK12 | 8GK4652-2KK12 | ALPHA 400/630 СБОРОЧНЫЙ КОМПЛЕКТ ДЛЯ АВТОМ.ВЫКЛЮЧАТЕЛЕЙ С ПЛАВКИМИ ПРЕДОХРАНИТЕЛЯМИ ТИПОРАЗМЕР00 ДО 160A 2X3NP4070 ДЛЯ ШИНЫ 40/60ММ В=300 Ш=250 | ALPHA 400/630 DIN, KIT FOR FUSE SWITCH 3NP4010, 2XNH00 FOR MOUNTING ON BUS BAR 40/60MM H=300 W=250 | ALPHA 400/630 DIN, EINBAUSATZ F. SICHERUNGSLASTTRENNSCHALTER 3NP4015/3NP4016, 2XNH00 ZUR MONTAGE AUF SAMMELSCHIENEN 40/60MM, H=300 B=250 | 65.1 | 1 | 1 | шт. | 30 | 4001869260501 | LF |  | P310 | 5738 | 39
8GK46523KK12 | 8GK4652-3KK12 | УСТАНОВОЧНЫЙ КОМПЛЕКТ 1X3NP1 ДЛЯ ШИН | A400/630 MOUNTINGKIT H=450 W=25 1 X 3NP1153 (NH2) FOR BUSBAR 60MM WITHOUT BUSBARHOLDER FOR BUSBARHOLDER 8GK9711-0KK03 | A400/630 EINBAUSATZ H=450 B=250 1 X 3NP1153 (NH2) AUF SAMMELSCHIENE 60MM (OHNE SAMMELSCHIENENHALTER) FUER SS-HALTER 8GK9711-0KK03 SS-HALTER SEPARAT BESTELLEN | 102.424 | 1 | 1 | шт. | 17 | 4001869403816 | LF |  | P310 | 5738 | 39
8GK46533KK12 | 8GK4653-3KK12 | ALPHA 630 СБОРОЧНЫЙ КОМПЛЕКТ ДЛЯ АВТОМ.ВЫКЛЮЧАТЕЛЕЙ С ПЛАВКИМИ ПРЕДОХРАНИТЕЛЯМИ ТИПОРАЗМЕР00 ДО 160A 1X3NP4070 ДЛЯ ШИНЫ 40/60ММ В=450 Ш=250 | ALPHA 400/630 DIN, ASSEMBLY KIT F. FUSE DISCONNECTOR 3NP4075/3NP4076, 1XNH00 F. MOUNTING ON BUSBAR 40/60MM, H=450 W=250 | ALPHA 400/630 DIN, EINBAUSATZ F. SICHERUNGSLASTTRENNSCHALTER 3NP4075/3NP4076, 1XNH00 ZUR MONTAGE AUF SAMMELSCHIENE 40/60MM, H=450 B=250 | 103.54 | 1 | 1 | шт. | 30 | 4001869260518 | LF |  | P310 | 5738 | 39
8GK46543KK12 | 8GK4654-3KK12 | ALPHA 630 СБОРОЧНЫЙ КОМПЛЕКТ ДЛЯ АВТОМ.ВЫКЛЮЧАТЕЛЕЙ С ПЛАВКИМИ ПРЕДОХРАНИТЕЛЯМИ ТИПОРАЗМЕР00 ДО 160A 2X3NP4070 ДЛЯ ШИНЫ 40/60ММ В=450 Ш=250 | ALPHA 400/630 DIN, ASSEMBLY KIT F. FUSE DISCONNECTOR 3NP4075/3NP4076, 2XNH00 F. MOUNTING ON BUSBAR 40/60MM, H=450 W=250 | ALPHA 400/630 DIN, EINBAUSATZ F. SICHERUNGSLASTTRENNSCHALTER 3NP4075/3NP4076, 2XNH00 ZUR MONTAGE AUF SAMMELSCHIENE 40/60MM, H=450 B=250 | 103.54 | 1 | 1 | шт. | 30 | 4001869260525 | LF |  | P310 | 5738 | 39
8GK46553KK12 | 8GK4655-3KK12 | ALPHA 400/630 СБОРОЧНЫЙ КОМПЛЕКТ ДЛЯ АВТОМ.ВЫКЛЮЧАТЕЛЕЙ С ПЛАВКИМИ ПРЕДОХРАНИТЕЛЯМИ ТИПОРАЗМЕР1 ДО 160A 2X3NP4070 ДЛЯ ШИНЫ 40/60ММ В=450 Ш=250 | ALPHA 400/630 DIN, KIT FOR FUSE SWITCH 3NP4270 1XNH1 FOR MOUNTING ON BUS BAR 40/60MM H=450 W=250 | ALPHA 400/630 DIN, EINBAUSATZ F. SICHERUNGSLASTTRENNSCHALTER 3NP4275/3NP4276 1XNH1 Z. MONTAGE A. SAMMELSCHIENE 40/60MM,H=450 B=250 | 103.54 | 1 | 1 | шт. | 30 | 4001869260532 | LF |  | P310 | 5738 | 39
8GK46612KK12 | 8GK4661-2KK12 | УСТАНОВОЧНЫЙ КОМПЛЕКТ 1XNH000 НА ШИНЫ | A400/630 MOUNT. SET H=300 W=250 1 X 3NP4015/3NP4016 ON BUSBAR 40/60MM (WITHOUT BUSBAR HOLDER) INCL. ADEQUATE COVER | A400/630 EINBAUSATZ H=300 B=250 1 X 3NP4015/3NP4016 AUF SAMMELSCHIENE 40/60MM (OHNE SAMMELSCHIENENHALTER) INCL. PASSENDER BLENDE FUER SS-HALTER 8GK9711-0KK03 | 65.1 | 1 | 1 | шт. | 30 | 4001869397719 | LF |  | P310 | 5738 | 39
8GK46613KK12 | 8GK4661-3KK12 | УСТАНОВОЧНЫЙ КОМПЛЕКТ 1XNH000 НА ШИНЫ | A400/630 MOUNT. SET H=450 W=250 1 X 3NP4015/3NP4016 ON BUSBAR 40/60MM (WITHOUT BUSBAR HOLDER) INCL. ADEQUATE COVER | A400/630 EINBAUSATZ H=450 B=250 1 X 3NP4015/3NP4016 AUF SAMMELSCHIENE 40/60MM (OHNE SAMMELSCHIENENHALTER) INCL. PASSENDER BLENDE FUER SS-HALTER 8GK9711-0KK03 | 73.16 | 1 | 1 | шт. | 30 | 4001869395883 | LF |  | P310 | 5738 | 39
8GK46622KK12 | 8GK4662-2KK12 | УСТАНОВОЧНЫЙ КОМПЛЕКТ 2XNH000 НА ШИНЫ | A400/630 MOUNT. SET H=300 W=250 2 X 3NP4015/3NP4016 ON BUSBAR 40/60MM (WITHOUT BUSBAR HOLDER) INCL. ADEQUATE COVER | A400/630 EINBAUSATZ H=300 B=250 2 X 3NP4015/3NP4016 AUF SAMMELSCHIENE 40/60MM (OHNE SAMMELSCHIENENHALTER) INCL. PASSENDER BLENDE FUER SS-HALTER 8GK9711-0KK03 | 65.1 | 1 | 1 | шт. | 30 | 4001869397726 | LF |  | P310 | 5738 | 39
8GK46622KK22 | 8GK4662-2KK22 | УСТАНОВОЧНЫЙ КОМПЛЕКТ 4XNH000 НА ШИНЫ | A400/630 MOUNT. SET H=300 W=500 4 X 3NP4015/3NP4016 ON BUSBAR 40/60MM (WITHOUT BUSBAR HOLDER) INCL. ADEQUATE COVER | A400/630 EINBAUSATZ H=300 B=500 4 X 3NP4015/3NP4016 AUF SAMMELSCHIENE 40/60MM (OHNE SAMMELSCHIENENHALTER) INCL. PASSENDER BLENDE FUER SS-HALTER 8GK9711-0KK03 | 112.22 | 1 | 1 | шт. | 30 | 4001869397733 | LF |  | P310 | 5738 | 39
8GK46623KK22 | 8GK4662-3KK22 | УСТАНОВОЧНЫЙ КОМПЛЕКТ 4XNH000 НА ШИНЫ | A400/630 MOUNT. SET H=450 W=500 4 X 3NP4015/3NP4016 ON BUSBAR 40/60MM (WITHOUT BUSBAR HOLDER) INCL. ADEQUATE COVER | A400/630 EINBAUSATZ H=450 B=500 4 X 3NP4015/3NP4016 AUF SAMMELSCHIENE 40/60MM (OHNE SAMMELSCHIENENHALTER) INCL. PASSENDER BLENDE FUER SS-HALTER 8GK9711-0KK03 | 117.18 | 1 | 1 | шт. | 30 | 4001869395999 | LF |  | P310 | 5738 | 39
8GK46632KK12 | 8GK4663-2KK12 | УСТАНОВОЧНЫЙ КОМПЛЕКТ 1XNH00 НА ШИНЫ | A400/630 MOUNT. SET H=300 W=250 1 X 3NP4075/3NP4076 ON BUSBAR 40/60MM (WITHOUT BUSBAR HOLDER) INCL. ADEQUATE COVER | A400/630 EINBAUSATZ H=300 B=250 1 X 3NP4075/3NP4076 AUF SAMMELSCHIENE 40/60MM (OHNE SAMMELSCHIENENHALTER) INCL. PASSENDER BLENDE FUER SS-HALTER 8GK9711-0KK03 | 65.1 | 1 | 1 | шт. | 30 | 4001869397740 | LF |  | P310 | 5738 | 39
8GK46633KK12 | 8GK4663-3KK12 | УСТАНОВОЧНЫЙ КОМПЛЕКТ 1XNH1 НА ШИНЫ | A400/630 MOUNT. SET H=450 W=250 1 X 3NP4275/3NP4276 ON BUSBAR 40/60MM (WITHOUT BUSBAR HOLDER) INCL. ADEQUATE COVER | A400/630 EINBAUSATZ H=450 B=250 1 X 3NP4275/3NP4276 AUF SAMMELSCHIENE 40/60MM (OHNE SAMMELSCHIENENHALTER) INCL. PASSENDER BLENDE FUER SS-HALTER 8GK9711-0KK03 | 117.18 | 1 | 1 | шт. | 30 | 4001869397771 | LF |  | P310 | 5738 | 39
8GK46642KK12 | 8GK4664-2KK12 | УСТАНОВОЧНЫЙ КОМПЛЕКТ 2XNH00 НА ШИНЫ | A400/630 MOUNT. SET H=300 W=250 2 X 3NP4075/3NP4076 ON BUSBAR 40/60MM (WITHOUT BUSBAR HOLDER) INCL. ADEQUATE COVER | A400/630 EINBAUSATZ H=300 B=250 2 X 3NP4075/3NP4076 AUF SAMMELSCHIENE 40/60MM (OHNE SAMMELSCHIENENHALTER) INCL. PASSENDER BLENDE FUER SS-HALTER 8GK9711-0KK03 | 65.1 | 1 | 1 | шт. | 30 | 4001869397757 | LF |  | P310 | 5738 | 39
8GK46642KK22 | 8GK4664-2KK22 | УСТАНОВОЧНЫЙ КОМПЛЕКТ 4XNH00 НА ШИНЫ | A400/630 MOUNT. SET H=300 W=500 4 X 3NP4075/3NP4076 ON BUSBAR 40/60MM (WITHOUT BUSBAR HOLDER) INCL. ADEQUATE COVER | A400/630 EINBAUSATZ H=300 B=500 4 X 3NP4075/3NP4076 AUF SAMMELSCHIENE 40/60MM (OHNE SAMMELSCHIENENHALTER) INCL. PASSENDER BLENDE FUER SS-HALTER 8GK9711-0KK03 | 112.22 | 1 | 1 | шт. | 30 | 4001869397764 | LF |  | P310 | 5738 | 39
8GK46643KK12 | 8GK4664-3KK12 | УСТАНОВОЧНЫЙ КОМПЛЕКТ 2XNH00 НА ШИНЫ | A400/630 MOUNT. SET H=450 W=250 2 X 3NP4075/3NP4076 ON BUSBAR 40/60MM (WITHOUT BUSBAR HOLDER) INCL. ADEQUATE COVER | A400/630 EINBAUSATZ H=450 B=250 2 X 3NP4075/3NP4076 AUF SAMMELSCHIENE 40/60MM (OHNE SAMMELSCHIENENHALTER) INCL. PASSENDER BLENDE FUER SS-HALTER 8GK9711-0KK03 | 73.16 | 1 | 1 | шт. | 30 | 4001869395890 | LF |  | P310 | 5738 | 39
8GK46643KK22 | 8GK4664-3KK22 | УСТАНОВОЧНЫЙ КОМПЛЕКТ 2XNH1 НА ШИНЫ | A400/630 MOUNT. SET H=450 W=500 2 X 3NP4275/3NP4276 ON BUSBAR 40/60MM (WITHOUT BUSBAR HOLDER) INCL. ADEQUATE COVER | A400/630 EINBAUSATZ H=450 B=500 2 X 3NP4275/3NP4276 AUF SAMMELSCHIENE 40/60MM (OHNE SAMMELSCHIENENHALTER) INCL. PASSENDER BLENDE FUER SS-HALTER 8GK9711-0KK03 | 161.2 | 1 | 1 | шт. | 30 | 4001869397788 | LF |  | P310 | 5738 | 39
8GK46653KK12 | 8GK4665-3KK12 | УСТАНОВОЧНЫЙ КОМПЛЕКТ 2XNH000 НА ШИНЫ | A400/630 MOUNT. SET H=450 W=250 2 X 3NP4015/3NP4016 ON BUSBAR 40/60MM (WITHOUT BUSBAR HOLDER) INCL. ADEQUATE COVER | A400/630 EINBAUSATZ H=450 B=250 2 X 3NP4015/3NP4016 AUF SAMMELSCHIENE 40/60MM (OHNE SAMMELSCHIENENHALTER) INCL. PASSENDER BLENDE FUER SS-HALTER 8GK9711-0KK03 | 73.16 | 1 | 1 | шт. | 30 | 4001869395906 | LF |  | P310 | 5738 | 39
8GK46663KK22 | 8GK4666-3KK22 | УСТАНОВОЧНЫЙ КОМПЛЕКТ 4XNH00 НА ШИНЫ | A400/630 MOUNT. SET H=450 W=500 4 X 3NP4075/3NP4076 ON BUSBAR 40/60MM (WITHOUT BUSBAR HOLDER) INCL. ADEQUATE COVER | A400/630 EINBAUSATZ H=450 B=500 4 X 3NP4075/3NP4076 AUF SAMMELSCHIENE 40/60MM (OHNE SAMMELSCHIENENHALTER) INCL. PASSENDER BLENDE FUER SS-HALTER 8GK9711-0KK03 | 117.18 | 1 | 1 | шт. | 30 | 4001869396002 | LF |  | P310 | 5738 | 39
8GK46673KK12 | 8GK4667-3KK12 | УСТАНОВОЧНЫЙ КОМПЛЕКТ 1XNH00 НА ШИНЫ | A400/630 MOUNT. SET H=450 W=250 1 X 3NP4075/3NP4076 ON BUSBAR 40/60MM (WITHOUT BUSBAR HOLDER) INCL. ADEQUATE COVER | A400/630 EINBAUSATZ H=450 B=250 1 X 3NP4075/3NP4076 AUF SAMMELSCHIENE 40/60MM (OHNE SAMMELSCHIENENHALTER) INCL. PASSENDER BLENDE FUER SS-HALTER 8GK9711-0KK03 | 73.16 | 1 | 1 | шт. | 30 | 4001869395913 | LF |  | P310 | 5738 | 39
8GK47012KK12 | 8GK4701-2KK12 | ALPHA 400/630 DIN, МОНТАЖНЫЙ КОМПЛЕКТ ДЛЯ 3/4-ПОЛ АВТОМАТОВ 3VL160X, В=300, Ш=250 | ALPHA 400/630 DIN,ASSEMBLY KIT F.3/4-POLE CIRCUIT-BREAKER 3VL160X, H=300, W=250 | ALPHA 400/630 DIN,EINBAUSATZ F.3/4-POL LEISTUNGSSCHALTER 3VL160X, H=300,B=250 | 95.48 | 1 | 1 | шт. | 17 | 4001869337203 | LF |  | P310 | 5738 | 39
8GK47013KK12 | 8GK4701-3KK12 | ALPHA 400/630 СБОРОЧНЫЙ КОМПЛЕКТ ДЛЯ АВТОМ.ВЫКЛЮЧАТЕЛЕЙ 3/4-ПОЛЮСНЫХ, 3VL160X, 3VL160 OR 3VL250, В=450 Ш=251 | ALPHA 400/630 DIN, ASSEMBLY KIT F. 3/4-POLE CIRCUIT BREAKER 3VL160X, 3VL160 OR 3VL 250, H=450 W=250 | ALPHA 400/630 DIN, EINBAUSATZ F. 3/4-POL LEISTUNGSSCHALTER 3VL160X, 3VL160 ODER 3VL 250, H=450 B=250 | 116.684 | 1 | 1 | шт. | 17 | 4001869260549 | LF |  | P310 | 5738 | 39
8GK47024KK12 | 8GK4702-4KK12 | ALPHA 400/630СБОРОЧНЫЙ КОМПЛЕКТ ДЛЯ АВТОМ.ВЫКЛЮЧАТЕЛЕЙ 3/4-ПОЛЮСНЫХ, 3VL400/630, В=600 Ш=250 | ALPHA 400/630 DIN, KIT FOR POWER CIRCUIT-BREAKER 3/4 POLE, 3VL400/630, H=600 W=250 | ALPHA 400/630 DIN, EINBAUSATZ F.3 U 4-POL. LEISTUNGSSCHALTER 3VL400/630, H=600 B=250 | 136.4 | 1 | 1 | шт. | 17 | 4001869260556 | LF |  | P310 | 5738 | 39
8GK47034KK13 | 8GK4703-4KK13 | ALPHA 630 СБОРОЧНЫЙ КОМПЛЕКТ ДЛЯ АВТОМ.ВЫКЛЮЧАТЕЛЕЙ 3/4-ПОЛЮСНЫХ 3VL630, В=600 Ш=250 | ALPHA 630 DIN, ASSEMBLY KIT F. 3 A. 4-POLE CIRCUIT BREAKER 3VL630, H=600 W=250 | ALPHA 630 DIN, EINBAUSATZ FUER 3 U. 4-POL. LEISTUNGSSCHALTER 3VL630, H=600 B=250 | 159.96 | 1 | 1 | шт. | 17 | 4001869260587 | LF |  | P310 | 5738 | 39
8GK47044KK13 | 8GK4704-4KK13 | ALPHA 630 СБОРОЧНЫЙ КОМПЛЕКТ ДЛЯ АВТОМ.ВЫКЛЮЧАТЕЛЕЙ 3/4-ПОЛЮСНЫХ 3VL630, В=600 Ш=500 | ALPHA 630 DIN ASSEMBLY KIT F. 3- AND 4-POLE CIRCUIT BREAKER 3VL630, H=600 W=500 | ALPHA 630 DIN EINBAUSATZ FUER 3- UND 4-POLIGE LEISTUNGSSCHALTER 3VL630, H=600 B=500 | 178.56 | 1 | 1 | шт. | 17 | 4001869272436 | LF |  | P310 | 5738 | 39
8GK47044KK15 | 8GK4704-4KK15 | ALPHA 1600 СБОРОЧНЫЙ КОМПЛЕКТ ДЛЯ АВТОМ.ВЫКЛЮЧАТЕЛЕЙ VL800 3-ПОЛЮСНЫХ В=600 Ш=250 Г=400 | ALPHA 1600 DIN ASSEMBLY KIT F.3P-CIRCUIT BREAKER VL800 H=600 W=250 D=400 | ALPHA 1600 DIN-EINBAUSATZ F.3P-LEISTUNGSSCHALTER VL800 H=600 B=250 T=400 | 176.08 | 1 | 1 | шт. | 30 | 4001869288086 | LF |  | P310 | 5738 | 39
8GK47044KK25 | 8GK4704-4KK25 | ALPHA 1600 СБОРОЧНЫЙ КОМПЛЕКТ ДЛЯ АВТОМ.ВЫКЛЮЧАТЕЛЕЙ VL800 3/4-ПОЛЮСНЫХ В=600 Ш=500 Г=400 | ALPHA 1600 DIN ASSEMBLY KIT F.3/4P-CIRCUIT BREAKER VL800 H=600 W=500 D=400 | ALPHA 1600 DIN-EINBAUSATZ F.3/4P-LEISTUNGSSCHALTER VL800 H=600 B=500 T=400 | 193.44 | 1 | 1 | шт. | 30 | 4001869288093 | LF |  | P310 | 5738 | 39
8GK47054KK25 | 8GK4705-4KK25 | ALPHA 1600 СБОРОЧНЫЙ КОМПЛЕКТ ДЛЯ АВТОМ.ВЫКЛЮЧАТЕЛЕЙ VL1600 3/4-ПОЛЮСНЫХ В=600 Ш=500 Г=400 | ALPHA 1600 DIN ASSEMBLY KIT F.3/4P-CIRCUIT BREAKER VL1250/1 H=600 W=500 D=400 | ALPHA 1600 DIN-EINBAUSATZ F.3/4P-LEISTUNGSSCH.VL1250/1600 H=600 B=500 T=400 | 225.68 | 1 | 1 | шт. | 23 | 4001869288109 | LF |  | P310 | 5738 | 39
8GK47073KK17 | 8GK4707-3KK17 | УСТАНОВОЧНЫЙ КОМПЛ. 3KA 50 / 51 | ASSEMBLY KIT 3KA SWITCH DISC. FOR 3KA 50 / 51 ON SUPPORT PLATE | EINBAUSATZ 3KA LASTTRENNSCH. FUER 3KA 50 / 51 AUF TRAGBLECH | 40.548 | 1 | 1 | шт. | 23 | 4001869394473 | LF |  | P310 | 5738 | 39
8GK47074KK27 | 8GK4707-4KK27 | УСТАНОВОЧНЫЙ КОМПЛ. 3KA 55 / 57 /58 | ASSEMBLY KIT 3KA SWITCH DISC. FOR 3KA 55 / 57 /58 ON SUPPORT PLATE | EINBAUSATZ 3KA LASTTRENNSCH. FUER 3KA 55 / 57 /58 AUF TRAGBLECH | 155 | 1 | 1 | шт. | 23 | 4001869394497 | LF |  | P310 | 5738 | 39
8GK47102KK10 | 8GK4710-2KK10 | MCCB-УСТАНОВ.КОМПЛ.2 X 3VT1 | ALPHA 400/ 630 DIN MCCB-ASSEMBLY KIT 2 X 3VT1 3 + 4 POLE, VERTICAL MOUNTING H=300/ W=250 | A400/630 EINBAUSATZ 2 X 3VT 1 3VT1 KOMPAKTLEISTUNGSSCHALTER BIS 160A, FESTEINBAU AUF TRAGBLECH H=300/ B=250 | 102.424 | 1 | 1 | шт. | 23 | 4001869396156 | LF |  | P310 | 5738 | 39
8GK47103KK10 | 8GK4710-3KK10 | MCCB-УСТАНОВ.КОМПЛ.1 X 3VT2 | ALPHA 400/ 630 DIN MCCB-ASSEMBLY KIT 1 X 3VT2 3 + 4 POLE, VERTICAL MOUNTING H=450/ W=250 | A400/630 EINBAUSATZ 3VT 2 3VT2 KOMPAKTLEISTUNGSSCHALTER BIS 250A, FESTEINBAU AUF TRAGBLECH H=450/ B=250 | 120.156 | 1 | 1 | шт. | 23 | 4001869396163 | LF |  | P310 | 5738 | 39
8GK47104KK10 | 8GK4710-4KK10 | MCCB-УСТАНОВ.КОМПЛ.1 X 3VT3 | ALPHA 400/ 630 DIN MCCB-ASSEMBLY KIT 1 X 3VT3 3 + 4 POLE, VERTICAL MOUNTING H=600/ W=250 | A400/630 EINBAUSATZ 3VT 3 3VT3 KOMPAKTLEISTUNGSSCHALTER BIS 630A, FESTEINBAU AUF TRAGBLECH H=600/ B=250 | 155 | 1 | 1 | шт. | 23 | 4001869396170 | LF |  | P310 | 5738 | 39
8GK47203KK10 | 8GK4720-3KK10 | MCCB-УСТАНОВ.КОМПЛ.1 X 3VL160X | ALPHA 400/ 630 DIN MCCB-ASSEMBLY KIT 1X 3VL160X WITH RCD-MODUL 3 + 4 POLE, VERTICAL MOUNTING H=450/ W=250 | A400/630 EBS 1 X 3VL160X+ RCD KOMPAKTLEISTUNGSSCHALTER + RCD MODUL AUF TRAGBLECH H=450/ B=250 | 127.72 | 1 | 1 | шт. | 30 | 4001869396187 | LF |  | P310 | 5738 | 39
8GK47205KK10 | 8GK4720-5KK10 | MCCB-УСТАНОВ.КОМПЛ.1X3VL400+RCD | ALPHA 400/ 630 DIN MCCB-ASSEMBLY KIT 1 X 3VL400 WITH RCD-MODUL 3 + 4 POLE, VERTICAL MOUNTING H=750/ W=250 | A400/630 EBS 1 X 3VL400+ RCD KOMPAKTLEISTUNGSSCHALTER + RCD MODUL AUF TRAGBLECH H=750/ B=250 | 163.68 | 1 | 1 | шт. | 30 | 4001869396200 | LF |  | P310 | 5738 | 39
8GK47213KK10 | 8GK4721-3KK10 | MCCB-УСТАНОВ.КОМПЛ.1X3VL160/250 | ALPHA 400/ 630 DIN MCCB-ASSEMBLY KIT 1X3VL160/250 WITH RCD-MODUL 3 + 4 POLE, VERTICAL MOUNTING H=450/ W=250 | A400/630 EBS 1X3VL160/VL250+RCD KOMPAKTLEISTUNGSSCHALTER + RCD MODUL AUF TRAGBLECH H=450/ B=250 | 127.72 | 1 | 1 | шт. | 30 | 4001869396194 | LF |  | P310 | 5738 | 39
8GK47214KK20 | 8GK4721-4KK20 | MCCB-УСТАНОВ.КОМПЛ.1 X 3VL630 (4POL) | ALPHA 630 DIN MCCB-ASSEMBLY KIT 1 X 3VL 630, 4 POLE, VERTICAL MOUNTING, WITH DIRECT ROTARY OPERATING MECHANISM H=600/ W=500, ONLY DEPTH 320MM | A400/630 EBS 1 X 3VL630 (4POL.) FUER KOMPAKTLEISTUNGSSCHALTER MIT FRONTDREHANTRIEB AUF TRAGBLECH H=600/ B=500 NUR F. VERTEILER-TIEFE 320MM | 179.8 | 1 | 1 | шт. | 30 | 4001869396248 | LF |  | P310 | 5738 | 39
8GK47223KK10 | 8GK4722-3KK10 | MCCB-УСТАНОВ.КОМПЛ.1X3VL160X/160/250 | ALPHA 400/ 630 DIN MCCB-ASSEMBLY KIT 1 X 3VL 160X/160/250, 3+4 POLE, VERTICAL MOUNTING, WITH DIRECT ROTARY OPERATING MECHANISM H=450/ W=250, DEPTH 250/320MM | A400/630 EBS 1X3VL160X/160/250 FUER KOMPAKTLEISTUNGSSCHALTER MIT FRONTDREHANTRIEB AUF TRAGBLECH H=450/ B=250 N. F. VERTEILER-TIEFE 250/320MM | 120.156 | 1 | 1 | шт. | 17 | 4001869396217 | LF |  | P310 | 5738 | 39
8GK47224KK10 | 8GK4722-4KK10 | MCCB-УСТАНОВ.КОМПЛ.1 X 3VL400 | ALPHA 400/ 630 DIN MCCB-ASSEMBLY KIT 1 X 3VL 400, 3+4 POLE, VERTICAL MOUNTING, WITH DIRECT ROTARY OPERATING MECHANISM H=600/ W=250, ONLY DEPTH 320MM | A400/630 EBS 1 X 3VL400 FUER KOMPAKTLEISTUNGSSCHALTER MIT FRONTDREHANTRIEB AUF TRAGBLECH H=600/ B=250 NUR F. VERTEILER-TIEFE 320MM | 133.92 | 1 | 1 | шт. | 23 | 4001869396224 | LF |  | P310 | 5738 | 39
8GK47234KK10 | 8GK4723-4KK10 | MCCB-УСТАНОВ.КОМПЛ.1 X 3VL630 | ALPHA 630 DIN MCCB-ASSEMBLY KIT 1 X 3VL 630, 3 POLE, VERTICAL MOUNTING, WITH DIRECT ROTARY OPERATING MECHANISM H=600/ W=250, ONLY DEPTH 320MM | A400/630 EBS 1 X 3VL630 (3POL.) FUER KOMPAKTLEISTUNGSSCHALTER MIT FRONTDREHANTRIEB AUF TRAGBLECH H=600/ B=250 NUR F. VERTEILER-TIEFE 320MM | 163.68 | 1 | 1 | шт. | 30 | 4001869396231 | LF |  | P310 | 5738 | 39
8GK47514KK13 | 8GK4751-4KK13 | ALPHA 630 СБОРОЧНЫЙ КОМПЛЕКТ ДЛЯ 4 АВТОМ.ВЫКЛЮЧАТЕЛЕЙ С ПЛАВКИМИ ПРЕДОХРАНИТЕЛЯМИ 3NJ4 ТИПОРАЗМЕР 00, В=600 Ш=250 | ALPHA 630 DIN, ASSEMBLY KIT F. 4-IN-LINE FUSE SWITCH DISC.N 3NJ4 SZ.00, H=600 W=250 | ALPHA 630 DIN, EINBAUSATZ FUER 4-SICHERUNGSLASTTRENNLEISTEN 3NJ4 GR.00, H=600 B=250 | 110.608 | 1 | 1 | шт. | 17 | 4001869265070 | LF |  | P310 | 5738 | 39
8GK47514KK23 | 8GK4751-4KK23 | ALPHA 630 СБОРОЧНЫЙ КОМПЛЕКТ ДЛЯ 8 АВТОМ.ВЫКЛЮЧАТЕЛЕЙ С ПЛАВКИМИ ПРЕДОХРАНИТЕЛЯМИ 3NJ4 ТИПОРАЗМЕР 00, В=600 Ш=500 | ALPHA 630 DIN, ASSEMBLY KIT F. 9-IN-LINE FUSE SWITCH DISC.N 3NJ4 SZ.00, H=600 W=500 | ALPHA 630 DIN, EINBAUSATZ FUER 9-SICHERUNGSLASTTRENNLEISTEN 3NJ4 GR.00, H=600 B=500 | 159.96 | 1 | 1 | шт. | 17 | 4001869265087 | LF |  | P310 | 5738 | 39
8GK47514KK33 | 8GK4751-4KK33 | ALPHA 630 СБОРОЧНЫЙ КОМПЛЕКТ ДЛЯ 12 АВТОМ.ВЫКЛЮЧАТЕЛЕЙ С ПЛАВКИМИ ПРЕДОХРАНИТЕЛЯМИ 3NJ4 ТИПОРАЗМЕР 00, В=600 Ш=750 | ALPHA 630 DIN, ASSEMBLY KIT F. 14-IN-LINE FUSE SWITCH DISC.N 3NJ4 SZ.00, H=600 W=750 | ALPHA 630 DIN, EINBAUSATZ FUER 14-SICHERUNGSLASTTRENNLEISTEN 3NJ4 GR.00, H=600 B=750 | 220.72 | 1 | 1 | шт. | 17 | 4001869265094 | LF |  | P310 | 5738 | 39
8GK47525KK15 | 8GK4752-5KK15 | ALPHA 1600 СБОРОЧНЫЙ КОМПЛЕКТ ДЛЯ 2 АВТОМ.ВЫКЛЮЧАТЕЛЕЙ С ПЛАВКИМИ ПРЕДОХРАНИТЕЛЯМИ 3NJ4 ТИПОРАЗМЕР 1-3, В=750 Ш=250 | ALPHA 1600 DIN ASSEMBLY KIT F. 2X IN-LINE FUSE SWITCH DISC. 3NJ4 SZ.1-3, H=750 W=250 | ALPHA 1600 DIN-EINBAUSATZ F. 2X SICHERUNGSLASTTRENNLEISTE 3NJ4 GR.1-3, H=750 B=250 | 176.08 | 1 | 1 | шт. | 17 | 4001869288116 | LF |  | P310 | 5738 | 39
8GK47525KK25 | 8GK4752-5KK25 | ALPHA 1600 СБОРОЧНЫЙ КОМПЛЕКТ ДЛЯ 4 АВТОМ.ВЫКЛЮЧАТЕЛЕЙ С ПЛАВКИМИ ПРЕДОХРАНИТЕЛЯМИ 3NJ4 ТИПОРАЗМЕР 1-3, В=750 Ш=250 | ALPHA 1600 DIN ASSEMBLY KIT F. 4X IN-LINE FUSE SWITCH DISC. 3NJ4 SZ.1-3, H=750 W=500 | ALPHA 1600 DIN-EINBAUSATZ F. 4X SICHERUNGSLASTTRENNLEISTE 3NJ4 GR.1-3, H=750 B=500 | 193.44 | 1 | 1 | шт. | 17 | 4001869288123 | LF |  | P310 | 5738 | 39
8GK47525KK35 | 8GK4752-5KK35 | ALPHA 1600 СБОРОЧНЫЙ КОМПЛЕКТ ДЛЯ 6 АВТОМ.ВЫКЛЮЧАТЕЛЕЙ С ПЛАВКИМИ ПРЕДОХРАНИТЕЛЯМИ 3NJ4 ТИПОРАЗМЕР 1-3, В=750 Ш=250 | ALPHA 1600 DIN ASSEMBLY KIT F. 6X IN-LINE FUSE SWITCH DISC. 3NJ4 SZ.1-3, H=750 W=750 | ALPHA 1600 DIN-EINBAUSATZ F. 6X SICHERUNGSLASTTRENNLEISTE 3NJ4 GR.1-3, H=750 B=750 | 239.32 | 1 | 1 | шт. | 17 | 4001869288130 | LF |  | P310 | 5738 | 39
8GK48012KK12 | 8GK4801-2KK12 | ALPHA 400/630 СБОРОЧНЫЙ КОМПЛЕКТ ДЛЯ ШИННЫХ УСТРОЙСТВ МОНТИРУЕМЫХ НА ШИНУ 60MM, 3-ПОЛЮСН. В=300 Ш=250 | ALPHA 400/630 DIN, KIT FOR BUS BAR ADAPT. DEVICES ON BUS BAR SYSTEM 60MM, 3 POLE, H=300 W=250 | ALPHA 400/630 DIN, EINBAUSATZ F. SAMMELSCHIENENADAPTIERBARE GERAETE AUF 60MM SAMMELSCHIENE NSYSTEM 3-POLIG, H=300 B=250 | 67.084 | 1 | 1 | шт. | 17 | 4001869260563 | LF |  | P310 | 5738 | 39
8GK48012KK13 | 8GK4801-2KK13 | ALPHA 400/630 DIN, МОНТАЖНЫЙ КОМПЛЕКТ ДЛЯ SR60 ШИННОЙ СИСТЕМЫ 60MM, 3-ПОЛ, В=300,Ш=250 | ALPHA 400/630 DIN, ASSEMBLY KIT F.SR60 BUSBAR SYSTEM 60MM, 3-POLE, H=300,W=250 | ALPHA 400/630 DIN, EINBAUSATZ F.SR60-SAMMELSCHIENENSYSTEM 60MM, 3-POLIG, H=300,B=250 | 67.456 | 1 | 1 | шт. | 17 | 4001869337715 | LF |  | P310 | 5738 | 39
8GK48012KK23 | 8GK4801-2KK23 | ALPHA 400/630 DIN, МОНТАЖНЫЙ КОМПЛЕКТ ДЛЯ SR60 ШИННОЙ СИСТЕМЫ 60MM, 3-ПОЛ, В=300,Ш=500 | ALPHA 400/630 DIN, ASSEMBLY KIT F.SR60 BUSBAR SYSTEM 60MM, 3-POLE, H=300,W=500 | ALPHA 400/630 DIN, EINBAUSATZ F.SR60-SAMMELSCHIENENSYSTEM 60MM, 3-POLIG, H=300,B=500 | 77.004 | 1 | 1 | шт. | 17 | 4001869337722 | LF |  | P310 | 5738 | 39
8GK48012KK33 | 8GK4801-2KK33 | ALPHA 400/630 DIN, МОНТАЖНЫЙ КОМПЛЕКТ ДЛЯ SR60 ШИННОЙ СИСТЕМЫ 60MM, 3-ПОЛ, В=300,Ш=750 | ALPHA 400/630 DIN, ASSEMBLY KIT F.SR60 BUSBAR SYSTEM 60MM, 3-POLE, H=300,W=750 | ALPHA 400/630 DIN, EINBAUSATZ F.SR60-SAMMELSCHIENENSYSTEM 60MM, 3-POLIG, H=300,B=750 | 93 | 1 | 1 | шт. | 17 | 4001869337739 | LF |  | P310 | 5738 | 39
8GK48013KK12 | 8GK4801-3KK12 | ALPHA 400/630 СБОРОЧНЫЙ КОМПЛЕКТ ДЛЯ ШИННЫХ УСТРОЙСТВ МОНТИРУЕМЫХ НА ШИНУ 60MM, 3-ПОЛЮСН. В=450 Ш=250 | ALPHA 400/630 DIN, KIT FOR BUS BAR ADAPT. DEVICES ON BUS BAR SYSTEM 60MM, 3 POLE, H=450 W=250 | ALPHA 400/630 DIN, EINBAUSATZ F. SAMMELSCHIENENADAPTIERBARE NSYSTEM 3-POLIG, H=450 B=250 GERAETE AUF 60MM SAMMELSCHIENE | 79.36 | 1 | 1 | шт. | 30 | 4001869260570 | LF |  | P310 | 5738 | 39
8GK48013KK13 | 8GK4801-3KK13 | ALPHA 400/630 DIN, МОНТАЖНЫЙ КОМПЛЕКТ ДЛЯ SR60 ШИННОЙ СИСТЕМЫ 60MM, 3-ПОЛ, В=450,Ш=250 | ALPHA 400/630 DIN, ASSEMBLY KIT F.SR60 BUSBAR SYSTEM 60MM, 3-POLE, H=450,W=250 | ALPHA 400/630 DIN, EINBAUSATZ F.SR60-SAMMELSCHIENENSYSTEM 60MM, 3-POLIG, H=450,B=250 | 77.004 | 1 | 1 | шт. | 17 | 4001869337746 | LF |  | P310 | 5738 | 39
8GK48013KK23 | 8GK4801-3KK23 | ALPHA 400/630 DIN, МОНТАЖНЫЙ КОМПЛЕКТ ДЛЯ SR60 ШИННОЙ СИСТЕМЫ 60MM, 3-ПОЛ, В=450,Ш=500 | ALPHA 400/630 DIN, ASSEMBLY KIT F.SR60 BUSBAR SYSTEM 60MM, 3-POLE, H=450,W=500 | ALPHA 400/630 DIN, EINBAUSATZ F.SR60-SAMMELSCHIENENSYSTEM 60MM, 3-POLIG, H=450,B=500 | 78.492 | 1 | 1 | шт. | 17 | 4001869337753 | LF |  | P310 | 5738 | 39
8GK48013KK33 | 8GK4801-3KK33 | ALPHA 400/630 DIN, МОНТАЖНЫЙ КОМПЛЕКТ ДЛЯ SR60 ШИННОЙ СИСТЕМЫ 60MM, 3-ПОЛ, В=450,Ш=750 | ALPHA 400/630 DIN, ASSEMBLY KIT F.SR60 BUSBAR SYSTEM 60MM, 3-POLE, H=450,W=750 | ALPHA 400/630 DIN, EINBAUSATZ F.SR60-SAMMELSCHIENENSYSTEM 60MM, 3-POLIG, H=450,B=750 | 105.524 | 1 | 1 | шт. | 17 | 4001869337760 | LF |  | P310 | 5738 | 39
8GK48513KK00 | 8GK4851-3KK00 | ALPHA 160 ВЕРТИКАЛЬНЫЕ ТРАВЕРСЫ (2ШТ.) ДЛЯ УСТАНОВКИ СБОРОЧНОГО КОМПЛЕКТА В=450 | ALPHA 160 DIN, LONGITUD. STAYS F. MOUNTING ASSEMBLY KITS H=450, 1 SET = 2 STAYS | ALPHA 160 DIN, LAENGSHOLME F. D. MONTAGE V. EINBAUSAETZEN, H=450, 1 SATZ = 2 HOLME | 13.64 | 1 | 1 | шт. | 17 | 4001869257129 | LF |  | P310 | 5739 | 39
8GK48514KK00 | 8GK4851-4KK00 | ALPHA 160 ВЕРТИКАЛЬНЫЕ ТРАВЕРСЫ (2ШТ.) ДЛЯ УСТАНОВКИ СБОРОЧНОГО КОМПЛЕКТА В=600 | ALPHA 160/400 DIN, LONGIT.STAYS F. MOUNTING ASSEMBLY KITS H=600, 1 SET = 2 STAYS | ALPHA 160/400 DIN, LAENGSHOLME F. D. MONTAGE V. EINBAUSAETZEN, H=600, 1 SATZ = 2 HOLME | 15.996 | 1 | 1 | шт. | 17 | 4001869257136 | LF |  | P310 | 5739 | 39
8GK48515KK00 | 8GK4851-5KK00 | ALPHA 160 ВЕРТИКАЛЬНЫЕ ТРАВЕРСЫ (2ШТ.) ДЛЯ УСТАНОВКИ СБОРОЧНОГО КОМПЛЕКТА В=750 | ALPHA 160/400 DIN, LONGIT.STAYS F. MOUNTING ASSEMBLY KITS H=750, 1 SET = 2 STAYS | ALPHA 160/400 DIN, LAENGSHOLME F. D. MONTAGE V. EINBAUSAETZEN, H=750, 1 SATZ = 2 HOLME | 20.708 | 1 | 1 | шт. | 17 | 4001869257143 | LF |  | P310 | 5739 | 39
8GK48516KK00 | 8GK4851-6KK00 | ALPHA 160 ВЕРТИКАЛЬНЫЕ ТРАВЕРСЫ (2ШТ.) ДЛЯ УСТАНОВКИ СБОРОЧНОГО КОМПЛЕКТА В=900 | ALPHA 160/400 DIN, LONGIT.STAYS F. MOUNTING ASSEMBLY KITS H=900, 1 SET = 2 STAYS | ALPHA 160/400 DIN, LAENGSHOLME F. D. MONTAGE V. EINBAUSAETZEN, H=900, 1 SATZ = 2 HOLME | 22.32 | 1 | 1 | шт. | 17 | 4001869257150 | LF |  | P310 | 5739 | 39
8GK48517KK00 | 8GK4851-7KK00 | ALPHA 160 ВЕРТИКАЛЬНЫЕ ТРАВЕРСЫ (2ШТ.) ДЛЯ УСТАНОВКИ СБОРОЧНОГО КОМПЛЕКТА В=1050 | ALPHA 160/400 DIN, LONGIT.STAYS F. MOUNTING ASSEMBLY KITS H=1050, 1 SET = 2 STAYS | ALPHA 160/400 DIN, LAENGSHOLME F. D. MONTAGE V. EINBAUSAETZEN, H=1050, 1 SATZ = 2 HOLME | 24.924 | 1 | 1 | шт. | 17 | 4001869257167 | LF |  | P310 | 5739 | 39
8GK48518KK00 | 8GK4851-8KK00 | ALPHA 400 ВЕРТИКАЛЬНЫЕ ТРАВЕРСЫ (2ШТ.) ДЛЯ УСТАНОВКИ СБОРОЧНОГО КОМПЛЕКТА В=1200 | ALPHA 400 DIN, LONGITUDINAL HOLM FOR MOUNTING FROM KITS (2PIECES), H=1250 (2ST), H=1250 | ALPHA 400 DIN, LAENGSHOLME, F. D. MONTAGE V. EINBAUSAETZEN, H=1200, 1 SATZ = 2 HOLME | 33.976 | 1 | 1 | шт. | 17 | 4001869257693 | LF |  | P310 | 5739 | 39
8GK48528KK00 | 8GK4852-8KK00 | ALPHA 400 ВЕРТИКАЛЬНЫЕ ТРАВЕРСЫ (2ШТ.) ДЛЯ УСТАНОВКИ СБОРОЧНОГО КОМПЛЕКТА В=1400 | ALPHA 400 DIN, LONGITUDINAL HOLM FOR MOUNTING FROM KITS (2PIECES), H=1400 (2ST), H=1400 | ALPHA 400 DIN, LAENGSHOLME, F. D. MONTAGE V. EINBAUSAETZEN, H=1400, 1 SATZ = 2 HOLME | 39.556 | 1 | 1 | шт. | 17 | 4001869257709 | LF |  | P310 | 5739 | 39
8GK48530KK20 | 8GK4853-0KK20 | ALPHA 400/630 CROSSBEAM | ALPHA 400/630 CROSSBEAM W=500MM | ALPHA 400/630 QUERTRAVERSE B=500MM | 21.328 | 1 | 2 | шт. | 17 | 4001869394305 | LF |  | P310 | 5739 | 39
8GK48530KK30 | 8GK4853-0KK30 | ALPHA 400/630 CROSSBEAM | ALPHA 400/630 CROSSBEAM W=750MM | ALPHA 400/630 QUERTRAVERSE B=750MM | 25.172 | 1 | 2 | шт. | 17 | 4001869394312 | LF |  | P310 | 5739 | 39
8GK48538KK00 | 8GK4853-8KK00 | ALPHA 630 ВЕРТИКАЛЬНЫЕ ТРАВЕРСЫ (2ШТ.) ДЛЯ УСТАНОВКИ СБОРОЧНОГО КОМПЛЕКТА В=1800 | ALPHA 630 DIN, LONGIT. STAYS F. MOUNTING OF MOUNTING KITS H=1800, 1 SET = 2 STAYS | ALPHA 630 DIN, LAENGSHOLME F. D. MONTAGE V. EINBAUSAETZEN H=1800, 1 SATZ = 2 HOLME | 51.832 | 1 | 1 | шт. | 17 | 4001869259918 | LF |  | P310 | 5739 | 39
8GK48538KK01 | 8GK4853-8KK01 | ALPHA 630/1600 ВЕРТИКАЛЬНЫЕ ТРАВЕРСЫ (2ШТ.) ДЛЯ УСТАНОВКИ СБОРОЧНОГО КОМПЛЕКТА В=1800 Г=250;320 | ALPHA 630/1600 DIN, LONG. STAYS F. MOUNTING MOUNTING KITS, DEPTH 250; 320; ALPHA 1600 | ALPHA 630/1600 DIN, LAENGSHOLME F. D. MONTAGE V. EINBAUSAETZEN, TIEFE 250; 320; ALPHA 1600 | 77.376 | 1 | 1 | шт. | 17 | 4001869264349 | LF |  | P310 | 5739 | 39
8GK48538KK02 | 8GK4853-8KK02 | ALPHA 630/1600 DIN ВЕРТИКАЛЬНЫЙ ТРАВЕРСЫ | ALPHA 630/1600 DIN LONGIT.STAYS 2 LONGIT. STAYS, H=1800MM FOR DEPTH 250/320MM | ALPHA 630/1600 DIN LAENGSHOLME 2 STK. LAENGSHOLME, H=1800MM FUER TIEFE 250/320MM | 77.376 | 1 | 1 | шт. | 17 | 4001869394183 | LF |  | P310 | 5739 | 39
8GK48540KK10 | 8GK4854-0KK10 | ТРАВЕРСА ДЛЯ N/PE B=250MM | CROSSBAR FOR N/PE B=250MM FOR N UND/ ODER PE BUSBAR HOLDER | QUERTRAVERSE FUER N/PE B=250MM FUER N UND/ ODER PE SAMMELSCHIENENHALTER | 26.288 | 1 | 1 | шт. | 23 | 4001869414744 | LF |  | P310 | 5739 | 39
8GK48540KK20 | 8GK4854-0KK20 | ТРАВЕРСА ДЛЯ N/PE B=500MM | CROSSBAR FOR N/PE B=500MM FOR N UND/ ODER PE BUSBAR HOLDER | QUERTRAVERSE FUER N/PE B=500MM FUER N UND/ ODER PE SAMMELSCHIENENHALTER | 29.388 | 1 | 1 | шт. | 23 | 4001869414751 | LF |  | P310 | 5739 | 39
8GK48540KK30 | 8GK4854-0KK30 | ТРАВЕРСА ДЛЯ N/PE B=750MM | CROSSBAR FOR N/PE B=750MM FOR N UND/ ODER PE BUSBAR HOLDER | QUERTRAVERSE FUER N/PE B=750MM FUER N UND/ ODER PE SAMMELSCHIENENHALTER | 36.58 | 1 | 1 | шт. | 23 | 4001869414768 | LF |  | P310 | 5739 | 39
8GK48540KK40 | 8GK4854-0KK40 | ТРАВЕРСА ДЛЯ N/PE B=1000MM | CROSSBAR FOR N/PE B=1000MM FOR N UND/ ODER PE BUSBAR HOLDER | QUERTRAVERSE F. N/PE B=1000MM FUER N UND/ ODER PE SAMMELSCHIENENHALTER | 40.92 | 1 | 1 | шт. | 23 | 4001869414775 | LF |  | P310 | 5739 | 39
8GK48540KK50 | 8GK4854-0KK50 | ТРАВЕРСА ДЛЯ N/PE B=1250MM | CROSSBAR FOR N/PE B=1250MM FOR N UND/ ODER PE BUSBAR HOLDER | QUERTRAVERSE F. N/PE B=1250MM FUER N UND/ ODER PE SAMMELSCHIENENHALTER | 44.02 | 1 | 1 | шт. | 23 | 4001869414782 | LF |  | P310 | 5739 | 39
8GK48548KK05 | 8GK4854-8KK05 | ALPHA 1600 ВЕРТИКАЛЬНЫЕ ТРАВЕРСЫ (2ШТ.) ДЛЯ УСТАНОВКИ СБОРОЧНОГО КОМПЛЕКТА В=1800 | ALPHA 1600 DIN LONGIT. STAYS H=1800 | ALPHA 1600 DIN-LAENGSHOLME H=1800 | 106.144 | 1 | 1 | шт. | 17 | 4001869288376 | LF |  | P310 | 5739 | 39
8GK48552KK02 | 8GK4855-2KK02 | ALPHA 630 КРЕПЕЖ ДЛЯ КРОССИРОВОЧНЫХ КОРОБОК В=300, Г=210 (1КОМПЛ. = 2ШТ.) | ALPHA 630 DIN, STAY F. MARSHALING BOX HEIGHT = 300MM, DEPTH = 210MM (1 SET = 2 UNITS) | ALPHA 630 DIN, HOLM FUER RANGIERKASTEN HOEHE = 300MM, TIEFE = 210MM (1SATZ = 2STUECK) | 15.748 | 1 | 1 | шт. | 17 | 4001869304250 | LF |  | P310 | 5739 | 39
8GK64107KK13 | 8GK6410-7KK13 | A630U МОНТАЖНЫЙ КОМПЛЕКТ ПУСТОЙ, H800, W300 | ALPHA 630 UNIVERSAL, FIELD COVER, W/O CUTOUTS H800, W300 | ALPHA 630 UNIVERSAL, FELDABDECKUNG, OHNE AUSSCHNITTE H800, B300 | 97.96 | 1 | 1 | шт. | 25 | 4001869334837 | LF | ЭКСПОРТ ТИП ИТАЛИЯ | P310 | 5743 | 38
8GK64108KK13 | 8GK6410-8KK13 | A630U МОНТАЖНЫЙ КОМПЛЕКТ ПУСТОЙ, H1000, W300 | ALPHA 630 UNIVERSAL, FIELD COVER, W/O CUTOUTS H1000, W300 | ALPHA 630 UNIVERSAL, FELDABDECKUNG, OHNE AUSSCHNITTE H1000, B300 | 111.848 | 1 | 1 | шт. | 25 | 4001869334844 | LF | ЭКСПОРТ ТИП ИТАЛИЯ | P310 | 5743 | 38
8GK90000KK02 | 8GK9000-0KK02 | ALPHA 160 2-КОМПОНЕНТНЫЙ ФЛАНЕЦ IP55 | ALPHA 160 DIN, TWO-COMPONENT FLANGE | ALPHA 160 DIN, ZWEIKOMPONENTENFLANSCH | 12.4 | 1 | 1 | шт. | 17 | 4001869259376 | LF |  | P310 | 5739 | 39
8GK90013KK01 | 8GK9001-3KK01 | ALPHA 160 РАЗДЕЛИТЕЛЬ ВЕРТИКАЛЬНЫЙ В=450 | ALPHA 160 DIN, BARRIER VERTICAL, H=450 | ALPHA 160 DIN, TRENNWAND SENKRECHT, H=450 | 10.4904 | 1 | 1 | шт. | 30 | 4001869259383 | LF |  | P310 | 5739 | 39
8GK90014KK01 | 8GK9001-4KK01 | ALPHA 160 РАЗДЕЛИТЕЛЬ ВЕРТИКАЛЬНЫЙ В=600 | ALPHA 160 DIN, BARRIER VERTICAL, H=600 | ALPHA 160 DIN, TRENNWAND SENKRECHT, H=600 | 13.392 | 1 | 1 | шт. | 30 | 4001869259390 | LF |  | P310 | 5739 | 39
8GK90015KK01 | 8GK9001-5KK01 | ALPHA 160 РАЗДЕЛИТЕЛЬ ВЕРТИКАЛЬНЫЙ В=750 | ALPHA 160 DIN, BARRIER VERTICAL, H=750 | ALPHA 160 DIN, TRENNWAND SENKRECHT, H=750 | 16.12 | 1 | 1 | шт. | 30 | 4001869259406 | LF |  | P310 | 5739 | 39
8GK90016KK01 | 8GK9001-6KK01 | ALPHA 160 РАЗДЕЛИТЕЛЬ ВЕРТИКАЛЬНЫЙ В=900 | ALPHA 160 DIN, BARRIER VERTICAL, H=900 | ALPHA 160 DIN, TRENNWAND SENKRECHT, H=900 | 19.344 | 1 | 1 | шт. | 30 | 4001869259413 | LF |  | P310 | 5739 | 39
8GK90017KK01 | 8GK9001-7KK01 | ALPHA 160 РАЗДЕЛИТЕЛЬ ВЕРТИКАЛЬНЫЙ В=1050 | ALPHA 160 DIN, BARRIER VERTICAL, H=1050 | ALPHA 160 DIN, TRENNWAND SENKRECHT, H=1050 | 21.7 | 1 | 1 | шт. | 30 | 4001869259420 | LF |  | P310 | 5739 | 39
8GK90020KK10 | 8GK9002-0KK10 | ALPHA 160 РАЗДЕЛИТЕЛЬ ГОРИЗОНТАЛЬНЫЙ Г=250 | ALPHA 160 DIN, BARRIER HORIZONTAL, W=250 | ALPHA 160 DIN, TRENNWAND WAAGERECHT, B=250 | 9.3 | 1 | 1 | шт. | 30 | 4001869259437 | LF |  | P310 | 5739 | 39
8GK91000GA00 | 8GK9100-0GA00 | A400/630 DIN ФЛАНЦЕВЫЙ АДАПТЕР SWD | ALPHA 400/630 DIN, FLANGE ADAPTER FOR SWEDEN, ONLY THE ADAPTER WILL BE DELIV. FOR THE MOUNTING OF FLANGES FL13 TO FL21 | ALPHA 400/630 DIN, FLANSCHADAPTER FUER SCHWEDEN, LIEFERUNG NUR DES ADAPTERS ZUR MONTAGE VON FLANSCHEN FL13 BIS FL21 | 32.488 | 1 | 1 | шт. | 30 | 4001869333373 | LF | ЭКСПОРТ ТИП ТОЛЬКО ДЛЯ ШВЕЦИИ | P310 | 5739 | 39
8GK91000KK00 | 8GK9100-0KK00 | ALPHA 400/630 1-КОМПОНЕНТНЫЙ ФЛАНЕЦ УНИВЕРСАЛЬНЫЙ IP55 | ALPHA 400/630 DIN, UNIVERS. DISTRIBUT. ACCESSORIES 1-COMPONENT FLANGE | ALPHA 400/630 DIN, ALLGEMEINES VERTEILERZUBEHOER, EINKOMPONENTENFLANSCH, | 8.4196 | 1 | 1 | шт. | 17 | 4001869262529 | LF |  | P310 | 5739 | 39
8GK91000KK01 | 8GK9100-0KK01 | ALPHA 400/630 2-КОМПОНЕНТНЫЙ ФЛАНЕЦ УНИВЕРСАЛЬНЫЙ IP55 | ALPHA 400/630 DIN, UNIVERS. DISTRIBUT. ACCESSORIES 2-COMPONENTS FLANGE | ALPHA 400/630 DIN, ALLGEMEINES VERTEILERZUBEHOER, ZWEIKOMPONENTENFLANSCH, | 14.88 | 1 | 1 | шт. | 17 | 4001869262536 | LF |  | P310 | 5739 | 39
8GK91000KK02 | 8GK9100-0KK02 | ALPHA 400/630 ЗАЩИТНЫЙ ФЛАНЕЦ ДЛЯ КАБЕЛЬНОГО ВВОДА МЕТАЛЛИЧЕСКАЯ IP43 RAL7035 С КРЕПЕЖОМ (1КОМПЛ.=2ШТ.) | ALPHA 400/630 DIN BLANKING FLANGE PLATE IP43 MADE OF METAL RAL 7035 WITH FIXING ACCESSORIES (1 SET = 2 UNITS) | ALPHA 400/630 DIN BLIND-FLANSCHPLATTE IP 43 AUS METALL RAL 7035 MIT BEFESTIGUNGSZUBEHOER (1 SATZ = 2 STUECK) | 17.856 | 1 | 1 | шт. | 17 | 4001869299327 | LF |  | P310 | 5739 | 39
8GK91000KK03 | 8GK9100-0KK03 | ALPHA 400/630 ЗАЩИТНЫЙ ФЛАНЕЦ ДЛЯ КАБЕЛЬНОГО ВВОДА МЕТАЛЛИЧЕСКАЯ IP55RAL7035 С КРЕПЕЖОМ (1КОМПЛ.=2ШТ.) | ALPHA 400/630 DIN BLANKING FLANGE PLATE IP55 MADE OF METAL RAL 7035 WITH FIXING ACCESSORIES (1 SET = 2 UNITS) | ALPHA 400/630 DIN BLIND-FLANSCHPLATTE IP 55 AUS METALL RAL 7035 MIT BEFESTIGUNGSZUBEHOER (1 SATZ = 2 STUECK) | 21.204 | 1 | 1 | шт. | 17 | 4001869299334 | LF |  | P310 | 5739 | 39
8GK91000KK04 | 8GK9100-0KK04 | A630/1600 ПАНЕЛЬ ФЛАНЦА | A630/1600 FLANGE PLATE IP55, SK I SHEET STEEL FOR LARGE FLANGE OPENING (ONLY SKI) | A630/1600 FLANSCHPLATTE IP55, SK I STAHLBLECH FUER GROSSE FLANSCHOEFFNUNG, (NUR SKI) | 22.692 | 1 | 1 | шт. | 17 | 4001869394329 | LF |  | P310 | 5739 | 39
8GK91000KK10 | 8GK9100-0KK10 | ALPHA 400/630 DIN ПРОХОДНАЯ ВТУЛКА ДЛЯ ШИННОЙ СИСТЕМЫ | ALPHA 400/630 DIN ACCESSORY BUSHING FLANGE FOR BUSBAR SYSTEM | ALPHA 400/630 DIN ZUBEHOER DURCHFUERHURUNGSFLANS FUER SAMMELSCHIENENSYSTEM | 9.0272 | 1 | 1 | шт. | 17 | 4001869336886 | LF |  | P310 | 5739 | 39
8GK91014KK01 | 8GK9101-4KK01 | ALPHA 400/630 РАЗДЕЛИТЕЛЬ ВЕРТИКАЛЬНЫЙ В=600 | ALPHA 400/630 DIN, UNIVERS. DISTRIBUT. ACCESSORIES BARRIER REAR WALL VERT.,H=600 | ALPHA 400/630 DIN, ALLGEMEINES VERTEILERZUBEHOER, TRENNWAENDE SENKRECHT, H=600 | 9.548 | 1 | 1 | шт. | 17 | 4001869262581 | LF |  | P310 | 5739 | 39
8GK91015KK01 | 8GK9101-5KK01 | ALPHA 400/630 РАЗДЕЛИТЕЛЬ ВЕРТИКАЛЬНЫЙ В=750 | ALPHA 400/630 DIN, UNIVERS. DISTRIBUT. ACCESSORIES BARRIER REAR WALL VERT.,H=750 | ALPHA 400/630 DIN, ALLGEMEINES VERTEILERZUBEHOER, TRENNWAENDE SENKRECHT, H=750 | 11.408 | 1 | 1 | шт. | 17 | 4001869262598 | LF |  | P310 | 5739 | 39
8GK91016KK01 | 8GK9101-6KK01 | ALPHA 400/630 РАЗДЕЛИТЕЛЬ ВЕРТИКАЛЬНЫЙ В=900 | ALPHA 400/630 DIN, UNIVERS. DISTRIBUT. ACCESSORIES BARRIER REAR WALL VERT.,H=900 | ALPHA 400/630 DIN, ALLGEMEINES VERTEILERZUBEHOER, TRENNWAENDE SENKRECHT, H=900 | 13.888 | 1 | 1 | шт. | 17 | 4001869262604 | LF |  | P310 | 5739 | 39
8GK91017KK01 | 8GK9101-7KK01 | ALPHA 400/630 РАЗДЕЛИТЕЛЬ ВЕРТИКАЛЬНЫЙ В=1050 | ALPHA 400/630 DIN, UNIVERS. DISTRIBUT. ACCESSORIES BARRIER REAR WALL VERT.,H1050 | ALPHA 400/630 DIN, ALLGEMEINES VERTEILERZUBEHOER, TRENNWAENDE SENKRECHT, H=1050 | 15.748 | 1 | 1 | шт. | 17 | 4001869262611 | LF |  | P310 | 5739 | 39
8GK91018KK01 | 8GK9101-8KK01 | ALPHA 400/630 РАЗДЕЛИТЕЛЬ ВЕРТИКАЛЬНЫЙ В=1200 | ALPHA 400/630 DIN, UNIVERS. DISTRIBUT. ACCESSORIES BARRIER REAR WALL VERT.,H1200 | ALPHA 400/630 DIN, ALLGEMEINES VERTEILERZUBEHOER, TRENNWAENDE SENKRECHT, H=1200 | 18.848 | 1 | 1 | шт. | 17 | 4001869262628 | LF |  | P310 | 5739 | 39
8GK91028KK01 | 8GK9102-8KK01 | ALPHA 400/630 РАЗДЕЛИТЕЛЬ ВЕРТИКАЛЬНЫЙ В=1350 | ALPHA 400/630 DIN, UNIVERS. DISTRIBUT. ACCESSORIES BARRIER REAR WALL VERT.,H=1350 | ALPHA 400/630 DIN, ALLGEMEINES VERTEILERZUBEHOER, TRENNWAENDE SENKRECHT, H=1350 | 20.336 | 1 | 1 | шт. | 17 | 4001869262635 | LF |  | P310 | 5739 | 39
8GK91030KK10 | 8GK9103-0KK10 | ALPHA 400/630 РАЗДЕЛИТЕЛЬ ГОРИЗОНТАЛЬНЫЙ Г=250 | ALPHA 400/630 DIN, UNIVERS. DISTRIBUT. ACCESSORIES BARRIER REAR WALL HORIZ.,H=250 | ALPHA 400/630 DIN, ALLGEMEINES VERTEILERZUBEHOER, TRENNWAENDE WAAGERECHT, B=250 | 8.68 | 1 | 1 | шт. | 17 | 4001869262642 | LF |  | P310 | 5739 | 39
8GK91030KK20 | 8GK9103-0KK20 | ALPHA 400/630 РАЗДЕЛИТЕЛЬ ГОРИЗОНТАЛЬНЫЙ Г=500 | ALPHA 400/630 DIN, UNIVERS. DISTRIBUT. ACCESSORIES BARRIER REAR WALL HORIZ.,H=500 | ALPHA 400/630 DIN, ALLGEMEINES VERTEILERZUBEHOER, TRENNWAENDE WAAGERECHT, B=500 | 10.664 | 1 | 1 | шт. | 17 | 4001869262659 | LF |  | P310 | 5739 | 39
8GK91030KK30 | 8GK9103-0KK30 | ALPHA 400/630 РАЗДЕЛИТЕЛЬ ГОРИЗОНТАЛЬНЫЙ Г=750 | ALPHA 400/630 DIN BARRIER REAR WALL HORIZONTAL W=750 | ALPHA 400/630 DIN-TRENNWAND WAAGERECHT, B=750 | 17.856 | 1 | 1 | шт. | 17 | 4001869288369 | LF |  | P310 | 5739 | 39
8GK91100KK00 | 8GK9110-0KK00 | ИЗОЛИРОВАННЫЙ СУППОРТ 1ПОЛ. | INSULATING SUPPORT 1POLE WITH INTERNAL SCREW THREAD M10 AND METAL HOLDER | STUETZISOLATOR FUER SAMMELSCH. 1 POL. MIT INNENGEWINDE M10 UND BEFESTIGUNGSBLECH | 10.912 | 1 | 1 | шт. | 17 | 4001869414799 | LF |  | P310 | 5739 | 39
8GK91200KK10 | 8GK9120-0KK10 | ФЛАНЦЕВАЯ ПАНЕЛЬ IP43 W300 | ALPHA 630 UNIVERSAL FLANGE PLATE FOR FLOOR MOUNTED DISTRIBUTIONBOARD IP43 B=300 | ALPHA 630 UNIVERSAL FLANSCHPLATTE STANDVERTEILER IP43 B=300 | 15.252 | 1 | 1 | шт. | 17 | 4001869372662 | LF |  | P310 | 5743 | 38
8GK91200KK11 | 8GK9120-0KK11 | КРЫШКА ПЕРЕДНЯЯ НА ПЕТЛЯХ | HINGE FOR FRONT COVER | SCHARNIER FUER FELDABDECKUNG | 2.356 | 1 | 10 | шт. | 17 | 4001869372945 | LF |  | P310 | 5743 | 38
8GK91200KK20 | 8GK9120-0KK20 | ФЛАНЦЕВАЯ ПАНЕЛЬ IP43 W600 | ALPHA 630 UNIVERSAL FLANGE PLATE FOR FLOOR MOUNTED DISTRIBUTIONBOARD IP43 B=600 | ALPHA 630 UNIVERSAL FLANSCHPLATTE STANDVERTEILER IP43 B=600 | 30.256 | 1 | 1 | шт. | 17 | 4001869372679 | LF |  | P310 | 5743 | 38
8GK91200KK30 | 8GK9120-0KK30 | БОКОВАЯ ПАНЕЛЬ С ОТВ. ДЛЯ ВЕНТИЛЯЦИИ | SMALL SIDE PLATES WITH VETILATION HOLES FOR SIDE PANEL | LUEFTUNGSBLECH FUER SEITENWAND | 19.716 | 1 | 4 | шт. | 17 | 4001869372938 | LF |  | P310 | 5743 | 38
8GK91257KK01 | 8GK9125-7KK01 | ПРОМЕЖУТОЧНАЯ ВЕРТИКАЛЬНАЯ ПАНЕЛЬ H1000 W900 | ALPHA 630 UNIVERSAL, INTERMEDIATE UPRIGHT FOR ENCLOSURE H=1000MM, B=900MM | ALPHA 630 UNIVERSAL, MITTELPFOSTEN FUER SCHRANK H=1000MM, B=900MM | 100.936 | 1 | 1 | шт. | 17 | 4001869373096 | LF |  | P310 | 5743 | 38
8GK91258KK11 | 8GK9125-8KK11 | ПРОМЕЖУТОЧНАЯ ВЕРТИКАЛЬНАЯ ПАНЕЛЬ H1600 W900 | ALPHA 630 UNIVERSAL, INTERMEDIATE UPRIGHT FOR ENCLOSURE H=1600MM, B=900MM | ALPHA 630 UNIVERSAL, MITTELPFOSTEN FUER SCHRANK H=1600MM, B=900MM | 110.732 | 1 | 1 | шт. | 17 | 4001869373119 | LF |  | P310 | 5743 | 38
8GK91258KK12 | 8GK9125-8KK12 | ПРОМЕЖУТОЧНАЯ ВЕРТИКАЛЬНАЯ ПАНЕЛЬ H1800 W900 | ALPHA 630 UNIVERSAL, INTERMEDIATE UPRIGHT FOR ENCLOSURE H=1800MM, B=900MM | ALPHA 630 UNIVERSAL, MITTELPFOSTEN FUER SCHRANK H=1800MM, B=900MM | 119.164 | 1 | 1 | шт. | 17 | 4001869373126 | LF |  | P310 | 5743 | 38
8GK91258KK13 | 8GK9125-8KK13 | ПРОМЕЖУТОЧНАЯ ВЕРТИКАЛЬНАЯ ПАНЕЛЬ H2000 W900 | ALPHA 630 UNIVERSAL, INTERMEDIATE UPRIGHT FOR ENCLOSURE H=2000MM, B=900MM | ALPHA 630 UNIVERSAL, MITTELPFOSTEN FUER SCHRANK H=2000MM, B=900MM | 124 | 1 | 1 | шт. | 17 | 4001869373133 | LF |  | P310 | 5743 | 38
8GK91263KK00 | 8GK9126-3KK00 | A630U,СОЕДИНИТЕЛЬНЫЙ КОМПЛЕКТ,43,H630 | CONNECTING KIT FOR ALPHA 630 UNIVERSAL, IP43, H=400 | VERBINDUNGSSATZ FUER ALPHA 630 UNIVERSAL, IP43, H=400 | 78.368 | 1 | 1 | шт. | 30 | 4001869277004 | LF | ЭКСПОРТ ТИП | P310 | 5743 | 38
8GK91264KK00 | 8GK9126-4KK00 | A630U,СОЕДИНИТЕЛЬНЫЙ КОМПЛЕКТ,43,H600 | CONNECTING KIT FOR ALPHA 630 UNIVERSAL, IP43, H=600 | VERBINDUNGSSATZ FUER ALPHA 630 UNIVERSAL, IP43, H=600 | 79.484 | 1 | 1 | шт. | 30 | 4001869277011 | LF | ЭКСПОРТ ТИП | P310 | 5743 | 38
8GK91265KK00 | 8GK9126-5KK00 | A630U,СОЕДИНИТЕЛЬНЫЙ КОМПЛЕКТ,43,H800 | CONNECTING KIT FOR ALPHA 630 UNIVERSAL, IP43, H=800 | VERBINDUNGSSATZ FUER ALPHA 630 UNIVERSAL, IP43, H=800 | 91.14 | 1 | 1 | шт. | 30 | 4001869277028 | LF | ЭКСПОРТ ТИП | P310 | 5743 | 38
8GK91266KK00 | 8GK9126-6KK00 | A630U,СОЕДИНИТЕЛЬНЫЙ КОМПЛЕКТ,43,H1000 | CONNECTING KIT FOR ALPHA 630 UNIVERSAL, IP43, H=1000 | VERBINDUNGSSATZ FUER ALPHA 630 UNIVERSAL, IP43, H=1000 | 90.024 | 1 | 1 | шт. | 17 | 4001869277035 | LF | ЭКСПОРТ ТИП | P310 | 5743 | 38
8GK91267KK00 | 8GK9126-7KK00 | A630U,СОЕДИНИТЕЛЬНЫЙ КОМПЛЕКТ,43,H1200 | CONNECTING KIT FOR ALPHA 630 UNIVERSAL, IP43, H=1200 | VERBINDUNGSSATZ FUER ALPHA 630 UNIVERSAL, IP43, H=1200 | 90.148 | 1 | 1 | шт. | 17 | 4001869277042 | LF | ЭКСПОРТ ТИП | P310 | 5743 | 38
8GK91268KK00 | 8GK9126-8KK00 | A630U,СОЕДИНИТЕЛЬНЫЙ КОМПЛЕКТ,43,H1600 | CONNECTING KIT FOR ALPHA 630 UNIVERSAL, IP43, H=1600 | VERBINDUNGSSATZ FUER ALPHA 630 UNIVERSAL, IP43, H=1600 | 96.968 | 1 | 1 | шт. | 17 | 4001869277059 | LF | ЭКСПОРТ ТИП | P310 | 5743 | 38
8GK91268KK01 | 8GK9126-8KK01 | A630U,СОЕДИНИТЕЛЬНЫЙ КОМПЛЕКТ,43,H1800 | CONNECTING KIT FOR ALPHA 630 UNIVERSAL, IP43, H=1800 | VERBINDUNGSSATZ FUER ALPHA 630 UNIVERSAL, IP43, H=1800 | 97.34 | 1 | 1 | шт. | 17 | 4001869277066 | LF | ЭКСПОРТ ТИП | P310 | 5743 | 38
8GK91268KK02 | 8GK9126-8KK02 | A630U,СОЕДИНИТЕЛЬНЫЙ КОМПЛЕКТ,43,H2000 | CONNECTING KIT FOR ALPHA 630 UNIVERSAL, IP43, H=2000 | VERBINDUNGSSATZ FUER ALPHA 630 UNIVERSAL, IP43, H=2000 | 102.3 | 1 | 1 | шт. | 17 | 4001869277073 | LF | ЭКСПОРТ ТИП | P310 | 5743 | 38
8GK91268KK03 | 8GK9126-8KK03 | ТРАВЕРСА H=1600, ВЕРТИКАЛЬНАЯ | ALPHA 630 UNIVERSAL, STAY H=1600, VERTICAL | ALPHA 630 UNIVERSAL, HOLM H=1600, SENKRECHT (2 STK) | 110.732 | 1 | 1 | шт. | 17 | 4001869373645 | LF |  | P310 | 5743 | 38
8GK91268KK04 | 8GK9126-8KK04 | ТРАВЕРСА H=1800, ВЕРТИКАЛЬНАЯ | ALPHA 630 UNIVERSAL, STAY H=1800, VERTICAL | ALPHA 630 UNIVERSAL, HOLM H=1800, SENKRECHT (2 STK) | 122.512 | 1 | 1 | шт. | 17 | 4001869373652 | LF |  | P310 | 5743 | 38
8GK91268KK05 | 8GK9126-8KK05 | ТРАВЕРСА H=2000, ВЕРТИКАЛЬНАЯ | ALPHA 630 UNIVERSAL, STAY H=2000, VERTICAL | ALPHA 630 UNIVERSAL, HOLM H=2000, SENKRECHT (2 STK) | 203.36 | 1 | 1 | шт. | 17 | 4001869373669 | LF |  | P310 | 5743 | 38
8GK93012KK01 | 8GK9301-2KK01 | ALPHA 400/630 РАЗДЕЛИТЕЛЬ ВЕРТИКАЛЬНЫЙ В=300 | ALPHA 400/630 DIN, UNIVERS. DISTRIBUT. ACCESSORIES BARRIER REAR WALL VERT.,H=300 | ALPHA 400/630 DIN, ALLGEMEINES VERTEILERZUBEHOER, TRENNWAND SENKRECHT, H=300 | 5.456 | 1 | 1 | шт. | 17 | 4001869262666 | LF |  | P310 | 5739 | 39
8GK93013KK01 | 8GK9301-3KK01 | ALPHA 400/630 РАЗДЕЛИТЕЛЬ ВЕРТИКАЛЬНЫЙ В=450 | ALPHA 400/630 DIN, UNIVERS. DISTRIBUT. ACCESSORIES BARRIER REAR WALL VERT.,H=450 | ALPHA 400/630 DIN, ALLGEMEINES VERTEILERZUBEHOER, TRENNWAND SENKRECHT, H=450 | 7.44 | 1 | 1 | шт. | 17 | 4001869262673 | LF |  | P310 | 5739 | 39
8GK94000KK15 | 8GK9400-0KK15 | ALPHA 1600 АДАПТЕР КОМПЛЕКТ ДЛЯ СБОР. КОМПЛЕКТА В=2000 Ш=400 Г=400 | ALPHA 1600 DIN ADAPTER KIT FOR ROW CUBICLE H=2000 W=400 D=400 | ALPHA 1600 DIN-ADAPTERSATZ FUER DEN ANREIHSCHRANK H=2000 B=400 T=400 | 133.92 | 1 | 1 | шт. | 30 | 4001869288147 | LF |  | P310 | 5739 | 39
8GK94000KK17 | 8GK9400-0KK17 | ALPHA 1600 АДАПТЕР КОМПЛЕКТ ДЛЯ СБОР. КОМПЛЕКТА В=2000 Ш=400 Г=600 | ALPHA 1600 DIN ADAPTER KIT FOR ROW CUBICLE H=2000 W=400 D=600 | ALPHA 1600 DIN-ADAPTERSATZ FUER DEN ANREIHSCHRANK H=2000 B=400 T=600 | 157.48 | 1 | 1 | шт. | 30 | 4001869288185 | LF |  | P310 | 5739 | 39
8GK94000KK25 | 8GK9400-0KK25 | ALPHA 1600 АДАПТЕР КОМПЛЕКТ ДЛЯ СБОР. КОМПЛЕКТА В=2000 Ш=600 Г=400 | ALPHA 1600 DIN ADAPTER KIT FOR ROW CUBICLE H=2000 W=600 D=400 | ALPHA 1600 DIN-ADAPTERSATZ FUER DEN ANREIHSCHRANK H=2000 B=600 T=400 | 164.92 | 1 | 1 | шт. | 30 | 4001869288154 | LF |  | P310 | 5739 | 39
8GK94000KK27 | 8GK9400-0KK27 | ALPHA 1600 АДАПТЕР КОМПЛЕКТ ДЛЯ СБОР. КОМПЛЕКТА В=2000 Ш=600 Г=600 | ALPHA 1600 DIN ADAPTER KIT FOR ROW CUBICLE H=2000 W=600 D=600 | ALPHA 1600 DIN-ADAPTERSATZ FUER DEN ANREIHSCHRANK H=2000 B=600 T=600 | 178.56 | 1 | 1 | шт. | 30 | 4001869288192 | LF |  | P310 | 5739 | 39
8GK94000KK35 | 8GK9400-0KK35 | ALPHA 1600 АДАПТЕР КОМПЛЕКТ ДЛЯ СБОР. КОМПЛЕКТА В=2000 Ш=850 Г=400 | ALPHA 1600 DIN ADAPTER KIT FOR ROW CUBICLE H=2000 W=850 D=400 | ALPHA 1600 DIN-ADAPTERSATZ FUER DEN ANREIHSCHRANK H=2000 B=850 T=400 | 190.96 | 1 | 1 | шт. | 30 | 4001869288161 | LF |  | P310 | 5739 | 39
8GK94000KK37 | 8GK9400-0KK37 | ALPHA 1600 АДАПТЕР КОМПЛЕКТ ДЛЯ СБОР. КОМПЛЕКТА В=2000 Ш=850 Г=600 | ALPHA 1600 DIN ADAPTER KIT FOR ROW CUBICLE H=2000 W=850 D=600 | ALPHA 1600 DIN-ADAPTERSATZ FUER DEN ANREIHSCHRANK H=2000 B=850 T=600 | 205.84 | 1 | 1 | шт. | 30 | 4001869288208 | LF |  | P310 | 5739 | 39
8GK94000KK45 | 8GK9400-0KK45 | ALPHA 1600 АДАПТЕР КОМПЛЕКТ ДЛЯ СБОР. КОМПЛЕКТА В=2000 Ш=1100 Г=400 | ALPHA 1600 DIN ADAPTER KIT FOR ROW CUBICLE H=2000 W=1100 D=400 | ALPHA 1600 DIN-ADAPTERSATZ FUER DEN ANREIHSCHRANK H=2000 B=1100 T=400 | 218.24 | 1 | 1 | шт. | 30 | 4001869288178 | LF |  | P310 | 5739 | 39
8GK94000KK47 | 8GK9400-0KK47 | ALPHA 1600 АДАПТЕР КОМПЛЕКТ ДЛЯ СБОР. КОМПЛЕКТА В=2000 Ш=1100 Г=600 | ALPHA 1600 DIN ADAPTER KIT FOR ROW CUBICLE H=2000 W=1100 D=600 | ALPHA 1600 DIN-ADAPTERSATZ FUER DEN ANREIHSCHRANK H=2000 B=1100 T=600 | 248 | 1 | 1 | шт. | 30 | 4001869288215 | LF |  | P310 | 5739 | 39
8GK95106KK10 | 8GK9510-6KK10 | ALPHA 400DIN ЗАПАСНАЯ ДВЕРЬ В=950 MM, Ш=250 MM С ЗАПОРНОЙ СИСТЕМОЙ AP, IP43,55, КЛ2 | ALPHA 400DIN DOOR AS SPARE PART SINGLE DOOR H=950 MM, W=250 MM INCL. CLOSING EQUIPMENT AP, IP43,55, SK2 | ALPHA 400DIN TUER ALS ERSATZT. EINFACHTUER H=950MM, B=250MM INKL. SCHLIESSEINRICHTUNG AP, IP43,55, SK2 | 92.876 | 1 | 1 | шт. | 30 | 4001869336312 | LF |  | P310 | 5739 | 39
8GK95106KK20 | 8GK9510-6KK20 | ALPHA 400DIN ЗАПАСНАЯ ДВЕРЬ В=950 MM, Ш=500 MM С ЗАПОРНОЙ СИСТЕМОЙ AP, IP43,55, КЛ2 | ALPHA 400DIN DOOR AS SPARE PART SINGLE DOOR H=950 MM, W=500 MM INCL. CLOSING EQUIPMENT AP, IP43,55, SK2 | ALPHA 400DIN TUER ALS ERSATZT. EINFACHTUER H=950MM, B=500MM INKL. SCHLIESSEINRICHTUNG AP, IP43,55, SK2 | 119.784 | 1 | 1 | шт. | 30 | 4001869336329 | LF |  | P310 | 5739 | 39
8GK95106KK31 | 8GK9510-6KK31 | ALPHA 400DIN ЗАПАСНАЯ ЛЕВАЯ ДВЕРЬ В=950 MM, Ш=250 MM ДЛЯ ШКАФОВ ШИРИНОЙ 750ММ AP, IP43,55, КЛ2 | ALPHA 400DIN DOOR AS SPARE PART LEFT DOOR H=950 MM, W=250 MM FOR CABINET WIDTH 750 MM AP, IP43,55, SK2 | ALPHA 400DIN TUER ALS ERSATZT. LINKE TUER H=950MM, B=250MM FUER SCHRANKBREITE 750MM AP, IP43,55, SK2 | 102.796 | 1 | 1 | шт. | 30 | 4001869336336 | LF |  | P310 | 5739 | 39
8GK95106KK42 | 8GK9510-6KK42 | ALPHA 400DIN ЗАПАСНАЯ ПРАВАЯ ДВЕРЬ В=950 MM, Ш=250 MM ДЛЯ ШКАФОВ ШИРИНОЙ 750/1000ММ AP, IP43,55, КЛ2 | ALPHA 400DIN DOOR AS SPARE PART RIGHT DOOR H=950 MM ,W=500 MM FOR CABINET WIDTH 750/1000 MM INCL. CLOSING EQUIPMENT AP, IP43,55, SK2 | ALPHA 400DIN TUER ALS ERSATZT. RECHTE TUER H=950MM ,B=500MM FUER SCHRANKBREITE 750/1000MM INKL. SCHLIESSEINRICHTUNG AP,IP43,55, SK2 | 95.108 | 1 | 1 | шт. | 30 | 4001869336343 | LF |  | P310 | 5739 | 39
8GK95106KK51 | 8GK9510-6KK51 | ALPHA 400DIN ЗАПАСНАЯ ЛЕВАЯ ДВЕРЬ В=950 MM, Ш=250 MM ДЛЯ ШКАФОВ ШИРИНОЙ 10000/1250ММ AP, IP43,55, КЛ2 | ALPHA 400DIN DOOR AS SPARE PART LEFT DOOR H=950 MM, W=500 MM FOR CABINET WIDTH 1000/1250 MM AP, IP43,55, SK2 | ALPHA 400DIN TUER ALS ERSATZT. LINKE TUER H=950MM, B=500MM FUER SCHRANKBREITE 1000/1250MM AP,IP43,55,SK2 | 123.752 | 1 | 1 | шт. | 30 | 4001869336350 | LF |  | P310 | 5739 | 39
8GK95106KK52 | 8GK9510-6KK52 | ALPHA 400DIN ЗАПАСНАЯ ПРАВАЯ ДВЕРЬ В=950 MM, Ш=250 MM ДЛЯ ШКАФОВ ШИРИНОЙ 1250ММ AP, IP43,55, КЛ2 | ALPHA 400DIN DOOR AS SPARE PART RIGHT DOOR H=950 MM, W=750 MM FOR CABINET WIDTH 1250 MM INCL. CLOSING EQUIPMENT AP, IP43,55, SK2 | ALPHA 400DIN TUER ALS ERSATZT. RECHTE TUER H=950MM, B=750MM FUER SCHRANKBREITE 1250MM INKL. SCHLIESSEINRICHTUNG AP,IP43,55,SK2 | 123.876 | 1 | 1 | шт. | 30 | 4001869336367 | LF |  | P310 | 5739 | 39
8GK95107KK10 | 8GK9510-7KK10 | ALPHA 400DIN ЗАПАСНАЯ ДВЕРЬ В=1100 MM, Ш=250 MM С ЗАПОРНОЙ СИСТЕМОЙ AP, IP43,55, КЛ2 | ALPHA 400DIN DOOR AS SPARE PART SINGLE DOOR H=1100 MM, W=250 MM INCL. CLOSING EQUIPMENT AP, IP43,55, SK2 | ALPHA 400DIN TUER ALS ERSATZT. EINFACHTUER H=1100MM, B=250MM INKL. SCHLIESSEINRICHTUNG AP,IP43,55,SK2 | 102.052 | 1 | 1 | шт. | 30 | 4001869336374 | LF |  | P310 | 5739 | 39
8GK95107KK20 | 8GK9510-7KK20 | ALPHA 400DIN ЗАПАСНАЯ ДВЕРЬ В=1100 MM, Ш=500 MM С ЗАПОРНОЙ СИСТЕМОЙ AP, IP43,55, КЛ2 | ALPHA 400DIN DOOR AS SPARE PART SINGLE DOOR H=1100 MM, W=500 MM INCL. CLOSING EQUIPMENT AP, IP43,55, SK2 | ALPHA 400DIN TUER ALS ERSATZT. EINFACHTUER H=1100MM, B=500MM INKL. SCHLIESSEINRICHTUNG AP,IP43,55,SK2 | 132.68 | 1 | 1 | шт. | 30 | 4001869336381 | LF |  | P310 | 5739 | 39
8GK95107KK31 | 8GK9510-7KK31 | ALPHA 400DIN ЗАПАСНАЯ ЛЕВАЯ ДВЕРЬ В=1100 MM, Ш=525 MM ДЛЯ ШКАФОВ ШИРИНОЙ 750/1000ММ AP, IP43,55, КЛ2 | ALPHA 400DIN DOOR AS SPARE PART LEFT DOOR H=1100 MM,W=525 MM FOR CABINET WIDTH 750/1000 MM AP, IP43,55, SK2 | ALPHA 400DIN TUER ALS ERSATZT. LINKE TUER H=1100 MM,B=525 MM FUER SCHRANKBREITE 750/1000MM AP,IP43,55,SK2 | 107.384 | 1 | 1 | шт. | 30 | 4001869336398 | LF |  | P310 | 5739 | 39
8GK95107KK32 | 8GK9510-7KK32 | ALPHA 400DIN ЗАПАСНАЯ ПРАВАЯ ДВЕРЬ В=1100 MM, Ш=275 MM ДЛЯ ШКАФОВ ШИРИНОЙ 750/1000ММ AP, IP43,55, КЛ2 | ALPHA 400DIN DOOR AS SPARE PART RIGHT DOOR H=1100 MM, W=275 MM FOR CABINET WIDTH 750 MM INCL. CLOSING EQUIPMENT AP, IP43,55, SK2 | ALPHA 400DIN TUER ALS ERSATZT. RECHTE TUER H=1100 MM, B=275 MM FUER SCHRANKBREITE 750MM INKL. SCHLIESSEINRICHTUNG AP,IP43,55, SK2 | 100.44 | 1 | 1 | шт. | 30 | 4001869336404 | LF |  | P310 | 5739 | 39
8GK95107KK41 | 8GK9510-7KK41 | ALPHA 400DIN ЗАПАСНАЯ ЛЕВАЯ ДВЕРЬ В=1100 MM, Ш=775 MM ДЛЯ ШКАФОВ ШИРИНОЙ 1250ММ AP, IP43,55, КЛ2 | ALPHA 400DIN DOOR AS SPARE PART LEFT DOOR H=1100 MM, W=775 MM FOR CABINET WIDTH 1250 MM AP, IP43,55, SK2 | ALPHA 400DIN TUER ALS ERSATZT. LINKE TUER H=1100 MM, B=775 MM FUER SCHRANKBREITE 1250MM AP,IP43,55,SK2 | 131.44 | 1 | 1 | шт. | 30 | 4001869336411 | LF |  | P310 | 5739 | 39
8GK95107KK42 | 8GK9510-7KK42 | ALPHA 400DIN ЗАПАСНАЯ ПРАВАЯ ДВЕРЬ В=1100 MM, Ш=525 MM ДЛЯ ШКАФОВ ШИРИНОЙ 1000/1250ММ AP, IP43,55, КЛ2 | ALPHA 400DIN DOOR AS SPARE PART RIGHT DOOR H=1100 MM, W=525 MM FOR CABINET WIDTH 1000/1250 MM INCL. CLOSING EQUIPMENT AP, IP43,55, SK2 | ALPHA 400DIN TUER ALS ERSATZT. RECHTE TUER H=1100 MM, B=525 MM FUER SCHRANKBREITE 1000/1250MM INKL. SCHLIESSEINRICHTUNG AP,IP43,55, SK2 | 133.92 | 1 | 1 | шт. | 30 | 4001869336428 | LF |  | P310 | 5739 | 39
8GK95108KK10 | 8GK9510-8KK10 | ALPHA 400DIN ЗАПАСНАЯ ДВЕРЬ В=1250 MM, Ш=300 MM С ЗАПОРНОЙ СИСТЕМОЙ AP, IP43,55, КЛ2 | ALPHA 400DIN DOOR AS SPARE PART SINGLE DOOR H=1250 MM,W=300 MM INCL. CLOSING EQUIPMENT AP, IP43,55, SK2 | ALPHA 400DIN TUER ALS ERSATZT. EINFACHTUER H=1250MM,B=300MM INKL. SCHLIESSEINRICHTUNG AP,IP43,55,SK2 | 104.408 | 1 | 1 | шт. | 30 | 4001869336435 | LF |  | P310 | 5739 | 39
8GK95108KK16 | 8GK9510-8KK16 | ALPHA 400DIN ЗАПАСНАЯ ДВЕРЬ В=1400 MM, Ш=300 MM С ЗАПОРНОЙ СИСТЕМОЙ AP, IP43,55, КЛ2 | ALPHA 400DIN DOOR AS SPARE PART SINGLE DOOR H=1400 MM,W=300 MM INCL. CLOSING EQUIPMENT AP, IP43,55, SK2 | ALPHA 400DIN TUER ALS ERSATZT. EINFACHTUER H=1400MM,B=300MM INKL. SCHLIESSEINRICHTUNG AP,IP43,55,SK2 | 106.888 | 1 | 1 | шт. | 30 | 4001869336497 | LF |  | P310 | 5739 | 39
8GK95108KK20 | 8GK9510-8KK20 | ALPHA 400DIN ЗАПАСНАЯ ДВЕРЬ В=1250 MM, Ш=550 MM С ЗАПОРНОЙ СИСТЕМОЙ AP, IP43,55, КЛ2 | ALPHA 400DIN DOOR AS SPARE PART SINGLE DOOR H=1250 MM,W=550 MM INCL. CLOSING EQUIPMENT AP, IP43,55, SK2 | ALPHA 400DIN TUER ALS ERSATZT. EINFACHTUER H=1250MM,B=550MM INKL. SCHLIESSEINRICHTUNG AP,IP43,55,SK2 | 143.84 | 1 | 1 | шт. | 30 | 4001869336442 | LF |  | P310 | 5739 | 39
8GK95108KK26 | 8GK9510-8KK26 | ALPHA 400DIN ЗАПАСНАЯ ДВЕРЬ В=1400 MM, Ш=550 MM С ЗАПОРНОЙ СИСТЕМОЙ AP, IP43,55, КЛ2 | ALPHA 400DIN DOOR AS SPARE PART SINGLE DOOR H=1400 MM,W=550 MM INCL. CLOSING EQUIPMENT AP, IP43,55, SK2 | ALPHA 400DIN TUER ALS ERSATZT. EINFACHTUER H=1400MM,B=550MM INKL. SCHLIESSEINRICHTUNGEN AP,IP43,55,SK2 | 145.08 | 1 | 1 | шт. | 30 | 4001869336503 | LF |  | P310 | 5739 | 39
8GK95108KK31 | 8GK9510-8KK31 | ALPHA 400DIN ЗАПАСНАЯ ЛЕВАЯ ДВЕРЬ В=1250 MM, Ш=525 MM ДЛЯ ШКАФОВ ШИРИНОЙ 750/1000ММ AP, IP43,55, КЛ2 | ALPHA 400DIN DOOR AS SPARE PART LEFT DOOR H=1250 MM, W=525 MM FOR CABINET WIDTH 750/1000 MM AP, IP43,55, SK2 | ALPHA 400DIN TUER ALS ERSATZT. LINKE TUER H=1250 MM, B=525 MM FUER SCHRANKBREITE 750/1000MM AP,IP43,55,SK2 | 117.18 | 1 | 1 | шт. | 30 | 4001869336459 | LF |  | P310 | 5739 | 39
8GK95108KK32 | 8GK9510-8KK32 | ALPHA 400DIN ЗАПАСНАЯ ПРАВАЯ ДВЕРЬ В=1250 MM, Ш=275 MM ДЛЯ ШКАФОВ ШИРИНОЙ 750ММ AP, IP43,55, КЛ2 | ALPHA 400DIN DOOR AS SPARE PART RIGHT DOOR H=1250 MM, W=275 MM FOR CABINET WIDTH 750 MM INCL. CLOSING EQUIPMENT AP, IP43,55, SK2 | ALPHA 400DIN TUER ALS ERSATZT. RECHTE TUER H=1250 MM, B=275 MM FUER SCHRANKBREITE 750MM INKL. SCHLIESSEINRICHTUNG AP,IP43,55, SK2 | 105.896 | 1 | 1 | шт. | 30 | 4001869336466 | LF |  | P310 | 5739 | 39
8GK95108KK37 | 8GK9510-8KK37 | ALPHA 400DIN ЗАПАСНАЯ ЛЕВАЯ ДВЕРЬ В=1400 MM, Ш=525 MM ДЛЯ ШКАФОВ ШИРИНОЙ 750/1000ММ AP, IP43,55, КЛ2 | ALPHA 400DIN DOOR AS SPARE PART LEFT DOOR H=1400 MM, W=525 MM FOR CABINET WIDTH 750/1000 MM AP, IP43,55, SK2 | ALPHA 400DIN TUER ALS ERSATZT. LINKE TUER H=1400 MM, B=525 MM FUER SCHRANKBREITE 750/1000MM AP,IP43,55,SK2 | 116.684 | 1 | 1 | шт. | 30 | 4001869336510 | LF |  | P310 | 5739 | 39
8GK95108KK38 | 8GK9510-8KK38 | ALPHA 400DIN ЗАПАСНАЯ ПРАВАЯ ДВЕРЬ В=1400 MM, Ш=275 MM ДЛЯ ШКАФОВ ШИРИНОЙ 750ММ AP, IP43,55, КЛ2 | ALPHA 400DIN DOOR AS SPARE PART RIGHT DOOR H=1400 MM, W=275 MM FOR CABINET WIDTH 750 MM INCL. CLOSING EQUIPMENT AP, IP43,55, SK2 | ALPHA 400DIN TUER ALS ERSATZT. RECHTE TUER H=1400 MM, B=275 MM FUER SCHRANKBREITE 750MM INKL. SCHLIESSEINRICHTUNG AP,IP43,55, SK2 | 106.764 | 1 | 1 | шт. | 30 | 4001869336527 | LF |  | P310 | 5739 | 39
8GK95108KK41 | 8GK9510-8KK41 | ALPHA 400DIN ЗАПАСНАЯ ЛЕВАЯ ДВЕРЬ В=1250 MM, Ш=775 MM ДЛЯ ШКАФОВ ШИРИНОЙ 1000/1250ММ AP, IP43,55, КЛ2 | ALPHA 400DIN DOOR AS SPARE PART LEFT DOOR H=1250 MM, W=775 MM FOR CABINET WIDTH 1000/1250 MM AP, IP43,55, SK2 | ALPHA 400DIN TUER ALS ERSATZT. LINKE TUER H=1250 MM, B=775 MM FUER SCHRANKBREITE 1000/1250MM AP,IP43,55,SK2 | 145.08 | 1 | 1 | шт. | 30 | 4001869336473 | LF |  | P310 | 5739 | 39
8GK95108KK47 | 8GK9510-8KK47 | ALPHA 400DIN ЗАПАСНАЯ ПРАВАЯ ДВЕРЬ В=1400 MM, Ш=775 MM ДЛЯ ШКАФОВ ШИРИНОЙ 1250ММ AP, IP43,55, КЛ2 | ALPHA 400DIN DOOR AS SPARE PART LEFT DOOR H=1400 MM, W=775 MM FOR CABINET WIDTH 1250 MM AP, IP43,55, SK2 | ALPHA 400DIN TUER ALS ERSATZT. LINKE TUER H=1400 MM, B=775 MM FUER SCHRANKBREITE 1250MM AP,IP43,55,SK2 | 159.96 | 1 | 1 | шт. | 30 | 4001869336534 | LF |  | P310 | 5739 | 39
8GK95108KK52 | 8GK9510-8KK52 | ALPHA 400DIN ЗАПАСНАЯ ПРАВАЯ ДВЕРЬ В=1250 MM, Ш=525 MM ДЛЯ ШКАФОВ ШИРИНОЙ 1250ММ AP, IP43,55, КЛ2 | ALPHA 400DIN DOOR AS SPARE PART RIGHT DOOR H=1250 MM, W=525 MM FOR CABINET WIDTH 1250 MM INCL. CLOSING EQUIPMENT AP, IP43,55, SK2 | ALPHA 400DIN TUER ALS ERSATZT. RECHTE TUER H=1250 MM, B=525 MM FUER SCHRANKBREITE 1250MM INKL. SCHLIESSEINRICHTUNG AP,IP43,55, SK2 | 146.32 | 1 | 1 | шт. | 30 | 4001869336480 | LF |  | P310 | 5739 | 39
8GK95108KK58 | 8GK9510-8KK58 | ALPHA 400DIN ЗАПАСНАЯ ПРАВАЯ ДВЕРЬ В=1400 MM, Ш=525 MM ДЛЯ ШКАФОВ ШИРИНОЙ 1000/1250ММ AP, IP43,55, КЛ2 | ALPHA 400DIN DOOR AS SPARE PART RIGHT DOOR H=1400 MM, W=525 MM FOR CABINET WIDTH 1000/1250 MM INCL. CLOSING EQUIPMENT AP, IP43,55, SK2 | ALPHA 400DIN TUER ALS ERSATZT. RECHTE TUER H=1400 MM, B=525 MM FUER SCHRANKBREITE 1000/1250MM INKL. SCHLIESSEINRICHTUNG AP,IP43,55, SK2 | 148.8 | 1 | 1 | шт. | 30 | 4001869336541 | LF |  | P310 | 5739 | 39
8GK95116KK10 | 8GK9511-6KK10 | ALPHA 400DIN ЗАПАСНАЯ ДВЕРЬ В=950 MM, Ш=300 MM С ЗАПОРНОЙ СИСТЕМОЙ AP, IP43,55, КЛ2 | ALPHA 400DIN DOOR AS SPARE PART SINGLE DOOR H=950 MM,W=300 MM INCL. CLOSING EQUIPMENT UP, IP31, SK2 | ALPHA 400DIN TUER ALS ERSATZTEI EINFACHTUER H=950MM,B=300MM INKL. SCHLIESSEINRICHTUNG UP, IP31,SK2 | 80.352 | 1 | 1 | шт. | 30 | 4001869336558 | LF |  | P310 | 5739 | 39
8GK95116KK20 | 8GK9511-6KK20 | ALPHA 400DIN ЗАПАСНАЯ ДВЕРЬ В=950 MM, Ш=550 MM С ЗАПОРНОЙ СИСТЕМОЙ AP, IP43,55, КЛ2 | ALPHA 400DIN DOOR AS SPARE PART SINGLE DOOR H=950 MM,W=550 MM INCL. CLOSING EQUIPMENT UP, IP31, SK2 | ALPHA 400DIN TUER ALS ERSATZTEI EINFACHTUER H=950MM,B=550MM INKL. SCHLIESSEINRICHTUNGEN UP, IP31,SK2 | 115.072 | 1 | 1 | шт. | 30 | 4001869336565 | LF |  | P310 | 5739 | 39
8GK95116KK31 | 8GK9511-6KK31 | ALPHA 400DIN ЗАПАСНАЯ ЛЕВАЯ ДВЕРЬ В=950 MM, Ш=525 MM ДЛЯ ШКАФОВ ШИРИНОЙ 750/10000ММ AP, IP43,55, КЛ2 | ALPHA 400DIN DOOR AS SPARE PART LEFT DOOR H=950 MM,W=525 MM FOR CABINET WIDTH 750/1000 MM UP, IP31, SK2 | ALPHA 400DIN TUER ALS ERSATZTEI LINKE TUER H=950MM,B=525MM FUER SCHRANKBREITE 750/1000MM UP, IP31,SK2 | 117.552 | 1 | 1 | шт. | 30 | 4001869336572 | LF |  | P310 | 5739 | 39
8GK95116KK32 | 8GK9511-6KK32 | ALPHA 400DIN ЗАПАСНАЯ ПРАВАЯ ДВЕРЬ В=950 MM, Ш=275 MM ДЛЯ ШКАФОВ ШИРИНОЙ 750ММ AP, IP43,55, КЛ2 | ALPHA 400DIN DOOR AS SPARE PART RIGHT DOOR H=950 MM,W=275 MM FOR CABINET WIDTH 750 MM INCL. CLOSING EQUIPMENT UP, IP31, SK2 | ALPHA 400DIN TUER ALS ERSATZTEI RECHTE TUER H=950MM,B=275MM FUER SCHRANKBREITE 750MM INKL. SCHLIESSEINRICHTUNG UP,IP31,SK2 | 85.064 | 1 | 1 | шт. | 30 | 4001869336589 | LF |  | P310 | 5739 | 39
8GK95116KK41 | 8GK9511-6KK41 | ALPHA 400DIN ЗАПАСНАЯ ЛЕВАЯ ДВЕРЬ В=950 MM, Ш=775 MM ДЛЯ ШКАФОВ ШИРИНОЙ 750ММ AP, IP43,55, КЛ2 | ALPHA 400DIN DOOR AS SPARE PART LEFT DOOR H=950MM, W=775MM | ALPHA 400DIN TUER ALS ERSATZTEI LINKE TUER H=950MM,B=775MM FUER SCHRANKBREITE 1250MM UP, IP31,SK2 | 164.92 | 1 | 1 | шт. | 30 | 4001869336596 | LF |  | P310 | 5739 | 39
8GK95116KK52 | 8GK9511-6KK52 | ALPHA 400DIN ЗАПАСНАЯ ПРАВАЯ ДВЕРЬ В=950 MM, Ш=525 MM ДЛЯ ШКАФОВ ШИРИНОЙ 1000/1250ММ AP, IP43,55, КЛ2 | ALPHA 400DIN DOOR AS SPARE PART RIGHT DOOR H=950 MM,W=525 MM FOR CABINET WIDTH 1000/1250 MM INCL. CLOSING EQUIPMENT UP, IP31, SK2 | ALPHA 400DIN TUER ALS ERSATZTEI RECHTE TUER H=950MM,B=525MM FUER SCHRANKBREITE 1000/1250MM INKL. SCHLIESSEINRICHTUNG UP,IP31, SK2 | 137.64 | 1 | 1 | шт. | 30 | 4001869336602 | LF |  | P310 | 5739 | 39
8GK95117KK10 | 8GK9511-7KK10 | ALPHA 400DIN ЗАПАСНАЯ ДВЕРЬ В=1100 MM, Ш=300 MM С ЗАПОРНОЙ СИСТЕМОЙ AP, IP43,55, КЛ2 | ALPHA 400DIN DOOR AS SPARE PART SINGLE DOOR H=1100 MM,W=3000 MM INCL. CLOSING EQUIPMENT UP, IP31, SK2 | ALPHA 400DIN TUER ALS ERSATZTEI EINFACHTUER H=1100MM,B=3000MM INKL. SCHLIESSEINRICHTUNG UP, IP31,SK2 | 83.328 | 1 | 1 | шт. | 30 | 4001869336619 | LF |  | P310 | 5739 | 39
8GK95117KK20 | 8GK9511-7KK20 | ALPHA 400DIN ЗАПАСНАЯ ДВЕРЬ В=1100 MM, Ш=550 MM С ЗАПОРНОЙ СИСТЕМОЙ AP, IP43,55, КЛ2 | ALPHA 400DIN DOOR AS SPARE PART SINGLE DOOR H=1100 MM,W=550 MM INCL. CLOSING EQUIPMENT UP, IP31, SK2 | ALPHA 400DIN TUER ALS ERSATZTEI EINFACHTUER H=1100MM,B=550MM INKL. SCHLIESSEINRICHTUNG UP, IP31,SK2 | 126.48 | 1 | 1 | шт. | 30 | 4001869336626 | LF |  | P310 | 5739 | 39
8GK95117KK31 | 8GK9511-7KK31 | ALPHA 400DIN ЗАПАСНАЯ ЛЕВАЯ ДВЕРЬ В=1100 MM, Ш=525 MM ДЛЯ ШКАФОВ ШИРИНОЙ 750/1000ММ AP, IP43,55, КЛ2 | ALPHA 400DIN DOOR AS SPARE PART LEFT DOOR H=1100 MM, W=525 MM FOR CABINET WIDTH 750/1000 MM UP, IP31, SK2 | ALPHA 400DIN TUER ALS ERSATZEIL LINKE TUER H=1100 MM, B=525 MM FUER SCHRANKBREITE 750/1000 MM UP, IP31,SK2 | 116.684 | 1 | 1 | шт. | 30 | 4001869336633 | LF |  | P310 | 5739 | 39
8GK95117KK32 | 8GK9511-7KK32 | ALPHA 400DIN ЗАПАСНАЯ ПРАВАЯ ДВЕРЬ В=1100 MM, Ш=275 MM ДЛЯ ШКАФОВ ШИРИНОЙ 750/1000ММ AP, IP43,55, КЛ2 | ALPHA 400DIN DOOR AS SPARE PART RIGHT DOOR H=1100 MM, W=275 MM FOR CABINET WIDTH 750 MM INCL. CLOSING EQUIPMENT UP, IP31, SK2 | ALPHA 400DIN TUER ALS ERSATZTEI RECHTE TUER H=1100 MM, B=275 MM FUER SCHRANKBREITE 750MM INKL. SCHLIESSEINRICHTUNG UP,IP31, SK2 | 96.472 | 1 | 1 | шт. | 30 | 4001869336640 | LF |  | P310 | 5739 | 39
8GK95117KK41 | 8GK9511-7KK41 | ALPHA 400DIN ЗАПАСНАЯ ЛЕВАЯ ДВЕРЬ В=1100 MM, Ш=775 MM ДЛЯ ШКАФОВ ШИРИНОЙ 1250ММ AP, IP43,55, КЛ2 | ALPHA 400DIN DOOR AS SPARE PART LEFT DOOR H=1100 MM, W=775 MM FOR CABINET WIDTH 1250 MM UP, IP31, SK2 | ALPHA 400DIN TUER ALS ERSATZEIL LINKE TUER H=1100 MM, B=775 MM FUE SCHRANKBREITE 1250MM UP, IP31,SK2 | 142.6 | 1 | 1 | шт. | 30 | 4001869336657 | LF |  | P310 | 5739 | 39
8GK95117KK52 | 8GK9511-7KK52 | ALPHA 400DIN ЗАПАСНАЯ ПРАВАЯ ДВЕРЬ В=1100 MM, Ш=525 MM ДЛЯ ШКАФОВ ШИРИНОЙ 1000/1250ММ AP, IP43,55, КЛ2 | ALPHA 400DIN DOOR AS SPARE PART RIGHT DOOR H=1100 MM, W=525 MM FOR CABINET WIDTH 1000/1250 MM INCL. CLOSING EQUIPMENT UP, IP31, SK2 | ALPHA 400DIN TUER ALS ERSATZTEI RECHTE TUER H=1100 MM, B=525 MM FUER SCHRANKBREITE 1000/1250MM INKL. SCHLIESSEINRICHTUNG UP,IP31, SK2 | 135.16 | 1 | 1 | шт. | 30 | 4001869336664 | LF |  | P310 | 5739 | 39
8GK95118KK10 | 8GK9511-8KK10 | ALPHA 400DIN ЗАПАСНАЯ ДВЕРЬ В=1250 MM, Ш=300 MM С ЗАПОРНОЙ СИСТЕМОЙ AP, IP43,55, КЛ2 | ALPHA 400DIN DOOR AS SPARE PART SINGLE DOOR H=1250 MM,W=300 MM INCL. CLOSING EQUIPMENT UP, IP31, SK2 | ALPHA 400DIN TUER ALS ERSATZEIL EINFACHTUER H=1250MM,B=300MM INKL. SCHLIESSEINRICHTUNGEN UP, IP31,SK2 | 103.044 | 1 | 1 | шт. | 30 | 4001869336671 | LF |  | P310 | 5739 | 39
8GK95118KK16 | 8GK9511-8KK16 | ALPHA 400DIN ЗАПАСНАЯ ДВЕРЬ В=1400 MM, Ш=300 MM С ЗАПОРНОЙ СИСТЕМОЙ AP, IP43,55, КЛ2 | ALPHA 400DIN DOOR AS SPARE PART SINGLE DOOR H=1400 MM,W=300 MM INCL. CLOSING EQUIPMENT UP, IP31, SK2 | ALPHA 400DIN TUER ALS ERSATZEIL EINFACHTUER H=1400MM,B=300MM INKL. SCHLIESSEINRICHTUNGEN UP, IP31,SK2 | 103.664 | 1 | 1 | шт. | 30 | 4001869336732 | LF |  | P310 | 5739 | 39
8GK95118KK20 | 8GK9511-8KK20 | ALPHA 400DIN ЗАПАСНАЯ ДВЕРЬ В=1250 MM, Ш=550 MM С ЗАПОРНОЙ СИСТЕМОЙ AP, IP43,55, КЛ2 | ALPHA 400DIN DOOR AS SPARE PART SINGLE DOOR H=1250 MM,W=550 MM INCL. CLOSING EQUIPMENT UP, IP31, SK2 | ALPHA 400DIN TUER ALS ERSATZTEI EINFACHTUERH=1250MM,B=550MM INKL. SCHLIESSEINRICHTUNG UP, IP31,SK2 | 137.64 | 1 | 1 | шт. | 30 | 4001869336688 | LF |  | P310 | 5739 | 39
8GK95118KK26 | 8GK9511-8KK26 | ALPHA 400DIN ЗАПАСНАЯ ДВЕРЬ В=1400 MM, Ш=550 MM С ЗАПОРНОЙ СИСТЕМОЙ AP, IP43,55, КЛ2 | ALPHA 400DIN DOOR AS SPARE PART SINGLE DOOR H=1400 MM,W=550 MM INCL. CLOSING EQUIPMENT UP, IP31, SK2 | ALPHA 400DIN TUER ALS ERSATZTEI EINFACHTUER H=1400MM,B=550MM INKL. SCHLIESSEINRICHTUNG UP, IP31,SK2 | 163.68 | 1 | 1 | шт. | 30 | 4001869336749 | LF |  | P310 | 5739 | 39
8GK95118KK31 | 8GK9511-8KK31 | ALPHA 400DIN ЗАПАСНАЯ ЛЕВАЯ ДВЕРЬ В=1250 MM, Ш=525 MM ДЛЯ ШКАФОВ ШИРИНОЙ 750/1000ММ AP, IP43,55, КЛ2 | ALPHA 400DIN DOOR AS SPARE PART LEFT DOOR H=1250 MM, W=525 MM FOR CABINET WIDTH 750/1000 MM UP, IP31, SK2 | ALPHA 400DIN TUER ALS ERSATZEIL LINKE TUER H=1250 MM, B=525 MM FUER SCHRANKBREITE 750/1000MM UP, IP31,SK2 | 136.4 | 1 | 1 | шт. | 30 | 4001869336695 | LF |  | P310 | 5739 | 39
8GK95118KK32 | 8GK9511-8KK32 | ALPHA 400DIN ЗАПАСНАЯ ПРАВАЯ ДВЕРЬ В=1250 MM, Ш=275 MM ДЛЯ ШКАФОВ ШИРИНОЙ 750М AP, IP43,55, КЛ2 | ALPHA 400DIN DOOR AS SPARE PART RIGHT DOOR H=1250 MM, W=275 MM FOR CABINET WIDTH 750 MM INCL. CLOSING EQUIPMENT UP, IP31, SK2 | ALPHA 400DIN TUER ALS ERSATZTEI RECHTE TUER H=1250 MM, B=275 MM FUER SCHRANKBREITE 750MM INKL.SCHLIESSEINRICHTUNG UP,IP31, SK2 | 95.48 | 1 | 1 | шт. | 30 | 4001869336701 | LF |  | P310 | 5739 | 39
8GK95118KK37 | 8GK9511-8KK37 | ALPHA 400DIN ЗАПАСНАЯ ЛЕВАЯ ДВЕРЬ В=1400 MM, Ш=525 MM ДЛЯ ШКАФОВ ШИРИНОЙ 750/1000ММ AP, IP43,55, КЛ2 | ALPHA 400DIN DOOR AS SPARE PART LEFT DOOR H=1400 MM, W=525 MM FOR CABINET WIDTH 750/1000 MM UP, IP31, SK2 | ALPHA 400DIN TUER ALS ERSATZEIL LINKE TUER H=1400 MM, B=525 MM FUER SCHRANKBREITE 750/1000MM UP, IP31,SK2 | 132.68 | 1 | 1 | шт. | 30 | 4001869336756 | LF |  | P310 | 5739 | 39
8GK95118KK38 | 8GK9511-8KK38 | ALPHA 400DIN ЗАПАСНАЯ ПРАВАЯ ДВЕРЬ В=1400 MM, Ш=275 MM ДЛЯ ШКАФОВ ШИРИНОЙ 750ММ AP, IP43,55, КЛ2 | ALPHA 400DIN DOOR AS SPARE PART RIGHT DOOR H=1400 MM, W=275 MM FOR CABINET WIDTH 750 MM INCL. CLOSING EQUIPMENT UP, IP31, SK2 | ALPHA 400DIN TUER ALS ERSATZTEI RECHTE TUER H=1400 MM, B=275 MM FUER SCHRANKBREITE 750MM INKL. SCHLIESSEINRICHTUNG UP,IP31, SK2 | 96.348 | 1 | 1 | шт. | 30 | 4001869336763 | LF |  | P310 | 5739 | 39
8GK95118KK41 | 8GK9511-8KK41 | ALPHA 400DIN ЗАПАСНАЯ ЛЕВАЯ ДВЕРЬ В=1250 MM, Ш=775 MM ДЛЯ ШКАФОВ ШИРИНОЙ 1250ММ AP, IP43,55, КЛ2 | ALPHA 400DIN DOOR AS SPARE PART LEFT DOOR H=1250 MM, W=775 MM FOR CABINET WIDTH 1250 MM UP, IP31, SK2 | ALPHA 400DIN TUER ALS ERSATZEIL LINKE TUER H=1250 MM, B=775 MM FUER SCHRANKBREITE 1250MM UP, IP31,SK2 | 137.64 | 1 | 1 | шт. | 30 | 4001869336718 | LF |  | P310 | 5739 | 39
8GK95118KK47 | 8GK9511-8KK47 | ALPHA 400DIN ЗАПАСНАЯ ЛЕВАЯ ДВЕРЬ В=1400 MM, Ш=775 MM ДЛЯ ШКАФОВ ШИРИНОЙ 1250ММ AP, IP43,55, КЛ2 | ALPHA 400DIN DOOR AS SPARE PART LEFT DOOR H=1400 MM, W=775 MM FOR CABINET WIDTH 1250 MM UP, IP31, SK2 | ALPHA 400DIN TUER ALS ERSATZTEI LINKE TUER H=1400 MM, B=775 MM FUER SCHRANKBREITE 1250MM UP, IP31,SK2 | 189.72 | 1 | 1 | шт. | 30 | 4001869336770 | LF |  | P310 | 5739 | 39
8GK95118KK52 | 8GK9511-8KK52 | ALPHA 400DIN ЗАПАСНАЯ ПРАВАЯ ДВЕРЬ В=1250 MM, Ш=525 MM ДЛЯ ШКАФОВ ШИРИНОЙ 1000/1250ММ AP, IP43,55, КЛ2 | ALPHA 400DIN DOOR AS SPARE PART RIGHT DOOR H=1250 MM, W=525 MM FOR CABINET WIDTH 1000/1250 MM UP, IP31, SK2 | ALPHA 400DIN TUER ALS ERSATZEIL RECHTE TUER H=1250 MM, B=525 MM FUER SCHRANKBREITE 1000/1250MM UP, IP31,SK2 | 136.4 | 1 | 1 | шт. | 30 | 4001869336725 | LF |  | P310 | 5739 | 39
8GK95118KK58 | 8GK9511-8KK58 | ALPHA 400DIN ЗАПАСНАЯ ПРАВАЯ ДВЕРЬ В=1400 MM, Ш=525 MM ДЛЯ ШКАФОВ ШИРИНОЙ 1000/1250ММ AP, IP43,55, КЛ2 | ALPHA 400DIN DOOR AS SPARE PART RIGHT DOOR H=1400 MM, W=525 MM FOR CABINET WIDTH 1000/1250 MM UP, IP31, SK2 | ALPHA 400DIN TUER ALS ERSATZTEI RECHTE TUER H=1400 MM, B=525 MM FUER SCHRANKBREITE 1000/1250MM UP, IP31,SK2 | 151.28 | 1 | 1 | шт. | 30 | 4001869336787 | LF |  | P310 | 5739 | 39
8GK95200KK03 | 8GK9520-0KK03 | ALPHA 630 БОКОВАЯ ПАНЕЛЬ D=250/320 | SIDE PANELS A630 D=250/320 2 UNITS (1XRIGHT, 1XLEFT) | SEITENWAENDE A630 T=250/320 2 STUECK (1XRECHTS, 1XLINKS) | 173.6 | 1 | 1 | шт. | 17 | 4001869396941 | LF |  | P310 | 5739 | 39
8GK95200KK05 | 8GK9520-0KK05 | ALPHA AS БОКОВАЯ ПАНЕЛЬ D=400MM | ALPHA AS SIDE PLATE D=400MM 2 PIECES | SEITENWAENDE ALPHA AS T=400 | 176.08 | 1 | 1 | шт. | 17 | 4001869394442 | LF |  | P310 | 5739 | 39
8GK95200KK10 | 8GK9520-0KK10 | A630 БАРЬЕР ЗАДН. СТЕНА, ГОРИЗОНТ.. | A630 BARRIER REAR WALL, HORIZ. W=250MM, D=250/320MM STEEL SHEET | A630 TRENNWAND WAAGERECHT B=250MM, T=250/320MM STAHLBLECH | 19.468 | 1 | 1 | шт. | 23 | 4001869394220 | LF |  | P310 | 5739 | 39
8GK95200KK20 | 8GK9520-0KK20 | A630 БАРЬЕР ЗАДН. СТЕНА, ГОРИЗОНТ.. | A630 BARRIER REAR WALL, HORIZ. W=500MM, D=250/320MM STEEL SHEET | A630 TRENNWAND WAAGERECHT B=500MM, T=250/320MM STAHLBLECH | 27.652 | 1 | 1 | шт. | 23 | 4001869394237 | LF |  | P310 | 5739 | 39
8GK95200KK30 | 8GK9520-0KK30 | A630 БАРЬЕР ЗАДН. СТЕНА, ГОРИЗОНТ.. | ALPHA AS BARRIER, HORIZ. W=250MM, D=400MM STEEL SHEET | ALPHA AS TRENNWAND WAAGR. STAHLBLECH | 23.188 | 1 | 1 | шт. | 23 | 4001869394657 | LF |  | P310 | 5739 | 39
8GK95208KK00 | 8GK9520-8KK00 | A630 БАРЬЕР ЗАДН. СТЕНА, ВЕРТИК. | A630 BARRIER REAR WALL, VERT. H=1800MM W=250MM, D=250/320MM STEEL SHEET | A630 TRENNWAND SENKRECHT H=1800MM B=250MM, T=250/320MM STAHLBLECH | 60.016 | 1 | 1 | шт. | 23 | 4001869394190 | LF |  | P310 | 5739 | 39
8GK95218KK00 | 8GK9521-8KK00 | A630 БАРЬЕР ЗАДН. СТЕНА, ВЕРТИК. | ALPHA AS BARRIER, VERT. H=1800MM, D=400MM STEEL SHEET | ALPHA AS TRENNWAND SENKR. STAHLBLECH | 83.204 | 1 | 1 | шт. | 23 | 4001869394633 | LF |  | P310 | 5739 | 39
8GK95250KK03 | 8GK9525-0KK03 | A630U РАЗДЕЛИТЕЛЬ ГОРИЗОНТАЛЬНЫЙ W250 | ALPHA 630 UNIVERSAL, BARRIER HORIZONTAL, W=250MM | ALPHA 630 UNIVERSAL, TRENNWAND WAAGERECHT B=250MM | 29.14 | 1 | 1 | шт. | 23 | 4001869334295 | LF | ЭКСПОРТ ТИП ИТАЛИЯ | P310 | 5743 | 38
8GK95250KK13 | 8GK9525-0KK13 | A630U РАЗДЕЛИТЕЛЬ ГОРИЗОНТАЛЬНЫЙ W300 | ALPHA 630 UNIVERSAL, BARRIER HORIZONTAL, W=300MM | ALPHA 630 UNIVERSAL, TRENNWAND WAAGERECHT B=300MM | 32.86 | 1 | 1 | шт. | 30 | 4001869334301 | LF | ЭКСПОРТ ТИП ИТАЛИЯ | P310 | 5743 | 38
8GK95250KK23 | 8GK9525-0KK23 | A630U,РАЗДЕЛИТЕЛЬ ГОРИЗОНТАЛЬНЫЙ,W600 | ALPHA 630 UNIVERSAL, BARRIER HORIZONTAL, WIDTH=600MM | ALPHA 630 UNIVERSAL, TRENNWAND WAAGRECHT, BREITE=600MM | 33.48 | 1 | 1 | шт. | 17 | 4001869277721 | LF | ЭКСПОРТ ТИП | P310 | 5743 | 38
8GK95250KK33 | 8GK9525-0KK33 | A630U,РАЗДЕЛИТЕЛЬ ГОРИЗОНТАЛЬНЫЙ,W900 | ALPHA 630 UNIVERSAL, BARRIER HORIZONTAL, WIDTH=900MM | ALPHA 630 UNIVERSAL, TRENNWAND WAAGRECHT, BREITE=900MM | 35.96 | 1 | 1 | шт. | 17 | 4001869277738 | LF | ЭКСПОРТ ТИП | P310 | 5743 | 38
8GK95255KK03 | 8GK9525-5KK03 | A630U,РАЗДЕЛИТЕЛЬ ВЕРТИКАЛЬНЫЙ,H800 | ALPHA 630 UNIVERSAL, BARRIER, VERTICAL, BETW. DEVICE COMPARTMENT/ BUSBAR COMP. IN DISTRIBUTORS W. WIDTH 600MM/300MM, HEIGHT=800MM | ALPHA 630 UNIVERSAL, TRENNWAND, SENKRECHT, ZWISCHEN GERAETERAUM / SCHIENENRAUM BEI VERTEILERN MIT BREITE 600MM/300MM, HOEHE=800MM | 70.556 | 1 | 1 | шт. | 30 | 4001869277660 | LF | ЭКСПОРТ ТИП | P310 | 5743 | 38
8GK95256KK03 | 8GK9525-6KK03 | A630U,РАЗДЕЛИТЕЛЬ ВЕРТИКАЛЬНЫЙ,H1000 | ALPHA 630 UNIVERSAL, BARRIER, VERTICAL, BETW. DEVICE COMPARTMENT/ BUSBAR COMP. IN DISTRIBUTORS W. WIDTH 600MM/300MM, HEIGHT=1000MM | ALPHA 630 UNIVERSAL, TRENNWAND, SENKRECHT, ZWISCHEN GERAETERAUM / SCHIENENRAUM BEI VERTEILERN MIT BREITE 600MM/300MM, HOEHE=1000MM | 74.896 | 1 | 1 | шт. | 30 | 4001869277677 | LF | ЭКСПОРТ ТИП | P310 | 5743 | 38
8GK95257KK03 | 8GK9525-7KK03 | A630U,РАЗДЕЛИТЕЛЬ ВЕРТИКАЛЬНЫЙ,H1200 | ALPHA 630 UNIVERSAL, BARRIER, VERTICAL, BETW. DEVICE COMPARTMENT/ BUSBAR COMP. IN DISTRIBUTORS W. WIDTH 600MM/300MM, HEIGHT=1200MM | ALPHA 630 UNIVERSAL, TRENNWAND, SENKRECHT, ZWISCHEN GERAETERAUM / SCHIENENRAUM BEI VERTEILERN MIT BREITE 600MM/300MM, HOEHE=1200MM | 70.68 | 1 | 1 | шт. | 30 | 4001869277684 | LF | ЭКСПОРТ ТИП | P310 | 5743 | 38
8GK95258KK03 | 8GK9525-8KK03 | A630U,РАЗДЕЛИТЕЛЬ ВЕРТИКАЛЬНЫЙ,H1600 | ALPHA 630 UNIVERSAL, BARRIER, VERTICAL, BETW. DEVICE COMPARTMENT/ BUSBAR COMP. IN DISTRIBUTORS W. WIDTH 600MM/300MM, HEIGHT=1600MM | ALPHA 630 UNIVERSAL, TRENNWAND, SENKRECHT, ZWISCHEN GERAETERAUM / SCHIENENRAUM BEI VERTEILERN MIT BREITE 600MM/300MM, HOEHE=1600MM | 103.664 | 1 | 1 | шт. | 30 | 4001869277691 | LF | ЭКСПОРТ ТИП | P310 | 5743 | 38
8GK95258KK13 | 8GK9525-8KK13 | A630U,РАЗДЕЛИТЕЛЬ ВЕРТИКАЛЬНЫЙ,H1800 | ALPHA 630 UNIVERSAL, BARRIER, VERTICAL, BETW. DEVICE COMPARTMENT/ BUSBAR COMP. IN DISTRIBUTORS W. WIDTH 600MM/300MM, HEIGHT=1800MM | ALPHA 630 UNIVERSAL, TRENNWAND, SENKRECHT, ZWISCHEN GERAETERAUM / SCHIENENRAUM BEI VERTEILERN MIT BREITE 600MM/300MM, HOEHE=1800MM | 99.944 | 1 | 1 | шт. | 30 | 4001869277707 | LF | ЭКСПОРТ ТИП | P310 | 5743 | 38
8GK95258KK23 | 8GK9525-8KK23 | A630U,РАЗДЕЛИТЕЛЬ ВЕРТИКАЛЬНЫЙ,H2000 | ALPHA 630 UNIVERSAL BARRIER, VERTICAL, BETW. DEVICE COMPARTMENT/ BUSBAR COMP. IN DISTRIBUTORS W. WIDTH 600MM/300MM HEIGHT=2000MM | ALPHA 630 UNIVERSAL TRENNWAND, SENKRECHT, ZWISCHEN GERAETERAUM / SCHIENENRAUM BEI VERTEILERN MIT BREITE 600MM/300MM, HOEHE=2000MM | 132.68 | 1 | 1 | шт. | 23 | 4001869277714 | LF | ЭКСПОРТ ТИП | P310 | 5743 | 38
8GK95314KK10 | 8GK9531-4KK10 | ALPHA 400/630 МОНТАЖНАЯ ПЛАТА ВО ВСЮ ШИРИНУ ШКАФА В=600 Ш=250 | ALPHA 400/630 DIN, UNIVERS. DISTRIBUT. ACCESSORIES MOUNT. PLATE WITH MOUNT. SCRWES STEEL, SENDZIMIR ZINCS, FOR MOUNTING ON HOLMS H=600 W=250 | ALPHA 400/630 DIN, ALLGEMEINES VERTEILERZUBEH, MONT.PLATTE M. BEF.SCHRAUBEN, STAHLBLECH SENDZIMIRVERZINKT, FUER MONTAGE AUF HOLME, H=600 B=250 | 37.944 | 1 | 1 | шт. | 30 | 4001869262710 | LF |  | P310 | 5738 | 39
8GK95314KK20 | 8GK9531-4KK20 | ALPHA 400/630 МОНТАЖНАЯ ПЛАТА ВО ВСЮ ШИРИНУ ШКАФА В=600 Ш=500 | ALPHA 400/630 DIN, UNIVERS. DISTRIBUT. ACCESSORIES MOUNT. PLATE WITH MOUNT. SCRWES STEEL, SENDZIMIR ZINCS, FOR MOUNTING ON HOLMS H=600 W=500 | ALPHA 400/630 DIN, ALLG. VERTEI VERTEILERZUBEH, MONT.PLATTE M. BEF.SCHRAUBEN, STAHLBLECH SENDZIMIRVERZINKT, FUER MONTAGE AUF HOLME, H=600 B=500 | 48.112 | 1 | 1 | шт. | 30 | 4001869262772 | LF |  | P310 | 5738 | 39
8GK95315KK10 | 8GK9531-5KK10 | ALPHA 400/630 МОНТАЖНАЯ ПЛАТА ВО ВСЮ ШИРИНУ ШКАФА В=750 Ш=250 | ALPHA 400/630 DIN, UNIVERS. DISTRIBUT. ACCESSORIES MOUNT. PLATE WITH MOUNT. SCRWES STEEL, SENDZIMIR ZINCS, FOR MOUNTING ON HOLMS H=750 W=250 | ALPHA 400/630 DIN, ALLGEMEINES VERTEILERZUBEH, MONT.PLATTE M. BEF.SCHRAUBEN, STAHLBLECH SENDZIMIRVERZINKT, FUER MONTAGE AUF HOLME, H=750 B=250 | 41.044 | 1 | 1 | шт. | 30 | 4001869262727 | LF |  | P310 | 5738 | 39
8GK95315KK20 | 8GK9531-5KK20 | ALPHA 400/630 МОНТАЖНАЯ ПЛАТА ВО ВСЮ ШИРИНУ ШКАФА В=750 Ш=500 | ALPHA 400/630 DIN, UNIVERS. DISTRIBUT. ACCESSORIES MOUNT. PLATE WITH MOUNT. SCRWES STEEL, SENDZIMIR ZINCS, FOR MOUNTING ON HOLMS H=750 W=500 | ALPHA 400/630 DIN, ALLGEMEINES VERTEILERZUBEH, MONT.PLATTE M. BEF.SCHRAUBEN, STAHLBLECH SENDZIMIRVERZINKT, FUER MONTAGE AUF HOLME, H=750 B=500 | 53.568 | 1 | 1 | шт. | 30 | 4001869262789 | LF |  | P310 | 5738 | 39
8GK95316KK10 | 8GK9531-6KK10 | ALPHA 400/630 МОНТАЖНАЯ ПЛАТА ВО ВСЮ ШИРИНУ ШКАФА В=900 Ш=250 | ALPHA 400/630 DIN, UNIVERS. DISTRIBUT. ACCESSORIES MOUNT. PLATE WITH MOUNT. SCRWES STEEL, SENDZIMIR ZINCS, FOR MOUNTING ON HOLMS H=900 W=250 | ALPHA 400/630 DIN, ALLGEMEINES VERTEILERZUBEH, MONT.PLATTE M. BEF.SCHRAUBEN, STAHLBLECH SENDZIMIRVERZINKT, FUER MONTAGE AUF HOLME, H=900 B=250 | 46.872 | 1 | 1 | шт. | 30 | 4001869262734 | LF |  | P310 | 5738 | 39
8GK95316KK20 | 8GK9531-6KK20 | ALPHA 400/630 МОНТАЖНАЯ ПЛАТА ВО ВСЮ ШИРИНУ ШКАФА В=900 Ш=500 | ALPHA 400/630 DIN, UNIVERS. DISTRIBUT. ACCESSORIES MOUNT. PLATE WITH MOUNT. SCRWES STEEL, SENDZIMIR ZINCS, FOR MOUNTING ON HOLMS H=900 W=500 | ALPHA 400/630 DIN, ALLGEMEINES VERTEILERZUBEH, MONT.PLATTE M. BEF.SCHRAUBEN, STAHLBLECH SENDZIMIRVERZINKT, FUER MONTAGE AUF HOLME, H=900 B=500 | 59.272 | 1 | 1 | шт. | 30 | 4001869262796 | LF |  | P310 | 5738 | 39
8GK95317KK10 | 8GK9531-7KK10 | ALPHA 400/630 МОНТАЖНАЯ ПЛАТА ВО ВСЮ ШИРИНУ ШКАФА В=1050 Ш=250 | ALPHA 400/630 DIN, UNIVERS. DISTRIBUT. ACCESSORIES MOUNT. PLATE WITH MOUNT. SCRWES STEEL, SENDZIMIR ZINCS, FOR MOUNTING ON HOLMS H=1050 W=250 | ALPHA 400/630 DIN, ALLGEMEINES VERTEILERZUBEH, MONT.PLATTE M. BEF.SCHRAUBEN, STAHLBLECH SENDZIMIRVERZINKT, FUER MONTAGE AUF HOLME, H=1050 B=250 | 54.932 | 1 | 1 | шт. | 30 | 4001869262741 | LF |  | P310 | 5738 | 39
8GK95317KK20 | 8GK9531-7KK20 | ALPHA 400/630 МОНТАЖНАЯ ПЛАТА ВО ВСЮ ШИРИНУ ШКАФА В=1050 Ш=500 | ALPHA 400/630 DIN, UNIVERS. DISTRIBUT. ACCESSORIES MOUNT. PLATE WITH MOUNT. SCRWES STEEL, SENDZIMIR ZINCS, FOR MOUNTING ON HOLMS H=1050 W=500 | ALPHA 400/630 DIN, ALLGEMEINES VERTEILERZUBEH, MONT.PLATTE M. BEF.SCHRAUBEN, STAHLBLECH SENDZIMIRVERZINKT, FUER MONTAGE AUF HOLME, H=1050 B=500 | 65.1 | 1 | 1 | шт. | 30 | 4001869262802 | LF |  | P310 | 5738 | 39
8GK95318KK10 | 8GK9531-8KK10 | ALPHA 400/630 МОНТАЖНАЯ ПЛАТА ВО ВСЮ ШИРИНУ ШКАФА В=1200 Ш=250 | ALPHA 400/630 DIN, UNIVERS. DISTRIBUT. ACCESSORIES MOUNT. PLATE WITH MOUNT. SCRWES STEEL, SENDZIMIR ZINCS, FOR MOUNTING ON HOLMS H=1200 W=250 | ALPHA 400/630 DIN, ALLGEMEINES VERTEILERZUBEH, MONT.PLATTE M. BEF.SCHRAUBEN, STAHLBLECH SENDZIMIRVERZINKT, FUER MONTAGE AUF HOLME, H=1200 B=250 | 62.62 | 1 | 1 | шт. | 30 | 4001869262758 | LF |  | P310 | 5738 | 39
8GK95318KK20 | 8GK9531-8KK20 | ALPHA 400/630 МОНТАЖНАЯ ПЛАТА ВО ВСЮ ШИРИНУ ШКАФА В=1200 Ш=500 | ALPHA 400/630 DIN, UNIVERS. DISTRIBUT. ACCESSORIES MOUNT. PLATE WITH MOUNT. SCRWES STEEL, SENDZIMIR ZINCS, FOR MOUNTING ON HOLMS H=1200 W=500 | ALPHA 400/630 DIN, ALLGEMEINES VERTEILERZUBEH, MONT.PLATTE M. BEF.SCHRAUBEN, STAHLBLECH SENDZIMIRVERZINKT, FUER MONTAGE AUF HOLME, H=1200 B=500 | 87.42 | 1 | 1 | шт. | 30 | 4001869262819 | LF |  | P310 | 5738 | 39
8GK95328KK10 | 8GK9532-8KK10 | ALPHA 400/630 МОНТАЖНАЯ ПЛАТА ВО ВСЮ ШИРИНУ ШКАФА В=1350 Ш=250 | ALPHA 400/630 DIN, UNIVERS. DISTRIBUT. ACCESSORIES MOUNT. PLATE WITH MOUNT. SCRWES STEEL, SENDZIMIR ZINCS, FOR MOUNTING ON HOLMS H=1350 W=250 | ALPHA 400/630 DIN, ALLGEMEINES VERTEILERZUBEH, MONT.PLATTE M. BEF.SCHRAUBEN, STAHLBLECH SENDZIMIRVERZINKT, FUER MONTAGE AUF HOLME, H=1350 B=250 | 73.656 | 1 | 1 | шт. | 30 | 4001869262765 | LF |  | P310 | 5738 | 39
8GK95328KK20 | 8GK9532-8KK20 | ALPHA 400/630 МОНТАЖНАЯ ПЛАТА ВО ВСЮ ШИРИНУ ШКАФА В=1350 Ш=500 | ALPHA 400/630 DIN, UNIVERS. DISTRIBUT. ACCESSORIES MOUNT. PLATE WITH MOUNT. SCRWES STEEL, SENDZIMIR ZINCS, FOR MOUNTING ON HOLMS H=1350 W=500 | ALPHA 400/630 DIN, ALLGEMEINES VERTEILERZUBEH, MONT.PLATTE M. BEF.SCHRAUBEN, STAHLBLECH SENDZIMIRVERZINKT, FUER MONTAGE AUF HOLME, H=1350 B=500 | 117.676 | 1 | 1 | шт. | 30 | 4001869262826 | LF |  | P310 | 5738 | 39
8GK95330KK10 | 8GK9533-0KK10 | ALPHA 630 МОНТАЖНАЯ ПЛАТА ВО ВСЮ ШИРИНУ ШКАФА В=1800 Ш=250 | ALPHA 630 DIN, CABINET HEIGHT MOUNTING PLATE WITH FIXING SCREWS, SHEET STEEL SENDZIMIR GALVAN., F. MOUNTING ON STAYS, H=1680 W=242 | ALPHA 630 DIN, SCHRANKHOHE MONTAGEPLATTE MIT BEF.SCHRAUBEN, STAHLBLECH SENDZIMIRVERZINKT, FUER MONTAGE AUF HOLME, H=1680 B=242 | 98.704 | 1 | 1 | шт. | 30 | 4001869262833 | LF |  | P310 | 5738 | 39
8GK95330KK20 | 8GK9533-0KK20 | ALPHA 630 МОНТАЖНАЯ ПЛАТА ВО ВСЮ ШИРИНУ ШКАФА В=1800 Ш=500 | ALPHA 630 DIN, CABINET HEIGHT MOUNTING PLATE WITH FIXING SCREWS, SHEET STEEL SENDZIMIR GALVAN., F. MOUNTING ON STAYS, H=1680 W=492 | ALPHA 630 DIN, SCHRANKHOHE MONTAGEPLATTE MIT BEF.SCHRAUBEN, STAHLBLECH SENDZIMIRVERZINKT, FUER MONTAGE AUF HOLME, H=1860 B=492 | 125.24 | 1 | 1 | шт. | 17 | 4001869262840 | LF |  | P310 | 5738 | 39
8GK95330KK30 | 8GK9533-0KK30 | ALPHA 630 МОНТАЖНАЯ ПЛАТА ВО ВСЮ ШИРИНУ ШКАФА В=1800 Ш=750 | ALPHA 630 DIN, CABINET HEIGHT MOUNTING PLATE WITH FIXING SCREWS, SHEET STEEL SENDZIMIR GALVAN., F. MOUNTING ON STAYS, H=1680 W=742 | ALPHA 630 DIN, SCHRANKHOHE MONTAGEPLATTE MIT BEF.SCHRAUBEN, STAHLBLECH SENDZIMIRVERZINKT, FUER MONTAGE AUF HOLME, H=1680 B=742 | 150.04 | 1 | 1 | шт. | 17 | 4001869262857 | LF |  | P310 | 5738 | 39
8GK95330KK40 | 8GK9533-0KK40 | ALPHA 630 МОНТАЖНАЯ ПЛАТА ВО ВСЮ ШИРИНУ ШКАФА В=1800 Ш=1000 | ALPHA 630 DIN, CABINET HEIGHT MOUNTING PLATE WITH FIXING SCREWS, SHEET STEEL SENDZIMIR GALVAN., F. MOUNTING ON STAYS, H=1680 W=992 | ALPHA 630 DIN, SCHRANKHOHE MONTAGEPLATTE MIT BEF.SCHRAUBEN, STAHLBLECH SENDZIMIRVERZINKT, FUER MONTAGE AUF HOLME, H=1680 B=992 | 173.6 | 1 | 1 | шт. | 23 | 4001869262864 | LF |  | P310 | 5738 | 39
8GK95330KK50 | 8GK9533-0KK50 | ALPHA 630 МОНТАЖНАЯ ПЛАТА ВО ВСЮ ШИРИНУ ШКАФА В=1800 Ш=1250 | ALPHA 630 DIN, CABINET HEIGHT MOUNTING PLATE WITH FIXING SCREWS, SHEET STEEL SENDZIMIR GALVAN., F. MOUNTING ON STAYS, H=1680 W=1242 | ALPHA 630 DIN, SCHRANKHOHE MONTAGEPLATTE MIT BEF.SCHRAUBEN, STAHLBLECH SENDZIMIRVERZINKT, FUER MONTAGE AUF HOLME, H=1680 B=1242 | 207.08 | 1 | 1 | шт. | 30 | 4001869262871 | LF |  | P310 | 5738 | 39
8GK95600KK03 | 8GK9560-0KK03 | ALPHA DIN ПРОФИЛЬ ПОЛУ-ЦИЛИНДР ДЛЯ КЛЮЧА С SENAT | ALPHA DIN PROFILE SEMI CYLINDER W. SENAT TUMBLER ARRANGEMENT | ALPHA DIN PROFILHALBZYLINDER MIT SENATSSCHLIESSUNG | 148.8 | 1 | 1 | шт. | 30 | 4001869303840 | LF |  | P310 | 5739 | 39
8GK95600KK04 | 8GK9560-0KK04 | СТАНДАРТНЫЙ ЗАМОК ДЛЯ РАСПРЕДЕЛИТЕЛЬНЫХ ШКАФОВ IP43 ПЛАСТИК ЧЕРНЫЙ НЕ МОДЕРНЕЗИРОВАННЫЙ | STANDARD PLASTIC LOCKING EQUIPMENT, BLACK, ROTARY HANDLE F.WALL-MOUNTED DB IP43, CANNOT BE RETROFITTED FOR ADDITIONAL LOCKS | STANDARDSCHLIESSEINRICHTUNG AUS KUNSTSTOFF, FARBE SCHWARZ, SCHWENKHEBEL FUER WANDVERTEILER IP43, NICHT NACHRUESTBAR FUER WEITERE SCHLIESSUNGEN | 17.484 | 1 | 1 | шт. | 17 | 4001869324456 | LF |  | P310 | 5739 | 39
8GK95600KK05 | 8GK9560-0KK05 | УСТАНАВЛИВАЕМЫЙ КОМПЛЕКТ IP55 ДЛЯ СТАНДАРТНОГО ЗАМКА НЕ МОДЕРНЕЗИРОВАННОГО | RETROFIT KIT F. STANDARD LOCKING UNIT TO IP55, FOR WALL-MOUNTED DB STANDARD ROTARY HANDLE | NACHRUESTSATZ FUER STANDARD- SCHLIESSEINRICHTUNG AUF IP55, FUER WANDVERTEILER STANDARD- SCHWENKHEBEL | 9.052 | 1 | 1 | шт. | 25 | 4001869324463 | LF |  | P310 | 5739 | 39
8GK95600KK06 | 8GK9560-0KK06 | ПОВОРОТНЫЙ ЗАМОК ДЛЯ НАСТЕННЫХ РАСПРЕД.ШКАФОВ IP43/55 ЛЕГКО УСТАНАВЛИВАЕМЫЙ L=40ММ | ROTARY HANDLE LOCKING EQUIP. F. WALL-MOUNTED DB IP43/55 W. PROFILE SEMI CYLINDERS CAN BE INSTALLED LENGTH 40MM SUITABLE F. E012 OR SENAT LOCK, BLACK | SCHWENKHEBELSCHLIESSUNG FUER WANDVERTEILER IP43/55 MIT EINBAUMOEGLICHKEIT EINES PROFILHALBZYLINDERS LAENGE 40MM PASSEND FUER E012 ODER SENATS SCHLIESSUNG, FARBE SCHWARZ | 87.42 | 1 | 1 | шт. | 17 | 4001869324470 | LF |  | P310 | 5739 | 39
8GK95600KK07 | 8GK9560-0KK07 | ПРОФИЛЬ ПОЛУ-ЦИЛИНДР. С ЗАМКОМ Е012 И КЛЮЧЕМ | PROFILE SEMI-CYLINDER W. E012 LOCK AND KEY | PROFILHALBZYLINDER MIT E012 SCHLIESSUNG UND SCHLUESSEL | 46.996 | 1 | 1 | шт. | 17 | 4001869324487 | LF |  | P310 | 5739 | 39
8GK95600KK08 | 8GK9560-0KK08 | ПРОФИЛЬ ПОЛУ-ЦИЛИНДР. С ЗАМКОМ И КЛЮЧЕМ | PROFILE SEMI-CYLINDER W. SENAT TUMBLER ARRANGEMENT | PROFILHALBZYLINDER MIT SENATSSCHLIESSUNG | 229.4 | 1 | 1 | шт. | 30 | 4001869324494 | LF |  | P310 | 5739 | 39
8GK95600KK10 | 8GK9560-0KK10 | ПРОФИЛЬ ПОЛУ-ЦИЛИНДР. С 3ММ ПИН КАК 2-БИТ ЗАМОК | PROFILE SEMI-CYLINDER W.3MM PIN AS TWO-WAY LOCK | PROFILHALBZYLINDER MIT 3MM DORN ALS DOPPELBARTVERSCHLUSS | 47.12 | 1 | 1 | шт. | 17 | 4001869324500 | LF |  | P310 | 5739 | 39
8GK95600KK11 | 8GK9560-0KK11 | ALPHA ПОВОРОТНЫЙ РЫЧАГ ДЛЯ ЦИЛИНДРА KABA | ROTARY HANDLE LOCKING EQUIPMENT FOR WALL-MOUNTED DB IP43/55 FOR KABA CYLINDER, BLACK CYLINDER PROVIDED BY CUSTOMER DESIGN SWITZERLAND | SCHWENKHEBELSCHLIESSEINRICHTUNG FUER WANDVERTEILER IP43/55 FUER KABA-ZYLINDER, FARBE SCHWARZ DER ZYLINDER IST VOM KUNDEN BEIZUSTELLEN, AUSFUEHRUNG SCHWEIZ | 119.784 | 1 | 1 | шт. | 30 | 4001869324517 | LF |  | P310 | 5739 | 39
8GK95600KK12 | 8GK9560-0KK12 | ALPHA ПОВОРОТНЫЙ РЫЧАГ ДЛЯ ЦИЛИНДРА ASSA | ROTARY HANDLE LOCKING EQUIPMENT FOR WALL-MOUNTED DB IP43/55 FOR ASSA CYLINDER, BLACK, CYLINDER PROVIDED BY CUSTOMER DESIGN NORWAY | SCHWENKHEBELSCHLIESSEINRICHTUNG FUER WANDVERTEILER IP43/55 FUER ASSA-ZYLINDER, FARBE SCHWARZ, DER ZYLINDER IST VOM KUNDEN BEIZUSTELLEN, AUSFUEHRUNG NORWEGEN | 117.18 | 1 | 1 | шт. | 30 | 4001869324524 | LF |  | P310 | 5739 | 39
8GK95600KK13 | 8GK9560-0KK13 | ALPHA 160/400 ПОВОРОТНЫЙ РЫЧАГ ЗАМКА | ALPHA 160/400 DIN, ROTARY HANDLE LOCK FOR WALL-MOUNTED DB IP43/55 WITH E012 LOCK BLACK | ALPHA 160/400 DIN, SCHWENKHEBELSCHLIESSUNG FUER WANDVERTEILER IP43/55 MIT E012 SCHLIESSUNG FARBE SCHWARZ | 59.52 | 1 | 1 | шт. | 17 | 4001869341149 | LF |  | P310 | 5739 | 39
8GK95610KK00 | 8GK9561-0KK00 | ALPHA 630 ЗАМОК ПРОФИЛЬ ПОЛУ-ЦИЛИНДР 40MM, E012 | ALPHA 630 DIN, LOCKING SYSTEM, PROFILE SEMI CYLINDER 40MM E012 | ALPHA 630 DIN, SCHLIESSYSTEME, PROFILHALBZYLINDER 40MM, E012 | 25.916 | 1 | 1 | шт. | 17 | 4001869262543 | LF |  | P310 | 5739 | 39
8GK95610KK01 | 8GK9561-0KK01 | ALPHA 630 ЗАМОК ДЛЯ РАСПАШНЫХ ВЫСОКИХ ДВЕРЕЙ ДЛЯ ПРОФИЛЯ ПОЛУ-ЦИЛИНДР | ALPHA 630 DIN, LOCKING SYSTEM FOR CABINET HEIGHT DOORS RECESSABLE ROTARY HANDLE W. MOUNTING OPTIONS FOR PROFILE SEMI CYLINDER | ALPHA 630 DIN, SCHLIESSYSTEM FUER SCHRANKHOHE TUEREN, VERSENKBARER SCHWENKHEBEL MIT EINBAUMOEGLICHKEITEN FUER PROFILHALBZYLINDER | 52.824 | 1 | 1 | шт. | 17 | 4001869262550 | LF |  | P310 | 5739 | 39
8GK95610KK02 | 8GK9561-0KK02 | ALPHA 630 ЗАМКОВАЯ ВСТАВКА (АДАПТЕР) ДЛЯ ПРОФИЛЯ ПОЛУ-ЦИЛИДР | ALPHA 630 DIN, LOCK INSERT (ADAPTER PIECE) FOR PROFILE SEMI CYLINDER | ALPHA 630 DIN, SCHLOSSEINSATZ (ADAPTERSTUECK) FUER PROFILHALBZYLINDER | 15.376 | 1 | 1 | шт. | 17 | 4001869279732 | LF |  | P310 | 5739 | 39
8GK95610KK03 | 8GK9561-0KK03 | A630 DIN ЛИЧИНКА ЗАМКА NORWAY | ALPHA 630 DIN, LOCK INSERT NORWEGIAN DESIGN (1 SET= 5 UNITS) | ALPHA 630 DIN, SCHLOSSEINSATZ NORWEGISCHE AUSFUEHRUNG (1 SATZ= 5 STUECK) | 112.468 | 1 | 1 | шт. | 30 | 4001869316406 | LF | ЭКСПОРТ ТИП НОРВЕГИЯ | P310 | 5739 | 39
8GK96010KK10 | 8GK9601-0KK10 | ALPHA 630 ИЗБЫТОЧНАЯ ИЗОЛИРУЮЩАЯ КРЫШКА В=75MM Ш=250MM БЕЗ ОТВ.ДЛЯ УСТАНАВЛИВАЕМЫХ МОДУЛЕЙ | ALPHA 630 DIN, COVER HEIGHT = 75MM, WIDTH = 250MM, CLOSED MINIMUM ORDER QTY 10 UNITS | ALPHA 630 DIN, ABDECKUNG HOEHE = 75MM, BREITE = 250MM, GESCHLOSSEN MINDESTBESTELLMENGE 10 STUECK | 16.368 | 1 | 10 | шт. | 17 | 4001869304236 | LF |  | P310 | 5739 | 39
8GK96011KK10 | 8GK9601-1KK10 | ALPHA 630 ИЗБЫТОЧНАЯ ИЗОЛИРУЮЩАЯ КРЫШКА В=150MM Ш=250MM БЕЗ ОТВ.ДЛЯ УСТАНАВЛИВАЕМЫХ МОДУЛЕЙ/УСТРОЙСТВ | ALPHA 630 DIN, COVER HEIGHT = 150MM, WIDTH = 250MM, CLOSED MINIMUM ORDER QTY 10 UNITS | ALPHA 630 DIN, ABDECKUNG HOEHE = 150MM, BREITE = 250MM, GESCHLOSSEN MINDESTBESTELLMENGE 10 STUECK | 15.004 | 1 | 10 | шт. | 17 | 4001869304229 | LF |  | P310 | 5739 | 39
8GK96011KK11 | 8GK9601-1KK11 | ALPHA 630 ИЗБЫТОЧНАЯ ИЗОЛИРУЮЩАЯ КРЫШКА В=150MM Ш=250MM С ОТВ.ДЛЯ УСТАНАВЛИВАЕМЫХ МОДУЛЕЙ 1РЯДХ12МОД. 150ММ | ALPHA 630 DIN, COVER HEIGHT = 150MM, WIDTH = 250MM, CUTOUT 1X12MW MINIMUM ORDER QTY 10 UNITS | ALPHA 630 DIN, ABDECKUNG HOEHE = 150MM, BREITE = 250MM, AUSSCHNITT 1X12TE MINDESTBESTELLMENGE 10 STUECK | 16.244 | 1 | 10 | шт. | 17 | 4001869303925 | LF |  | P310 | 5739 | 39
8GK96011KK20 | 8GK9601-1KK20 | ALPHA 630 ИЗБЫТОЧНАЯ ИЗОЛИРУЮЩАЯ КРЫШКА В=150MM Ш=500MM БЕЗ ОТВ.ДЛЯ УСТАНАВЛИВАЕМЫХ МОДУЛЕЙ/УСТРОЙСТВ | ALPHA 630 DIN, COVER HEIGHT = 150MM, WIDTH = 500MM, CLOSED MINIMUM ORDER QTY 10 UNITS | ALPHA 630 DIN, ABDECKUNG HOHE = 150MM, BREITE = 500MM, GESCHLOSSEN MINDESTBESTELLMENGE 10 STUECK | 22.196 | 1 | 10 | шт. | 17 | 4001869304182 | LF |  | P310 | 5739 | 39
8GK96011KK21 | 8GK9601-1KK21 | ALPHA 630 ИЗБЫТОЧНАЯ ИЗОЛИРУЮЩАЯ КРЫШКА В=150MM Ш=500MM С ОТВ.ДЛЯ УСТАНАВЛИВАЕМЫХ МОДУЛЕЙ 1РЯД.Х24МОД. 150ММ | ALPHA 630 DIN, COVER HEIGHT = 150MM, WIDTH = 500MM, CUTOUT 2X12MW MINIMUM ORDER QTY 10 UNITS | ALPHA 630 DIN, ABDECKUNG HOEHE = 150MM, BREITE = 500MM, AUSSCHNITT 2X12TE MINDESTBESTELLMENGE 10 STUECK | 24.304 | 1 | 10 | шт. | 17 | 4001869303994 | LF |  | P310 | 5739 | 39
8GK96011KK30 | 8GK9601-1KK30 | ALPHA 630 ИЗБЫТОЧНАЯ ИЗОЛИРУЮЩАЯ КРЫШКА В=150MM Ш=750MM БЕЗ ОТВ.ДЛЯ УСТАНАВЛИВАЕМЫХ МОДУЛЕЙ/УСТРОЙСТВ | ALPHA 630 DIN, COVER HEIGHT = 150M, WIDTH = 750MM, CLOSED MINIMUM ORDER QTY 10 UNITS | ALPHA 630 DIN, ABDECKUNG HOEHE = 150M, BREITE = 750MM, GESCHLOSSEN MINDESTBESTELLMENGE 10 STUECK | 44.392 | 1 | 10 | шт. | 17 | 4001869303888 | LF |  | P310 | 5739 | 39
8GK96011KK31 | 8GK9601-1KK31 | ALPHA 630 ИЗБЫТОЧНАЯ ИЗОЛИРУЮЩАЯ КРЫШКА В=150MM Ш=750MM С ОТВ.ДЛЯ УСТАНАВЛИВАЕМЫХ МОДУЛЕЙ 1РЯДХ36МОД. 150ММ | ALPHA 630 DIN, COVER HEIGHT = 150MM, WIDTH = 750MM, CUTOUT 3X12MW MINIMUM ORDER QTY 10 UNITS | ALPHA 630 DIN, ABDECKUNG HOEHE = 150MM, BREITE = 750MM, AUSSCHNITT 3X12TE MINDESTBESTELLMENGE 10 STUECK | 46.128 | 1 | 10 | шт. | 17 | 4001869304052 | LF |  | P310 | 5739 | 39
8GK96012KK10 | 8GK9601-2KK10 | ALPHA 630 ИЗБЫТОЧНАЯ ИЗОЛИРУЮЩАЯ КРЫШКА В=300MM Ш=250MM БЕЗ ОТВ.ДЛЯ УСТАНАВЛИВАЕМЫХ МОДУЛЕЙ/УСТРОЙСТВ | ALPHA 630 DIN, COVER HEIGHT = 300MM, WIDTH = 250MM, CLOSED MINIMUM ORDER QTY 10 UNITS | ALPHA 630 DIN, ABDECKUNG HOEHE = 300MM, BREITE = 250MM, GESCHLOSSEN MINDESTBESTELLMENGE 10 STUECK | 19.22 | 1 | 10 | шт. | 17 | 4001869304212 | LF |  | P310 | 5739 | 39
8GK96012KK11 | 8GK9601-2KK11 | ALPHA 630 ИЗБЫТОЧНАЯ ИЗОЛИРУЮЩАЯ КРЫШКА В=300MM Ш=250MM С ОТВ.ДЛЯ УСТАНАВЛИВАЕМЫХ МОДУЛЕЙ/УСТРОЙСТВ 2РЯДХ24МОД. 150ММ | ALPHA 630 DIN, COVER HEIGHT = 300MM, WIDTH = 250MM, CUTOUT 2X12MW MINIMUM ORDER QTY 10 UNITS | ALPHA 630 DIN, ABDECKUNG HOEHE = 300MM, BREITE = 250MM, AUSSCHNITT 2X12TE MINDESTBESTELLMENGE 10 STUECK | 21.328 | 1 | 10 | шт. | 17 | 4001869303932 | LF |  | P310 | 5739 | 39
8GK96012KK20 | 8GK9601-2KK20 | ALPHA 630 ИЗБЫТОЧНАЯ ИЗОЛИРУЮЩАЯ КРЫШКА В=300MM Ш=500MM БЕЗ ОТВ.ДЛЯ УСТАНАВЛИВАЕМЫХ МОДУЛЕЙ/УСТРОЙСТВ | ALPHA 630 DIN, COVER HEIGHT = 300MM, WIDTH = 500MM, CLOSED MINIMUM ORDER QTY 10 UNITS | ALPHA 630 DIN, ABDECKUNG HOHE = 300MM, BREITE = 500MM, GESCHLOSSEN MINDESTBESTELLMENGE 10 STUECK | 26.164 | 1 | 10 | шт. | 17 | 4001869304175 | LF |  | P310 | 5739 | 39
8GK96012KK21 | 8GK9601-2KK21 | ALPHA 630 ИЗБЫТОЧНАЯ ИЗОЛИРУЮЩАЯ КРЫШКА В=300MM Ш=500MM С ОТВ.ДЛЯ УСТАНАВЛИВАЕМЫХ МОДУЛЕЙ/УСТРОЙСТВ 2РЯДХ48МОД. 150ММ | ALPHA 630 DIN, COVER HEIGHT = 300MM, WIDTH = 500MM, CUTOUT 4X12MW MINIMUM ORDER QTY 10 UNITS | ALPHA 630 DIN, ABDECKUNG HOEHE = 300MM, BREITE = 500MM, AUSSCHNITT 4X12TE MINDESTBESTELLMENGE 10 STUECK | 27.9 | 1 | 10 | шт. | 17 | 4001869304007 | LF |  | P310 | 5739 | 39
8GK96012KK30 | 8GK9601-2KK30 | ALPHA 630 ИЗБЫТОЧНАЯ ИЗОЛИРУЮЩАЯ КРЫШКА В=300MM Ш=750MM БЕЗ ОТВ.ДЛЯ УСТАНАВЛИВАЕМЫХ МОДУЛЕЙ/УСТРОЙСТВ | ALPHA 630 DIN, COVER HEIGHT = 300MM, WIDTH = 750MM, CLOSED MINIMUM ORDER QTY 10 UNITS | ALPHA 630 DIN, ABDECKUNG HOEHE = 300MM, BREITE = 750MM, GESCHLOSSEN MINDESTBESTELLMENGE 10 STUECK | 49.724 | 1 | 10 | шт. | 17 | 4001869303895 | LF |  | P310 | 5739 | 39
8GK96012KK31 | 8GK9601-2KK31 | ALPHA 630 ИЗБЫТОЧНАЯ ИЗОЛИРУЮЩАЯ КРЫШКА В=300MM Ш=750MM С ОТВ.ДЛЯ УСТАНАВЛИВАЕМЫХ МОДУЛЕЙ/УСТРОЙСТВ 2РЯДХ72МОД. 150ММ | ALPHA 630 DIN, COVER HEIGHT = 300MM, WIDTH = 750MM, CUTOUT 6X12MW MINIMUM ORDER QTY 10 UNITS | ALPHA 630 DIN, ABDECKUNG HOEHE = 300MM, BREITE = 750MM, AUSSCHNITT 6X12TE MINDESTBESTELLMENGE 10 STUECK | 51.46 | 1 | 10 | шт. | 17 | 4001869304069 | LF |  | P310 | 5739 | 39
8GK96013KK10 | 8GK9601-3KK10 | ALPHA 630 ИЗБЫТОЧНАЯ ИЗОЛИРУЮЩАЯ КРЫШКА В=450MM Ш=250MM БЕЗ ОТВ.ДЛЯ УСТАНАВЛИВАЕМЫХ МОДУЛЕЙ/УСТРОЙСТВ | ALPHA 630 DIN, COVER HEIGHT = 450MM, WIDTH = 250MM, CLOSED MINIMUM ORDER QTY 10 UNITS | ALPHA 630 DIN, ABDECKUNG HOHE = 450MM, BREITE = 250MM, GESCHLOSSEN MINDESTBESTELLMENGE 10 STUECK | 29.264 | 1 | 10 | шт. | 17 | 4001869304205 | LF |  | P310 | 5739 | 39
8GK96013KK11 | 8GK9601-3KK11 | ALPHA 630 ИЗБЫТОЧНАЯ ИЗОЛИРУЮЩАЯ КРЫШКА В=450MM Ш=250MM С ОТВ.ДЛЯ УСТАНАВЛИВАЕМЫХ МОДУЛЕЙ/УСТРОЙСТВ 3РЯДХ36МОД. 150ММ | ALPHA 630 DIN, COVER HEIGHT = 450MM, WIDTH = 250MM, CUTOUT 3X12MW MINIMUM ORDER QTY 10 UNITS | ALPHA 630 DIN, ABDECKUNG HOEHE = 450MM, BREITE = 250MM, AUSSCHNITT 3X12TE MINDESTBESTELLMENGE 10 STUECK | 30.876 | 1 | 10 | шт. | 17 | 4001869303949 | LF |  | P310 | 5739 | 39
8GK96013KK20 | 8GK9601-3KK20 | ALPHA 630 ИЗБЫТОЧНАЯ ИЗОЛИРУЮЩАЯ КРЫШКА В=450MM Ш=500MM БЕЗ ОТВ.ДЛЯ УСТАНАВЛИВАЕМЫХ МОДУЛЕЙ/УСТРОЙСТВ | ALPHA 630 DIN, COVER HEIGHT = 450MM, WIDTH = 500MM, CLOSED MINIMUM ORDER QTY 10 UNITS | ALPHA 630 DIN, ABDECKUNG HOEHE = 450MM, BREITE = 500MM, GESCHLOSSEN MINDESTBESTELLMENGE 10 STUECK | 38.688 | 1 | 10 | шт. | 17 | 4001869304168 | LF |  | P310 | 5739 | 39
8GK96013KK21 | 8GK9601-3KK21 | ALPHA 630 ИЗБЫТОЧНАЯ ИЗОЛИРУЮЩАЯ КРЫШКА В=450MM Ш=500MM С ОТВ.ДЛЯ УСТАНАВЛИВАЕМЫХ МОДУЛЕЙ/УСТРОЙСТВ 3РЯДХ72МОД. 150ММ | ALPHA 630 DIN, COVER HEIGHT = 450MM, WIDTH = 500MM, CUTOUT 6X12MW MINIMUM ORDER QTY 10 UNITS | ALPHA 630 DIN, ABDECKUNG HOEHE = 450MM, BREITE = 500MM, AUSSCHNITT 6X12TE MINDESTBESTELLMENGE 10 STUECK | 40.176 | 1 | 10 | шт. | 17 | 4001869304014 | LF |  | P310 | 5739 | 39
8GK96013KK30 | 8GK9601-3KK30 | ALPHA 630 ИЗБЫТОЧНАЯ ИЗОЛИРУЮЩАЯ КРЫШКА В=450MM Ш=750MM БЕЗ ОТВ.ДЛЯ УСТАНАВЛИВАЕМЫХ МОДУЛЕЙ/УСТРОЙСТВ | ALPHA 630 DIN, COVER HEIGHT = 450MM, WIDTH = 750MM, CLOSED MINIMUM ORDER QTY 10 UNITS | ALPHA 630 DIN, ABDECKUNG HOEHE = 450MM, BREITE = 750MM, GESCHLOSSEN MINDESTBESTELLMENGE 10 STUECK | 70.556 | 1 | 10 | шт. | 17 | 4001869303901 | LF |  | P310 | 5739 | 39
8GK96013KK31 | 8GK9601-3KK31 | ALPHA 630 ИЗБЫТОЧНАЯ ИЗОЛИРУЮЩАЯ КРЫШКА В=450MM Ш=750MM С ОТВ.ДЛЯ УСТАНАВЛИВАЕМЫХ МОДУЛЕЙ/УСТРОЙСТВ 3РЯДХ108МОД. 150ММ | ALPHA 630 DIN, COVER HEIGHT = 450MM, WIDTH = 750MM, CUTOUT 9X12MW MINIMUM ORDER QTY 10 UNITS | ALPHA 630 DIN, ABDECKUNG HOEHE = 450MM, BREITE = 750MM, AUSSCHNITT 9X12TE MINDESTBESTELLMENGE 10 STUECK | 72.54 | 1 | 10 | шт. | 17 | 4001869304076 | LF |  | P310 | 5739 | 39
8GK96014KK10 | 8GK9601-4KK10 | ALPHA 630 ИЗБЫТОЧНАЯ ИЗОЛИРУЮЩАЯ КРЫШКА В=600MM Ш=250MM БЕЗ ОТВ.ДЛЯ УСТАНАВЛИВАЕМЫХ МОДУЛЕЙ/УСТРОЙСТВ | ALPHA 630 DIN, COVER HEIGHT = 600MM, WIDTH = 250MM, CLOSED MINIMUM ORDER QTY 10 UNITS | ALPHA 630 DIN, ABDECKUNG HOHE = 600MM, BREITE = 250MM, GESCHLOSSEN MINDESTBESTELLMENGE 10 STUECK | 57.536 | 1 | 10 | шт. | 17 | 4001869304199 | LF |  | P310 | 5739 | 39
8GK96014KK11 | 8GK9601-4KK11 | ALPHA 630 ИЗБЫТОЧНАЯ ИЗОЛИРУЮЩАЯ КРЫШКА В=600MM Ш=250MM С ОТВ.ДЛЯ УСТАНАВЛИВАЕМЫХ МОДУЛЕЙ/УСТРОЙСТВ 4РЯДХ48МОД. 150ММ | ALPHA 630 DIN, COVER HEIGHT = 600MM, WIDTH = 250MM, CUTOUT 4X12MW MINIMUM ORDER QTY 10 UNITS | ALPHA 630 DIN, ABDECKUNG HOEHE = 600MM, BREITE = 250MM, AUSSCHNITT 4X12TE MINDESTBESTELLMENGE 10 STUECK | 59.272 | 1 | 10 | шт. | 17 | 4001869303956 | LF |  | P310 | 5739 | 39
8GK96014KK20 | 8GK9601-4KK20 | ALPHA 630 ИЗБЫТОЧНАЯ ИЗОЛИРУЮЩАЯ КРЫШКА В=600MM Ш=500MM БЕЗ ОТВ.ДЛЯ УСТАНАВЛИВАЕМЫХ МОДУЛЕЙ/УСТРОЙСТВ | ALPHA 630 DIN, COVER HEIGHT = 600MM, WIDTH = 500MM, CLOSED MINIMUM ORDER QTY 10 UNITS | ALPHA 630 DIN, ABDECKUNG HOEHE = 600MM, BREITE = 500MM, GESCHLOSSEN MINDESTBESTELLMENGE 10 STUECK | 69.936 | 1 | 10 | шт. | 17 | 4001869304151 | LF |  | P310 | 5739 | 39
8GK96014KK21 | 8GK9601-4KK21 | ALPHA 630 ИЗБЫТОЧНАЯ ИЗОЛИРУЮЩАЯ КРЫШКА В=600MM Ш=500MM С ОТВ.ДЛЯ УСТАНАВЛИВАЕМЫХ МОДУЛЕЙ/УСТРОЙСТВ 4РЯДХ96МОД. 150ММ | ALPHA 630 DIN, COVER HEIGHT = 600MM, WIDTH = 500MM, CUTOUT 8X12MW MINIMUM ORDER QTY 10 UNITS | ALPHA 630 DIN, ABDECKUNG HOEHE = 600MM, BREITE = 500MM, AUSSCHNITT 8X12TE MINDESTBESTELLMENGE 10 STUECK | 71.796 | 1 | 10 | шт. | 17 | 4001869304410 | LF |  | P310 | 5739 | 39
8GK96014KK30 | 8GK9601-4KK30 | ALPHA 630 ИЗБЫТОЧНАЯ ИЗОЛИРУЮЩАЯ КРЫШКА В=600MM Ш=750MM БЕЗ ОТВ.ДЛЯ УСТАНАВЛИВАЕМЫХ МОДУЛЕЙ/УСТРОЙСТВ | ALPHA 630 DIN, COVER HEIGHT = 600MM, WIDTH = 750MM, CLOSED MINIMUM ORDER QTY 10 UNITS | ALPHA 630 DIN, ABDECKUNG HOEHE = 600MM, BREITE = 750MM, GESCHLOSSEN MINDESTBESTELLMENGE 10 STUECK | 119.66 | 1 | 10 | шт. | 17 | 4001869303918 | LF |  | P310 | 5739 | 39
8GK96014KK31 | 8GK9601-4KK31 | ALPHA 630 ИЗБЫТОЧНАЯ ИЗОЛИРУЮЩАЯ КРЫШКА В=600MM Ш=750MM С ОТВ.ДЛЯ УСТАНАВЛИВАЕМЫХ МОДУЛЕЙ/УСТРОЙСТВ 4РЯДХ144МОД. 150ММ | ALPHA 630 DIN, COVER HEIGHT = 600MM, WIDTH = 750MM, CUTOUT 12X12MW MINIMUM ORDER QTY 10 UNITS | ALPHA 630 DIN, ABDECKUNG HOEHE = 600MM, BREITE = 750MM, AUSSCHNITT 12X12TE MINDESTBESTELLMENGE 10 STUECK | 121.272 | 1 | 10 | шт. | 17 | 4001869304083 | LF |  | P310 | 5739 | 39
8GK96021KK10 | 8GK9602-1KK10 | ALPHA SC CLOSED H150 W250 | ALPHA DIN/ZS ACCESSORY SECTION COVER CLOSED H=150MM,W=250MM W/O SUPPORT | ALPHA DIN/ZS ZUBEHOER FELDABDECKUNG GESCHLOSSEN H=150MM,B=250MM OHNE STUETZER | 18.724 | 1 | 1 | шт. | 30 | 4001869336862 | LF |  | P310 | 5739 | 39
8GK96021KK11 | 8GK9602-1KK11 | ALPHA SC W.CUT-OUT H150 W250 | ALPHA DIN/ZS ACCESSORY SECTION COVER W. CUTOUT 1-ROW 12MW H=150MM,W=250MM, W/O SUPPORT | ALPHA DIN/ZS ZUBEHOER FELDABDECKUNG MIT AUSSCHNITT 1-REIHIG 12TE H=150MM,B=250MM, OHNE STUETZER | 21.948 | 1 | 1 | шт. | 30 | 4001869336879 | LF |  | P310 | 5739 | 39
8GK96022KK10 | 8GK9602-2KK10 | ALPHA SC CLOSED H300 W250 | ALPHA DIN/ZS ACCESSORY SECTION COVER CLOSED H=300MM,W=250MM,W/O SUPPORT | ALPHA DIN/ZS ZUBEHOER FELDABDECKUNG GESCHLOSSEN H=300MM,B=250MM,OHNE STUETZER | 21.824 | 1 | 1 | шт. | 30 | 4001869336800 | LF |  | P310 | 5739 | 39
8GK96022KK11 | 8GK9602-2KK11 | ALPHA SC W.CUT-OUT H300 W250 | ALPHA DIN/ZS ACCESSORY SECTION COVER W. CUTOUT 2 ROWS W. 12MW EACH TIER SPACING 125MM H=300MM,W=250MM,W/O SUPPORT | ALPHA DIN/ZS ZUBEHOER FELDABDECKUNG MIT AUSSCHNITT 2-REIHEN JE 12TE REIHENABSTAND 125MM H=300MM,B=250MM,OHNE STUETZER | 25.42 | 1 | 1 | шт. | 30 | 4001869336848 | LF |  | P310 | 5739 | 39
8GK96023KK10 | 8GK9602-3KK10 | ALPHA SC CLOSED H450 W250 | ALPHA DIN/ZS ACCESSORY SECTION COVER CLOSED H=450MM,W=250MM,W/O SUPPORT | ALPHA DIN/ZS ZUBEHOER FELDABDEKCUNG GESCHLOSSEN H=450MM,B=250MM,OHNE STUETZER | 29.884 | 1 | 1 | шт. | 30 | 4001869336817 | LF |  | P310 | 5739 | 39
8GK96023KK11 | 8GK9602-3KK11 | ALPHA SC W.CUT-OUT H450 W250 | ALPHA DIN/ZS ACCESSORY SECTION COVER W. CUTOUT 3 ROWS W. 12MW EACH TIER SPACING 125MM H=450MM,W=250MM, W/O SUPPORT | ALPHA DIN/ZS ZUBEHOER FELDABDEKCUNG MIT AUSSCHNITT 3-REIHEN JE 12TE REIHENABSTAND 125MM H=450MM,B=250MM, OHNE STUETZER | 33.48 | 1 | 1 | шт. | 30 | 4001869336831 | LF |  | P310 | 5739 | 39
8GK96024KK10 | 8GK9602-4KK10 | ALPHA SC CLOSED H600 W250 | ALPHA DIN/ZS ACCESSORY SECTION COVER CLOSED H=600,W=250MM, W/O SUPPORT | ALPHA DIN/ZS ZUBEHOER FELDABDECKUNG GESCHLOSSEN H=600,B=250MM, OHNE STUETZER | 58.776 | 1 | 1 | шт. | 30 | 4001869336824 | LF |  | P310 | 5739 | 39
8GK96024KK11 | 8GK9602-4KK11 | ALPHA SC W.CUT-OUT H600 W250 | ALPHA FC W. CUT-OUT H300 W250MM SECTION COVER W. CUTOUT 4 ROWS W. 12MW EACH TIER SPACING 125MM H=600MM,W=250MM, W/O SUPPORT | ALPHA FAM.AUSSCHN.H300 B250MM FELDABDEKCUNG MIT AUSSCHNITT 4-REIHEN JE 12 TE REIHENABSTAND 125MM H=600MM,B=250MM, OHNE STUETZER | 60.76 | 1 | 1 | шт. | 30 | 4001869336855 | LF |  | P310 | 5739 | 39
8GK96062KK10 | 8GK9606-2KK10 | ПЕРЕДНЯЯ КРЫШКА КАБЕЛЬНОГО ОТСЕКА H400 W240 | ALPHA 630 UNIVERSAL, FRONT COVER FOR CABLE ROOM H = 400MM, B = 240MM | ALPHA 630 UNIVERSAL, FELDABDECKUNG FUER KABELRAUM, H = 400MM, B = 240MM | 48.732 | 1 | 1 | шт. | 17 | 4001869372167 | LF |  | P310 | 5743 | 38
8GK96064KK10 | 8GK9606-4KK10 | ПЕРЕДНЯЯ КРЫШКА КАБЕЛЬНОГО ОТСЕКА H400 W240 | ALPHA 630 UNIVERSAL, FRONT COVER FOR CABLE ROOM, H = 600MM, B = 240MM | ALPHA 630 UNIVERSAL, FELDABDECKUNG FUER KABELRAUM, H = 600MM, B = 240MM | 55.552 | 1 | 1 | шт. | 17 | 4001869372174 | LF |  | P310 | 5743 | 38
8GK96065KK10 | 8GK9606-5KK10 | ПЕРЕДНЯЯ КРЫШКА КАБЕЛЬНОГО ОТСЕКА H800 W240 | ALPHA 630 UNIVERSAL, FRONT COVER FOR CABLE ROOM, H = 800MM, B = 240MM | ALPHA 630 UNIVERSAL, FELDABDECKUNG FUER KABELRAUM, H = 800MM, B = 240MM | 63.86 | 1 | 1 | шт. | 17 | 4001869372181 | LF |  | P310 | 5743 | 38
8GK96067KK10 | 8GK9606-7KK10 | ПЕРЕДНЯЯ КРЫШКА КАБЕЛЬНОГО ОТСЕКА H1000 W240 | ALPHA 630 UNIVERSAL, FRONT COVER FOR CABLE ROOM, H = 1000MM, B = 240 | ALPHA 630 UNIVERSAL, FELDABDECKUNG FUER KABELRAUM, H = 1000MM, B = 240 | 60.636 | 1 | 1 | шт. | 17 | 4001869372198 | LF |  | P310 | 5743 | 38
8GK96071KK10 | 8GK9607-1KK10 | ПЕРЕДНЯЯ КРЫШКА БЕЗ ВЫРЕЗА H200 W300 | ALPHA 630 UNIVERSAL, FRONT COVER WITHOUT CUTS H = 200MM, B =300MM | ALPHA 630 UNIVERSAL, FELDABDECKUNG OHNE AUSSCHNITTE H = 200MM, B =300MM | 62.124 | 1 | 1 | шт. | 17 | 4001869372204 | LF |  | P310 | 5743 | 38
8GK96072KK10 | 8GK9607-2KK10 | ПЕРЕДНЯЯ КРЫШКА БЕЗ ВЫРЕЗА H400 W300 | ALPHA 630 UNIVERSAL, FRONT COVER WITHOUT CUTS H = 400MM, B =300MM | ALPHA 630 UNIVERSAL, FELDABDECKUNG OHNE AUSSCHNITTE H = 400MM, B =300MM | 60.636 | 1 | 1 | шт. | 17 | 4001869372211 | LF |  | P310 | 5743 | 38
8GK96074KK10 | 8GK9607-4KK10 | ПЕРЕДНЯЯ КРЫШКА БЕЗ ВЫРЕЗА H600 W300 | ALPHA 630 UNIVERSAL, FRONT COVER WITHOUT CUTS H = 600MM, B =300MM | ALPHA 630 UNIVERSAL, FELDABDECKUNG OHNE AUSSCHNITTE H = 600MM, B =300MM | 66.96 | 1 | 1 | шт. | 17 | 4001869372228 | LF |  | P310 | 5743 | 38
8GK96075KK10 | 8GK9607-5KK10 | ПЕРЕДНЯЯ КРЫШКА БЕЗ ВЫРЕЗА H800 W300 | ALPHA 630 UNIVERSAL, FRONT COVER WITHOUT CUTS H=800MM B=300MM | ALPHA 630 UNIVERSAL, FELDABDECKUNG OHNE AUSSCHNITTE H=800MM B=300MM | 66.96 | 1 | 1 | шт. | 17 | 4001869372235 | LF |  | P310 | 5743 | 38
8GK96077KK10 | 8GK9607-7KK10 | ПЕРЕДНЯЯ КРЫШКА БЕЗ ВЫРЕЗА H1000 W300 | ALPHA 630 UNIVERSAL, FRONT COVER WITHOUT CUTS H=1000MM B=300MM | ALPHA 630 UNIVERSAL, FELDABDECKUNG OHNE AUSSCHNITTE H=1000MM B=300MM | 73.904 | 1 | 1 | шт. | 17 | 4001869372242 | LF |  | P310 | 5743 | 38
8GK96081KK20 | 8GK9608-1KK20 | ПЕРЕДНЯЯ КРЫШКА С ВЫРЕЗОМ REG 24TE 200MM TS H200 W600 | ALPHA 630 UNIVERSAL, FRONT COVER WITH CUTOUTS 1ROW 1X24TE H=200MM B=600MM 200MM TIER SPACING | ALPHA 630 UNIVERSAL, FELDABDECKUNG MIT AUSSCHNITTEN 1X24TE, REIHENABSTAND 200MM H=200MM B=600MM | 66.96 | 1 | 1 | шт. | 17 | 4001869372259 | LF |  | P310 | 5743 | 38
8GK96081KK22 | 8GK9608-1KK22 | ПЕРЕДНЯЯ КРЫШКА С ВЫРЕЗОМ REG 24TE 150MM TS H150 W600 | ALPHA 630 UNIVERSAL, FRONT COVER WITH CUTOUTS 1X24TE H=150MM B=600MM 150MM TIER SPACING | ALPHA 630 UNIVERSAL, FELDABDECKUNG MIT AUSSCHNITTEN 1X24TE, REIHENABSTAND 150MM H=150MM B=600MM | 55.552 | 1 | 4 | шт. | 17 | 4001869372310 | LF |  | P310 | 5743 | 38
8GK96081KK30 | 8GK9608-1KK30 | ПЕРЕДНЯЯ КРЫШКА С ВЫРЕЗОМ REG 36TE 200MM TS H200 W900 | ALPHA 630 UNIVERSAL, FRONT COVER WITH CUTOUTS 1ROW 1X36TE H=200MM B=900MM 200MM TIER SPACING | ALPHA 630 UNIVERSAL, FELDABDECKUNG MIT AUSSCHNITTEN 1X36TE, REIHENABSTAND 200MM H=200MM B=900MM | 75.64 | 1 | 1 | шт. | 17 | 4001869372280 | LF |  | P310 | 5743 | 38
8GK96081KK32 | 8GK9608-1KK32 | ПЕРЕДНЯЯ КРЫШКА С ВЫРЕЗОМ REG 36TE 150MM TS H150 W900 | ALPHA 630 UNIVERSAL, FRONT COVER WITH CUTOUTS 1X36TE H=150MM B=900MM 150MM TIER SPACING | ALPHA 630 UNIVERSAL, FELDABDECKUNG MIT AUSSCHNITTEN 1X36TE, REIHENABSTAND 150MM H=150MM B=900MM | 70.556 | 1 | 4 | шт. | 17 | 4001869372341 | LF |  | P310 | 5743 | 38
8GK96082KK20 | 8GK9608-2KK20 | ПЕРЕДНЯЯ КРЫШКА С ВЫРЕЗОМ REG 24TE 200MM TS H200 W600 | ALPHA 630 UNIVERSAL, FRONT COVER WITH CUTOUTS 2ROWS 2X24TE H=400MM B=600MM 200MM TIER SPACING | ALPHA 630 UNIVERSAL, FELDABDECKUNG MIT AUSSCHNITTEN 2X24TE, REIHENABSTAND 200MM H=400MM B=600MM | 82.212 | 1 | 1 | шт. | 17 | 4001869372266 | LF |  | P310 | 5743 | 38
8GK96082KK22 | 8GK9608-2KK22 | ПЕРЕДНЯЯ КРЫШКА С ВЫРЕЗОМ REG 24TE 150MM TS H300 W600 | ALPHA 630 UNIVERSAL, FRONT COVER WITH CUTOUTS 1X24TE H=300MM B=600MM 150MM TIER SPACING | ALPHA 630 UNIVERSAL, FELDABDECKUNG MIT AUSSCHNITTEN 2X24TE, REIHENABSTAND 150MM H=300MM B=600MM | 73.904 | 1 | 4 | шт. | 17 | 4001869372327 | LF |  | P310 | 5743 | 38
8GK96082KK30 | 8GK9608-2KK30 | ПЕРЕДНЯЯ КРЫШКА С ВЫРЕЗОМ REG 36TE 200MM TS H400 W900 | ALPHA 630 UNIVERSAL, FRONT COVER WITH CUTOUTS 2ROWS 2X36TE H=400MM B=900MM 200MM TIER SPACING | ALPHA 630 UNIVERSAL, FELDABDECKUNG MIT AUSSCHNITTEN 2X36TE, REIHENABSTAND 200MM H=400MM B=900MM | 98.952 | 1 | 1 | шт. | 17 | 4001869372297 | LF |  | P310 | 5743 | 38
8GK96082KK32 | 8GK9608-2KK32 | ПЕРЕДНЯЯ КРЫШКА С ВЫРЕЗОМ REG 36TE 150MM TS H300 W900 | ALPHA 630 UNIVERSAL, FRONT COVER WITH CUTOUTS 2X36TE H=300MM B=900MM 150MM TIER SPACING | ALPHA 630 UNIVERSAL, FELDABDECKUNG MIT AUSSCHNITTEN 2X36TE, REIHENABSTAND 150MM H=300MM B=900MM | 124 | 1 | 4 | шт. | 17 | 4001869372358 | LF |  | P310 | 5743 | 38
8GK96083KK22 | 8GK9608-3KK22 | ПЕРЕДНЯЯ КРЫШКА С ВЫРЕЗОМ REG 24TE 150MM TS H450 W600 | ALPHA 630 UNIVERSAL, FRONT COVER WITH CUTOUTS 3X24TE H=450MM B=600MM 150MM TIER SPACING | ALPHA 630 UNIVERSAL, FELDABDECKUNG MIT AUSSCHNITTEN 3X24TE, REIHENABSTAND 150MM H=450MM B=600MM | 105.896 | 1 | 1 | шт. | 17 | 4001869372334 | LF |  | P310 | 5743 | 38
8GK96084KK20 | 8GK9608-4KK20 | ПЕРЕДНЯЯ КРЫШКА С ВЫРЕЗОМ REG 24TE 200MM TS H200 W600 | ALPHA 630 UNIVERSAL, FRONT COVER WITH CUTOUTS 3ROWS 3X24TE H=600MM B=600MM 200MM TIER SPACING | ALPHA 630 UNIVERSAL, FELDABDECKUNG MIT AUSSCHNITTEN 3X24TE, REIHENABSTAND 200MM H=600MM B=600MM | 105.896 | 1 | 1 | шт. | 17 | 4001869372273 | LF |  | P310 | 5743 | 38
8GK96084KK30 | 8GK9608-4KK30 | ПЕРЕДНЯЯ КРЫШКА С ВЫРЕЗОМ REG 36TE 200MM TS H600 W900 | ALPHA 630 UNIVERSAL, FRONT COVER WITH CUTOUTS 3ROWS 3X36TE H=600MM B=900MM 200MM TIER SPACING | ALPHA 630 UNIVERSAL, FELDABDECKUNG MIT AUSSCHNITTEN 3X36TE, REIHENABSTAND 200MM H=600MM B=900MM | 119.164 | 1 | 1 | шт. | 17 | 4001869372303 | LF |  | P310 | 5743 | 38
8GK96101KK20 | 8GK9610-1KK20 | ПЕРЕДНЯЯ КРЫШКА С ОТВ. 72X72 2S H200 W600 | ALPHA 630 UNIVERSAL, FRONT COVER FOR 2GAUGE 72X72+2SWITCHES. H=200MM B=600MM | ALPHA 630 UNIVERSAL, FELDABDECKUNG F.2MESSGERAETE 72X72+2UMSCHALT. H=200MM B=600MM | 107.384 | 1 | 1 | шт. | 30 | 4001869372365 | LF |  | P310 | 5743 | 38
8GK96101KK30 | 8GK9610-1KK30 | ПЕРЕДНЯЯ КРЫШКА С ОТВ. 72X72 2S H200 W900 | ALPHA 630 UNIVERSAL, FRONT COVER FOR 2GAUGE 72X72+2SWITCHES. H=200MM B=900MM | ALPHA 630 UNIVERSAL, FELDABDECKUNG F.2MESSGERAETE 72X72+2UMSCHALT. H=200MM B=900MM | 103.912 | 1 | 1 | шт. | 30 | 4001869372402 | LF |  | P310 | 5743 | 38
8GK96111KK20 | 8GK9611-1KK20 | ПЕРЕДНЯЯ КРЫШКА С ОТВ. 72X72 1S H200 W600 | ALPHA 630 UNIVERSAL, FRONT COVER FOR 4GAUGE 72X72+1SWITCHES. H=200MM B=600MM | ALPHA 630 UNIVERSAL, FELDABDECKUNG F.4MESSGERAETE 72X72+1UMSCHALT. H=200MM B=600MM | 97.464 | 1 | 1 | шт. | 30 | 4001869372372 | LF |  | P310 | 5743 | 38
8GK96111KK30 | 8GK9611-1KK30 | ПЕРЕДНЯЯ КРЫШКА С ОТВ. 72X72 1S H200 W900 | ALPHA 630 UNIVERSAL, FRONT COVER FOR 4GAUGE 72X72+1SWITCHES. H=200MM B=900MM | ALPHA 630 UNIVERSAL, FELDABDECKUNG F.4MESSGERAETE 72X72+1UMSCHALT. H=200MM B=900MM | 107.384 | 1 | 1 | шт. | 30 | 4001869372419 | LF |  | P310 | 5743 | 38
8GK96121KK20 | 8GK9612-1KK20 | ПЕРЕДНЯЯ КРЫШКА С ОТВ. 96X96 2S H200 W600 | ALPHA 630 UNIVERSAL, FRONT COVER FOR 2GAUGE 96X96+2SWITCHES. H=200MM B=600MM | ALPHA 630 UNIVERSAL, FELDABDECKUNG F.2MESSGERAETE 96X96+2UMSCHALT. H=200MM B=600MM | 103.912 | 1 | 1 | шт. | 30 | 4001869372389 | LF |  | P310 | 5743 | 38
8GK96121KK30 | 8GK9612-1KK30 | ПЕРЕДНЯЯ КРЫШКА С ОТВ. 96X96 2S H200 W900 | ALPHA 630 UNIVERSAL, FRONT COVER FOR 2GAUGE 96X96+2SWITCHES. H=200MM B=900MM | ALPHA 630 UNIVERSAL, FELDABDECKUNG F.2MESSGERAETE 96X96+2UMSCHALT. H=200MM B=900MM | 107.384 | 1 | 1 | шт. | 30 | 4001869372426 | LF |  | P310 | 5743 | 38
8GK96131KK20 | 8GK9613-1KK20 | ПЕРЕДНЯЯ КРЫШКА С ОТВ. 96X96 1S H200 W600 | ALPHA 630 UNIVERSAL, FRONT COVER FOR 4GAUGE 96X96+1SWITCHES. H=200MM B=600MM | ALPHA 630 UNIVERSAL, FELDABDECKUNG F.4MESSGERAETE 96X96+1UMSCHALT. H=200MM B=600MM | 98.952 | 1 | 1 | шт. | 30 | 4001869372396 | LF |  | P310 | 5743 | 38
8GK96131KK30 | 8GK9613-1KK30 | ПЕРЕДНЯЯ КРЫШКА С ОТВ. 96X96 1S H200 W900 | ALPHA 630 UNIVERSAL, FRONT COVER FOR 4GAUGE 96X96+1SWITCHES. H=200MM B=900MM | ALPHA 630 UNIVERSAL, FELDABDECKUNG F.4MESSGERAETE 96X96+1UMSCHALT. H=200MM B=900MM | 107.384 | 1 | 1 | шт. | 30 | 4001869372433 | LF |  | P310 | 5743 | 38
8GK96201KK20 | 8GK9620-1KK20 | ПЕРЕДНЯЯ КРЫШКА БЕЗ ВЫРЕЗА H50 W600 | ALPHA 630 UNIVERSAL, FRONT COVER WITHOUT CUTS H=50MM B=600MM | ALPHA 630 UNIVERSAL, FELDABDECKUNG OHNE AUSSCHNITTE H=50MM B=600MM | 28.52 | 1 | 4 | шт. | 17 | 4001869372440 | LF |  | P310 | 5743 | 38
8GK96201KK30 | 8GK9620-1KK30 | ПЕРЕДНЯЯ КРЫШКА БЕЗ ВЫРЕЗА H50 W900 | ALPHA 630 UNIVERSAL, FRONT COVER WITHOUT CUTS H=50MM B=900MM | ALPHA 630 UNIVERSAL, FELDABDECKUNG OHNE AUSSCHNITTE H=50MM B=900MM | 36.828 | 1 | 1 | шт. | 17 | 4001869372518 | LF |  | P310 | 5743 | 38
8GK96211KK20 | 8GK9621-1KK20 | ПЕРЕДНЯЯ КРЫШКА БЕЗ ВЫРЕЗА H100 W600 | ALPHA 630 UNIVERSAL, FRONT COVER WITHOUT CUTS H=100MM B=600MM | ALPHA 630 UNIVERSAL, FELDABDECKUNG OHNE AUSSCHNITTE H=100MM B=600MM | 62.124 | 1 | 4 | шт. | 17 | 4001869372457 | LF |  | P310 | 5743 | 38
8GK96211KK30 | 8GK9621-1KK30 | ПЕРЕДНЯЯ КРЫШКА БЕЗ ВЫРЕЗА H100 W900 | ALPHA 630 UNIVERSAL, FRONT COVER WITHOUT CUTS H=100MM B=900MM | ALPHA 630 UNIVERSAL, FELDABDECKUNG OHNE AUSSCHNITTE H=100MM B=900MM | 82.212 | 1 | 1 | шт. | 17 | 4001869372525 | LF |  | P310 | 5743 | 38
8GK96221KK20 | 8GK9622-1KK20 | ПЕРЕДНЯЯ КРЫШКА БЕЗ ВЫРЕЗА H150 W600 | ALPHA 630 UNIVERSAL, FRONT COVER WITHOUT CUTS H=150MM B=600MM | ALPHA 630 UNIVERSAL, FELDABDECKUNG OHNE AUSSCHNITTE H=150MM B=600MM | 58.776 | 1 | 4 | шт. | 17 | 4001869372464 | LF |  | P310 | 5743 | 38
8GK96221KK30 | 8GK9622-1KK30 | ПЕРЕДНЯЯ КРЫШКА БЕЗ ВЫРЕЗА H150 W900 | ALPHA 630 UNIVERSAL, FRONT COVER WITHOUT CUTS H=150MM B=900MM | ALPHA 630 UNIVERSAL, FELDABDECKUNG OHNE AUSSCHNITTE H=150MM B=900MM | 82.212 | 1 | 4 | шт. | 17 | 4001869372532 | LF |  | P310 | 5743 | 38
8GK96222KK20 | 8GK9622-2KK20 | ПЕРЕДНЯЯ КРЫШКА БЕЗ ВЫРЕЗА H400 W600 | ALPHA 630 UNIVERSAL, FRONT COVER WITHOUT CUTS H=400MM B=600MM | ALPHA 630 UNIVERSAL, FELDABDECKUNG OHNE AUSSCHNITTE H=400MM B=600MM | 85.436 | 1 | 1 | шт. | 17 | 4001869372488 | LF |  | P310 | 5743 | 38
8GK96222KK30 | 8GK9622-2KK30 | ПЕРЕДНЯЯ КРЫШКА БЕЗ ВЫРЕЗА H400 W900 | ALPHA 630 UNIVERSAL, FRONT COVER WITHOUT CUTS H=400MM B=900MM | ALPHA 630 UNIVERSAL, FELDABDECKUNG OHNE AUSSCHNITTE H=400MM B=900MM | 110.732 | 1 | 1 | шт. | 17 | 4001869372556 | LF |  | P310 | 5743 | 38
8GK96224KK20 | 8GK9622-4KK20 | ПЕРЕДНЯЯ КРЫШКА БЕЗ ВЫРЕЗА H600 W600 | ALPHA 630 UNIVERSAL, FRONT COVER WITHOUT CUTS H=600MM B=600MM | ALPHA 630 UNIVERSAL, FELDABDECKUNG OHNE AUSSCHNITTE H=600MM B=600MM | 114.204 | 1 | 1 | шт. | 17 | 4001869372495 | LF |  | P310 | 5743 | 38
8GK96224KK30 | 8GK9622-4KK30 | ПЕРЕДНЯЯ КРЫШКА БЕЗ ВЫРЕЗА H600 W900 | ALPHA 630 UNIVERSAL, FRONT COVER WITHOUT CUTS H=600MM B=900MM | ALPHA 630 UNIVERSAL, FELDABDECKUNG OHNE AUSSCHNITTE H=600MM B=900MM | 128.96 | 1 | 1 | шт. | 17 | 4001869372563 | LF |  | P310 | 5743 | 38
8GK96225KK20 | 8GK9622-5KK20 | ПЕРЕДНЯЯ КРЫШКА БЕЗ ВЫРЕЗА H800 W600 | ALPHA 630 UNIVERSAL, FRONT COVER WITHOUT CUTS H=800MM B=600MM | ALPHA 630 UNIVERSAL, FELDABDECKUNG OHNE AUSSCHNITTE H=800MM B=600MM | 146.32 | 1 | 1 | шт. | 17 | 4001869372501 | LF |  | P310 | 5743 | 38
8GK96225KK30 | 8GK9622-5KK30 | ПЕРЕДНЯЯ КРЫШКА БЕЗ ВЫРЕЗА H800 W900 | ALPHA 630 UNIVERSAL, FRONT COVER WITHOUT CUTS H=800MM B=900MM | ALPHA 630 UNIVERSAL, FELDABDECKUNG OHNE AUSSCHNITTE H=800MM B=900MM | 172.36 | 1 | 1 | шт. | 30 | 4001869372570 | LF |  | P310 | 5743 | 38